00-00034151 | 01-6104-6 | PROCONNECT | Акустический кабель ШВПМ PROconnect предназначен для подключения аудиосистем (колонок, динамиков, сабвуферов) в автомобиле. Представляет собой незаменимое решение для любителей чистого звучания, т.к. его качество напрямую зависит от акустического кабеля, соединяющего все элементы этой системы. Изделие состоит из 2 параллельных многожильных проводников с сечением жил 0,75 мм², выполненных из омедненного алюминия. Жилы находятся в изоляции из поливинилхлоридного пластиката красного и черного цветов. Такая оплетка позволяет корректно подключить кабель, соблюдая полярность. Разделительное основание обеспечивает разъединение проводников кабеля без повреждения изоляции и оголения жил. | 28.54 | 20.83
00-00062786 | 01-6204-6 | PROCONNECT | Акустический кабель BLUELINE PROconnect служит для передачи звукового сигнала высокого качества на акустическое оборудование полупрофессионального типа. Обладает высоким качеством и надежностью. Многожильные проводники кабеля расположены параллельно друг другу, плакированы медью не менее 30%. Площадь сечения жил – 0,75 мм². Изоляция проводников выполнена из прозрачного ПВХ с синей полосой. Кабель выполнен с разделительным основанием, что обеспечивает легкое и быстрое разделение проводников. Поставляется в бухте длиной 100 м. | 28.54 | 20.83
00-00062780 | 01-6105-6 | PROCONNECT | Акустический кабель ШВПМ PROconnect предназначен для подключения аудиосистем (колонок, динамиков, сабвуферов) в автомобиле. Представляет собой незаменимое решение для любителей чистого звучания, т.к. его качество напрямую зависит от акустического кабеля, соединяющего все элементы этой системы. Изделие состоит из 2 параллельных многожильных проводников с сечением жил 1,00 мм², выполненных из омедненного алюминия. Жилы находятся в изоляции из поливинилхлоридного пластиката красного и черного цветов. Такая оплетка позволяет корректно подключить кабель, соблюдая полярность. Разделительное основание обеспечивает разъединение проводников кабеля без повреждения изоляции и оголения жил. | 38.73 | 28.27
00-00062811 | 01-6106-3-20 | REXANT | Кабель акустический применяется для подключения звуковых систем и является важным элементом для передачи аудиосигнала. Состоит из двух параллельных многожильных проводников в изоляции из поливинилхлоридного пластиката красного и черного цвета. Разделительное основание позволяет обеспечить разделение проводников кабеля без повреждения изоляции и оголения жил. | 1265.63 | 999.85
00-00033067 | 01-6106-6 | PROCONNECT | Акустический кабель ШВПМ PROconnect предназначен для подключения аудиосистем (колонок, динамиков, сабвуферов) в автомобиле. Представляет собой незаменимое решение для любителей чистого звучания, т.к. его качество напрямую зависит от акустического кабеля, соединяющего все элементы этой системы. Изделие состоит из 2 параллельных многожильных проводников с сечением жил 1,50 мм², выполненных из омедненного алюминия. Жилы находятся в изоляции из поливинилхлоридного пластиката красного и черного цветов. Такая оплетка позволяет корректно подключить кабель, соблюдая полярность. Разделительное основание обеспечивает разъединение проводников кабеля без повреждения изоляции и оголения жил. | 47.34 | 34.56
00-00024329 | 01-6206-6 | PROCONNECT | Акустический кабель BLUELINE PROconnect служит для передачи звукового сигнала высокого качества на акустическое оборудование полупрофессионального типа. Обладает высоким качеством и надежностью. Многожильные проводники кабеля расположены параллельно друг другу, плакированы медью не менее 30%. Площадь сечения жил – 1,50 мм². Изоляция проводников выполнена из прозрачного ПВХ с синей полосой. Кабель выполнен с разделительным основанием, что обеспечивает легкое и быстрое разделение проводников. Поставляется в бухте длиной 100 м. | 50.78 | 37.07
00-00062784 | 01-6207-6 | PROCONNECT | Акустический кабель BLUELINE PROconnect служит для передачи звукового сигнала высокого качества на акустическое оборудование полупрофессионального типа. Обладает высоким качеством и надежностью. Многожильные проводники кабеля расположены параллельно друг другу, плакированы медью не менее 30%. Площадь сечения жил – 2,00 мм². Изоляция проводников выполнена из прозрачного ПВХ с синей полосой. Кабель выполнен с разделительным основанием, что обеспечивает легкое и быстрое разделение проводников. Поставляется в бухте длиной 100 м. | 70.31 | 51.33
00-00062810 | 01-6208-3-20 | REXANT | Кабель акустический применяется для подключения звуковых систем и является важным элементом для передачи аудиосигнала. Состоит из двух параллельных многожильных проводников в изоляции из прозрачного поливинилхлоридного пластиката. Разделительное основание позволяет обеспечить разделение проводников кабеля без повреждения изоляции и оголения жил. | 2117.42 | 1630.41
00-00062808 | 01-6308-10 | REXANT | Кабель акустический. Проводники кабеля изготовлены из высокоочищенной бескислородной меди, что обеспечивает отличную передачу сигнала в широком диапазоне частот. Жилы в проводниках тоньше, чем в других разновидностях акустических кабелей. Внешняя оболочка кабеля изготовлена из силикона и имеет прозрачный цвет, одна из жил кабеля состоит из луженой меди. | 3868.89 | 2824.29
00-00062809 | 01-6308-05 | REXANT | Кабель акустический. Проводники кабеля изготовлены из высокоочищенной бескислородной меди, что обеспечивает отличную передачу сигнала в широком диапазоне частот. Жилы в проводниках тоньше, чем в других разновидностях акустических кабелей. Внешняя оболочка кабеля изготовлена из силикона и имеет прозрачный цвет, одна из жил кабеля состоит из луженой меди. | 2458.33 | 1892.91
00-00033068 | 01-6108-6 | PROCONNECT | Акустический кабель ШВПМ PROconnect предназначен для подключения аудиосистем (колонок, динамиков, сабвуферов) в автомобиле. Представляет собой незаменимое решение для любителей чистого звучания, т.к. его качество напрямую зависит от акустического кабеля, соединяющего все элементы этой системы. Изделие состоит из 2 параллельных многожильных проводников с сечением жил 2,50 мм², выполненных из омедненного алюминия. Жилы находятся в изоляции из поливинилхлоридного пластиката красного и черного цветов. Такая оплетка позволяет корректно подключить кабель, соблюдая полярность. Разделительное основание обеспечивает разъединение проводников кабеля без повреждения изоляции и оголения жил. | 73.83 | 53.89
00-00024590 | 01-6208-6 | PROCONNECT | Акустический кабель BLUELINE PROconnect служит для передачи звукового сигнала высокого качества на акустическое оборудование полупрофессионального типа. Обладает высоким качеством и надежностью. Многожильные проводники кабеля расположены параллельно друг другу, плакированы медью не менее 30%. Площадь сечения жил – 2,50 мм². Изоляция проводников выполнена из прозрачного ПВХ с синей полосой. Кабель выполнен с разделительным основанием, что обеспечивает легкое и быстрое разделение проводников. Поставляется в бухте длиной 100 м. | 76.29 | 55.69
00-00062787 | 01-6209-6 | PROCONNECT | Акустический кабель BLUELINE PROconnect служит для передачи звукового сигнала высокого качества на акустическое оборудование полупрофессионального типа. Обладает высоким качеством и надежностью. Многожильные проводники кабеля расположены параллельно друг другу, плакированы медью не менее 30%. Площадь сечения жил – 4,00 мм². Изоляция проводников выполнена из прозрачного ПВХ с синей полосой. Кабель выполнен с разделительным основанием, что обеспечивает легкое и быстрое разделение проводников. Поставляется в бухте длиной 100 м. | 175.67 | 128.24
00-00062785 | 01-6210-6 | PROCONNECT | Акустический кабель BLUELINE PROconnect служит для передачи звукового сигнала высокого качества на акустическое оборудование полупрофессионального типа. Обладает высоким качеством и надежностью. Многожильные проводники кабеля расположены параллельно друг другу, плакированы медью не менее 30%. Площадь сечения жил – 6,00 мм². Изоляция проводников выполнена из прозрачного ПВХ с синей полосой. Кабель выполнен с разделительным основанием, что обеспечивает легкое и быстрое разделение проводников. Поставляется в бухте длиной 100 м. | 167.96 | 122.61
00-00062801 | 01-6202-3 | REXANT | Кабель акустический применяется для подключения звуковых систем и является важным элементом для передачи аудиосигнала. Состоит из двух параллельных многожильных проводников в изоляции из прозрачного поливинилхлоридного пластиката. Разделительное основание позволяет обеспечить разделение проводников кабеля без повреждения изоляции и оголения жил. | 20.44 | 15.74
00-00051375 | 01-6203-3 | REXANT | Кабель акустический применяется для подключения звуковых систем и является важным элементом для передачи аудиосигнала. Состоит из двух параллельных многожильных проводников в изоляции из прозрачного поливинилхлоридного пластиката. Разделительное основание позволяет обеспечить разделение проводников кабеля без повреждения изоляции и оголения жил. | 2849.48 | 2080.12
00-00062805 | 1608164 | REXANT | Кабель акустический. Проводники кабеля изготовлены из высокоочищенной бескислородной меди, что обеспечивает отличную передачу сигнала в широком диапазоне частот. Жилы в проводниках тоньше, чем в других разновидностях акустических кабелей. Внешняя оболочка кабеля изготовлена из силикона и имеет прозрачный цвет, одна из жил кабеля состоит из луженой меди. | 71.3 | 52.05
00-00062796 | 01-6204-3 | REXANT | Кабель акустический применяется для подключения звуковых систем и является важным элементом для передачи аудиосигнала. Состоит из двух параллельных многожильных проводников в изоляции из прозрачного поливинилхлоридного пластиката. Разделительное основание позволяет обеспечить разделение проводников кабеля без повреждения изоляции и оголения жил. | 41.11 | 30.01
00-00062804 | 1608529 | REXANT | Кабель акустический. Проводники кабеля изготовлены из высокоочищенной бескислородной меди, что обеспечивает отличную передачу сигнала в широком диапазоне частот. Жилы в проводниках тоньше, чем в других разновидностях акустических кабелей. Внешняя оболочка кабеля изготовлена из силикона и имеет прозрачный цвет, одна из жил кабеля состоит из луженой меди. | 99.81 | 72.86
00-00062800 | 01-6205-3 | REXANT | Кабель акустический применяется для подключения звуковых систем и является важным элементом для передачи аудиосигнала. Состоит из двух параллельных многожильных проводников в изоляции из прозрачного поливинилхлоридного пластиката. Разделительное основание позволяет обеспечить разделение проводников кабеля без повреждения изоляции и оголения жил. | 45.76 | 33.41
00-00034046 | 1608895 | REXANT | Кабель акустический. Проводники кабеля изготовлены из высокоочищенной бескислородной меди, что обеспечивает отличную передачу сигнала в широком диапазоне частот. Жилы в проводниках тоньше, чем в других разновидностях акустических кабелей. Внешняя оболочка кабеля изготовлена из силикона и имеет прозрачный цвет, одна из жил кабеля состоит из луженой меди. | 132.41 | 96.66
00-00029833 | 01-6206-3 | REXANT | Кабель акустический применяется для подключения звуковых систем и является важным элементом для передачи аудиосигнала. Состоит из двух параллельных многожильных проводников в изоляции из прозрачного поливинилхлоридного пластиката. Разделительное основание позволяет обеспечить разделение проводников кабеля без повреждения изоляции и оголения жил. | 61.78 | 45.1
00-00062802 | 1609260 | REXANT | Кабель акустический. Проводники кабеля изготовлены из высокоочищенной бескислородной меди, что обеспечивает отличную передачу сигнала в широком диапазоне частот. Жилы в проводниках тоньше, чем в других разновидностях акустических кабелей. Внешняя оболочка кабеля изготовлена из силикона и имеет прозрачный цвет, одна из жил кабеля состоит из луженой меди. | 173.15 | 126.4
00-00062798 | 01-6207-3 | REXANT | Кабель акустический применяется для подключения звуковых систем и является важным элементом для передачи аудиосигнала. Состоит из двух параллельных многожильных проводников в изоляции из прозрачного поливинилхлоридного пластиката. Разделительное основание позволяет обеспечить разделение проводников кабеля без повреждения изоляции и оголения жил. | 87.14 | 63.62
00-00062795 | 01-6208-3 | REXANT | Кабель акустический применяется для подключения звуковых систем и является важным элементом для передачи аудиосигнала. Состоит из двух параллельных многожильных проводников в изоляции из прозрачного поливинилхлоридного пластиката. Разделительное основание позволяет обеспечить разделение проводников кабеля без повреждения изоляции и оголения жил. | 88.86 | 64.87
00-00062803 | 1609990 | REXANT | Кабель акустический. Проводники кабеля изготовлены из высокоочищенной бескислородной меди, что обеспечивает отличную передачу сигнала в широком диапазоне частот. Жилы в проводниках тоньше, чем в других разновидностях акустических кабелей. Внешняя оболочка кабеля изготовлена из силикона и имеет прозрачный цвет, одна из жил кабеля состоит из луженой меди. | 305.56 | 223.06
00-00062797 | 01-6209-3 | REXANT | Кабель акустический применяется для подключения звуковых систем и является важным элементом для передачи аудиосигнала. Состоит из двух параллельных многожильных проводников в изоляции из прозрачного поливинилхлоридного пластиката. Разделительное основание позволяет обеспечить разделение проводников кабеля без повреждения изоляции и оголения жил. | 170.02 | 124.11
00-00062806 | 1610356 | REXANT | Кабель акустический. Проводники кабеля изготовлены из высокоочищенной бескислородной меди, что обеспечивает отличную передачу сигнала в широком диапазоне частот. Жилы в проводниках тоньше, чем в других разновидностях акустических кабелей. Внешняя оболочка кабеля изготовлена из силикона и имеет прозрачный цвет, одна из жил кабеля состоит из луженой меди. | 461.11 | 336.61
00-00033333 | 01-6101-3 | REXANT | Кабель акустический применяется для подключения звуковых систем и является важным элементом для передачи аудиосигнала. Состоит из двух параллельных многожильных проводников в изоляции из поливинилхлоридного пластиката красного и черного цвета. Разделительное основание позволяет обеспечить разделение проводников кабеля без повреждения изоляции и оголения жил. | 17.32 | 13.69
00-00062794 | 01-6102-3 | REXANT | Кабель акустический применяется для подключения звуковых систем и является важным элементом для передачи аудиосигнала. Состоит из двух параллельных многожильных проводников в изоляции из поливинилхлоридного пластиката красного и черного цвета. Разделительное основание позволяет обеспечить разделение проводников кабеля без повреждения изоляции и оголения жил. | 19.59 | 15.08
00-00062793 | 01-6103-3 | REXANT | Кабель акустический применяется для подключения звуковых систем и является важным элементом для передачи аудиосигнала. Состоит из двух параллельных многожильных проводников в изоляции из поливинилхлоридного пластиката красного и черного цвета. Разделительное основание позволяет обеспечить разделение проводников кабеля без повреждения изоляции и оголения жил. | 27.24 | 19.88
00-00022781 | 01-6104-3 | REXANT | Кабель акустический применяется для подключения звуковых систем и является важным элементом для передачи аудиосигнала. Состоит из двух параллельных многожильных проводников в изоляции из поливинилхлоридного пластиката красного и черного цвета. Разделительное основание позволяет обеспечить разделение проводников кабеля без повреждения изоляции и оголения жил. | 31.2 | 22.78
00-00062792 | 01-6105-3 | REXANT | Кабель акустический применяется для подключения звуковых систем и является важным элементом для передачи аудиосигнала. Состоит из двух параллельных многожильных проводников в изоляции из поливинилхлоридного пластиката красного и черного цвета. Разделительное основание позволяет обеспечить разделение проводников кабеля без повреждения изоляции и оголения жил. | 40.74 | 29.74
00-00062790 | 01-6106-3 | REXANT | Кабель акустический применяется для подключения звуковых систем и является важным элементом для передачи аудиосигнала. Состоит из двух параллельных многожильных проводников в изоляции из поливинилхлоридного пластиката красного и черного цвета. Разделительное основание позволяет обеспечить разделение проводников кабеля без повреждения изоляции и оголения жил. | 56.08 | 40.94
00-00062791 | 01-6108-3 | REXANT | Кабель акустический применяется для подключения звуковых систем и является важным элементом для передачи аудиосигнала. Состоит из двух параллельных многожильных проводников в изоляции из поливинилхлоридного пластиката красного и черного цвета. Разделительное основание позволяет обеспечить разделение проводников кабеля без повреждения изоляции и оголения жил. | 81.77 | 59.7
00-00079391 | 10-106 | ЭЛЕТЭК | Кабель для громкоговорителей 1х0,5 мм2 , красный, ССА, 100 м (10-106) ELETEC | 8.1 | 7.59
00-00073091 | Кабель1х0,5 мм2 , черный, ССА, 100 м (10-105) | ЭЛЕТЭК | Кабель акустический используют для подключения акустических систем домашних кинотеатров и автомобильных инсталляций. Конструкция кабеля: гибкая жила из меди или алюминия, плакированного медью в изоляции из ПВХ. | 7.63 | 7.15
00-00079392 | 10-115 | ЭЛЕТЭК | Кабель для громкоговорителей 1х0,75 мм2 , черный, ССА, 100 м (10-115) ELETEC | 9.46 | 8.87
00-00073092 | Кабель 2х0,5 мм2 , красно-чер, ССА, 100 м (10-005) | ЭЛЕТЭК | Кабель акустический используют для подключения акустических систем домашних кинотеатров и автомобильных инсталляций. Конструкция кабеля: гибкая жила из меди или алюминия, плакированного медью в изоляции из ПВХ. | 14.08 | 13.2
00-00079394 | 10-015 | ЭЛЕТЭК | Кабель для громкоговорителей 2х0,75 мм2 , красно-черный, ССА, 100 м (10-015) ELETEC | 20.56 | 19.28
00-00073093 | Кабель 2х1,0мм2 , красно-чер, ССА, 100 м (10-025) | ЭЛЕТЭК | Кабель акустический используют для подключения акустических систем домашних кинотеатров и автомобильных инсталляций. Конструкция кабеля: гибкая жила из меди или алюминия, плакированного медью в изоляции из ПВХ. | 23.92 | 22.43
00-00073094 | Кабель 2х1,5 мм2 , красно-чер, ССА, 100 м (10-035) | ЭЛЕТЭК | Кабель акустический используют для подключения акустических систем домашних кинотеатров и автомобильных инсталляций. Конструкция кабеля: гибкая жила из меди или алюминия, плакированного медью в изоляции из ПВХ. | 32.62 | 30.59
00-00073095 | Кабель 2х1,5 мм2 , прозрачный, медь, 50 м (10-336) | ЭЛЕТЭК | Кабель акустический используют для подключения акустических систем домашних кинотеатров и автомобильных инсталляций. Конструкция кабеля: гибкая жила из меди или алюминия, плакированного медью в изоляции из ПВХ. | 85.63 | 80.28
00-00079395 | 10-045 | ЭЛЕТЭК | Кабель для громкоговорителей 2х2,5 мм2 , красно-черный, ССА, 100 м (10-045) ELETEC | 60.34 | 56.57
00-00062807 | 1507723 | REXANT | Кабель микрофонный предназначен для подключения микрофонной аппаратуры. Проводник кабеля выполнен из двух многопроволочных медных жил, сечением 0,25 мм² каждая. Экран состоит из медного чулка. Предусмотрена обмотка из 48 шелковых нитей, которая предназначена для обеспечения наибольшей прочности кабеля. Материал внешней оболочки – ПВХ, цвет – синий. Диаметр кабеля составляет 6,8 мм. | 120.19 | 87.74
00-00026746 | 1508089 | REXANT | Кабель микрофонный предназначен для подключения микрофонной аппаратуры. Проводник кабеля выполнен из двух многопроволочных медных жил, сечением 0,25 мм² каждая. Экран состоит из медного чулка. Предусмотрена обмотка из 48 шелковых нитей, которая предназначена для обеспечения наибольшей прочности кабеля. Материал внешней оболочки – ПВХ, цвет – черный. Диаметр кабеля составляет 6,8 мм. | 120.19 | 87.74
00-00062789 | 01-6001-6 | PROCONNECT | Кабель ШГЭС-2 PROconnect предназначен для передачи видео- или аудиосигнала. Часто при его применении используются разъемы RCA для подключения к оборудованию. Конструктивно кабель состоит из двух экранированных жил. Центральная часть жилы выполнена из алюминия, наружная — из меди. Сигнал проходит преимущественно по поверхности жилы, благодаря чему потеря его мощности минимальна. Кабель оснащен экраном, который защищает от помех и наводок. Наружная оболочка черного цвета, изготовленная из ПВХ, обеспечивает надежную защиту от воздействия окружающей среды и механических повреждений. Площадь сечения жил – 0,22 мм². | 41.27 | 30.12
00-00073670 | Кабель Тромбон-КСМ | Тромбон | Кабель согласующий микрофонный предназначен для согласования выходных напряжений телефонных выходов звуковых плат ПК и других аудиовыходов аппаратуры имеющихся выходы для подключения низкоомных наушников | 1071 | 964
00-00055239 | Кабель соединительный 10 м для микрофона ВМ-01 | Полисервис | Кабель соединительный 10 м для микрофона ВМ-01 | 385 | 375
00-00055240 | Кабель соединительный 10 м для микрофона ВМ-02 | Полисервис | Кабель соединительный 10 м для микрофона ВМ-02 | 385 | 375
00-00055241 | Кабель соединительный 5 м для микрофона ВМ-01 | Полисервис | Кабель соединительный 5 м для микрофона ВМ-01 | 220 | 215
00-00047470 | Кабель соединительный 5 м для микрофона ВМ-02 | Полисервис | Кабель соединительный 5 м для микрофона ВМ-02 | 220 | 215
00-00021673 | ШВПМ 2х0,20 мм² | Паритет | Шнур гибкий соединительный для присоединения приемников или усилителей динамиков к звуковоспроизводящей аппаратуре, а также для подключения электро-, радиооборудования на напряжение до 42 В переменного тока частотой до 20 кГц или на напряжение 60 В постоянного тока. | 13.88 | 13.71
00-00021674 | ШВПМ 2х0,35 мм² | Паритет | Шнур гибкий соединительный для присоединения приемников или усилителей динамиков к звуковоспроизводящей аппаратуре, а также для подключения электро-, радиооборудования на напряжение до 42 В переменного тока частотой до 20 кГц или на напряжение 60 В постоянного тока. | 21.41 | 21.15
00-00021675 | ШВПМ 2х0,50 мм² | Паритет | Шнур гибкий соединительный для присоединения приемников или усилителей динамиков к звуковоспроизводящей аппаратуре, а также для подключения электро-, радиооборудования на напряжение до 42 В переменного тока частотой до 20 кГц или на напряжение 60 В постоянного тока. | 30.11 | 29.75
00-00021676 | ШВПМ 2х0,75 мм² | Паритет | Шнур гибкий соединительный для присоединения приемников или усилителей динамиков к звуковоспроизводящей аппаратуре, а также для подключения электро-, радиооборудования на напряжение до 42 В переменного тока частотой до 20 кГц или на напряжение 60 В постоянного тока. | 43.92 | 43.39
03-00008048 | ШВПМ 2х1,00 мм² | Паритет | Шнур гибкий соединительный для присоединения приемников или усилителей динамиков к звуковоспроизводящей аппаратуре, а также для подключения электро-, радиооборудования на напряжение до 42 В переменного тока частотой до 20 кГц или на напряжение 60 В постоянного тока. | 53.95 | 53.3
00-00062883 | 17-4202 | REXANT | Шнур REXANT предназначен для передачи аналогового аудиосигнала и широко применяется в любых акустических системах. С одной стороны шнура располагается штекер разъема 3,5 мм стерео, а с другой — два штекера разъема RCA. Шнур используется для совместной эксплуатации домашней и профессиональной аудиоаппаратуры, имеющей разъемы типа 3,5 стерео и RCA: электронные музыкальные инструменты, плееры, усилители звука, телевизоры, акустические системы, мобильные телефоны и т. п. Разъемы изготовлены из легкого и прочного пластика, а контакты – из никелированного сплава меди, что способствует стабильному функционированию шнура в составе аудиосистемы. Длина шнура – 1,5 м. | 89.16 | 75.79
00-00062881 | 17-4232 | REXANT | Шнур REXANT 1,5 м предназначен для передачи аналогового аудиосигнала и широко применяется для видео- и аудиосистем. Используется для совместной эксплуатации домашней и профессиональной аудиоаппаратуры, имеющей разъемы типа 3,5 мм стерео и RCA: микрофоны, электронные музыкальные инструменты, плееры, усилители звука, телевизоры, видеоприставки, мобильные телефоны и т.д. С одной стороны шнура располагается штекер разъема 3,5 мм стерео, а с другой — два штекера разъема RCA. Устройство позволяет разнести двухканальный звук (стерео) на две точки воспроизведения. Разъемы выполнены из легкого и прочного пластика. Контакты штекеров покрыты слоем золота, нанесенного по технологии вакуумного напыления, что способствует улучшению качества передачи сигнала. Благодаря качеству используемых материалов и высокотехнологичному исполнению достигается профессиональный уровень надежности шнура. | 283.8 | 241.23
00-00062880 | 17-4204 | REXANT | Шнур REXANT предназначен для передачи аналогового аудиосигнала и широко применяется в любых акустических системах. С одной стороны шнура располагается штекер разъема 3,5 мм стерео, а с другой — два штекера разъема RCA. Шнур используется для совместной эксплуатации домашней и профессиональной аудиоаппаратуры, имеющей разъемы типа 3,5 стерео и RCA: электронные музыкальные инструменты, плееры, усилители звука, телевизоры, акустические системы, мобильные телефоны и т. п. Разъемы изготовлены из легкого и прочного пластика, а контакты – из никелированного сплава меди, что способствует стабильному функционированию шнура в составе аудиосистемы. Длина шнура – 3 м. | 158.76 | 134.95
00-00062882 | 17-4234 | REXANT | Шнур REXANT 3 м предназначен для передачи аналогового аудиосигнала и широко применяется для видео- и аудиосистем. Используется для совместной эксплуатации домашней и профессиональной аудиоаппаратуры, имеющей разъемы типа 3,5 мм стерео и RCA: микрофоны, электронные музыкальные инструменты, плееры, усилители звука, телевизоры, видеоприставки, мобильные телефоны и т.д. С одной стороны шнура располагается штекер разъема 3,5 мм стерео, а с другой — два штекера разъема RCA. Устройство позволяет разнести двухканальный звук (стерео) на две точки воспроизведения. Разъемы выполнены из легкого и прочного пластика. Контакты штекеров покрыты слоем золота, нанесенного по технологии вакуумного напыления для улучшения качества передачи сигнала. Благодаря качеству используемых материалов и высокотехнологичному исполнению достигается профессиональный уровень надежности шнура. | 356.1 | 302.69
00-00062888 | 17-4205 | REXANT | Шнур REXANT предназначен для передачи аналогового аудиосигнала и широко применяется в любых акустических системах. С одной стороны шнура располагается штекер разъема 3,5 мм стерео, а с другой — два штекера разъема RCA. Шнур используется для совместной эксплуатации домашней и профессиональной аудиоаппаратуры, имеющей разъемы типа 3,5 стерео и RCA: электронные музыкальные инструменты, плееры, усилители звука, телевизоры, акустические системы, мобильные телефоны и т. п. Разъемы изготовлены из легкого и прочного пластика, а контакты – из никелированного сплава меди, что способствует стабильному функционированию шнура в составе аудиосистемы. Длина шнура – 5 м. | 215.75 | 183.39
00-00062886 | 17-4235 | REXANT | Шнур REXANT 5 м предназначен для передачи аналогового аудиосигнала и широко применяется для видео- и аудиосистем. Используется для совместной эксплуатации домашней и профессиональной аудиоаппаратуры, имеющей разъемы типа 3,5 мм стерео и RCA: микрофоны, электронные музыкальные инструменты, плееры, усилители звука, телевизоры, видеоприставки, мобильные телефоны и т.д. С одной стороны шнура располагается штекер разъема 3,5 мм стерео, а с другой — два штекера разъема RCA. Устройство позволяет разнести двухканальный звук (стерео) на две точки воспроизведения. Разъемы выполнены из легкого и прочного пластика. Контакты штекеров покрыты слоем золота, нанесенного по технологии вакуумного напыления для улучшения качества передачи сигнала. Благодаря качеству используемых материалов и высокотехнологичному исполнению достигается профессиональный уровень надежности шнура. | 311.62 | 264.88
00-00062887 | 17-4206 | REXANT | Шнур REXANT предназначен для передачи аналогового аудиосигнала и широко применяется в любых акустических системах. С одной стороны шнура располагается штекер разъема 3,5 мм стерео, а с другой — два штекера разъема RCA. Шнур используется для совместной эксплуатации домашней и профессиональной аудиоаппаратуры, имеющей разъемы типа 3,5 стерео и RCA: электронные музыкальные инструменты, плееры, усилители звука, телевизоры, акустические системы, мобильные телефоны и т. п. Разъемы изготовлены из легкого и прочного пластика, а контакты – из никелированного сплава меди, что способствует стабильному функционированию шнура в составе аудиосистемы. Длина шнура – 7 м. | 243.33 | 206.83
00-00062885 | 17-4412-4 | REXANT | Шнур REXANT 1,5 м предназначен для передачи аналогового аудиосигнала и широко применяется для видео- и аудиосистем. Используется для совместной эксплуатации домашней и профессиональной аудиоаппаратуры, имеющей разъемы типа 3,5 мм стерео и RCA: микрофоны, электронные музыкальные инструменты, плееры, усилители звука, телевизоры, видеоприставки, мобильные телефоны и т.д. С одной стороны шнура располагается угловой четырехконтактный (4C) штекер разъема 3,5 мм , а с другой — три штекера разъема RCA. Разъемы выполнены из легкого и прочного пластика. Контакты штекеров покрыты слоем золота, нанесенного по технологии вакуумного напыления для улучшения качества передачи сигнала. Благодаря качеству используемых материалов и высокотехнологичному исполнению достигается профессиональный уровень надежности шнура. | 180 | 153
00-00062884 | 17-4412 | REXANT | Шнур REXANT 1,5 м предназначен для передачи аналогового аудиосигнала и широко применяется для видео- и аудиосистем. Используется для совместной эксплуатации домашней и профессиональной аудиоаппаратуры, имеющей разъемы типа 3,5 стерео и RCA: микрофоны, электронные музыкальные инструменты, плееры, усилители звука, телевизоры, видеоприставки, мобильные телефоны и т.д. С одной стороны шнура располагается угловой четырехконтактный (4C) штекер разъема 3,5 мм , а с другой — три штекера разъема RCA. Разъемы выполнены из легкого и прочного пластика. Контакты штекеров покрыты слоем золота, нанесенного по технологии вакуумного напыления для улучшения качества передачи сигнала. Благодаря качеству используемых материалов и высокотехнологичному исполнению достигается профессиональный уровень надежности шнура. | 278.21 | 222.57
00-00062902 | 17-4003 | REXANT | Шнур предназначен для передачи аналогового аудиосигнала и широко применяется в любых акустических системах. Служит для надежного и качественного соединения домашней и профессиональной аудиоаппаратуры, имеющей разъемы 3,5 мм стерео: микрофоны, электронные музыкальные инструменты, плееры, усилители звука, телевизоры, акустические системы, видеоприставки, мобильные телефоны и т.д. Зачастую используется как аудиоудлинитель. С одной стороны шнура располагается гнездо разъема 3,5 мм стерео, а с другой — штекер разъема 3,5 мм стерео. Разъемы выполнены из легкого и прочного пластика, контакты – никелированы. Длина шнура – 1,5 м. | 106.86 | 90.83
00-00062901 | 17-4006 | REXANT | Шнур предназначен для передачи аналогового аудиосигнала и широко применяется в любых акустических системах. Служит для надежного и качественного соединения домашней и профессиональной аудиоаппаратуры, имеющей разъемы 3,5 мм стерео: микрофоны, электронные музыкальные инструменты, плееры, усилители звука, телевизоры, акустические системы, видеоприставки, мобильные телефоны и т.д. Зачастую используется как аудиоудлинитель. С одной стороны шнура располагается гнездо разъема 3,5 мм стерео, а с другой — штекер разъема 3,5 мм стерео. Разъемы выполнены из легкого и прочного пластика, контакты – никелированы. Длина шнура – 5 м. | 188.36 | 160.11
00-00062900 | 17-4102 | REXANT | Шнур предназначен для передачи аналогового аудиосигнала и широко применяется в любых акустических системах. Использование шнура обеспечивает надежное и качественное соединение домашней и профессиональной аудиоаппаратуры, имеющей разъемы 3,5 мм стерео: микрофоны, электронные музыкальные инструменты, плееры, усилители звука, телевизоры, акустические системы, видеоприставки, мобильные телефоны и т.д. С обеих сторон шнура располагаются штекеры разъема 3,5 мм стерео. Разъемы изготовлены из легкого и прочного пластика, контакты – никелированы. Длина шнура – 1,5 м. | 114.31 | 97.16
00-00062899 | 17-4104 | REXANT | Шнур предназначен для передачи аналогового аудиосигнала и широко применяется в любых акустических системах. Использование шнура обеспечивает надежное и качественное соединение домашней и профессиональной аудиоаппаратуры, имеющей разъемы 3,5 мм стерео: микрофоны, электронные музыкальные инструменты, плееры, усилители звука, телевизоры, акустические системы, видеоприставки, мобильные телефоны и т.д. С обеих сторон шнура располагаются штекеры разъема 3,5 мм стерео. Разъемы изготовлены из легкого и прочного пластика, контакты – никелированы. Длина шнура – 3 м. | 140.65 | 119.55
00-00062739 | 405572 | REXANT | Шнур предназначен для передачи аналогового аудиосигнала и широко применяется в любых акустических системах. Служит для надежного и качественного соединения домашней и профессиональной аудиоаппаратуры, имеющей разъемы 3,5 мм стерео: микрофоны, электронные музыкальные инструменты, плееры, усилители звука, телевизоры, акустические системы, видеоприставки, мобильные телефоны и т.д. Зачастую используется как аудиоудлинитель. С обеих сторон шнура располагаются штекеры разъема 3,5 мм стерео. Разъемы выполнены из легкого и прочного пластика, а контакты покрыты слоем золота, нанесенного по технологии вакуумного напыления, для улучшения качества передачи сигнала. Длина шнура – 3 м. Благодаря качеству используемых материалов и высокотехнологичному исполнению достигается профессиональный уровень надежности шнура. | 47.57 | 40.43
Кабель витая пара (LAN)
00-00018202 | CB-FTP-E01 | Beward | Экранированная витая пара для прокладки сетей Ethernet на улице | 70 | 68
00-00018200 | CB-UTP-01 | Beward | Неэкранированная витая пара для прокладки сетей Ethernet в помещении | 56 | 54
00-00018201 | CB-UTP-E01 | Beward | Неэкранированная витая пара для прокладки сетей Ethernet на улице | 62 | 60
00-00073090 | BS08 8х0,2 мм2, экран, 100 м (07-128) | ЭЛЕТЭК | Кабель предназначен для монтажа систем сигнализации, для эксплуатации в условиях стационарной и нестационарной прокладки, может использоваться для систем связи и телекоммуникаций. | 39.71 | 37.23
00-00020027 | 01-0148 | PROCONNECT | Кабель витая пара F/UTP серого цвета PROconnect имеет широкую область применения. Используется для создания локальных сетей общего назначения, домашних сетей, сетей малого бизнеса, компьютерных сетей, сетей передачи данных, узкоспециализированных сетей. Применяется для подключения устройств охранной системы, телефонии, интернета, цифрового телевидения и т.д. Предназначен для прокладки внутри зданий. Относится к категории 5. Проводник кабеля изготовлен из высокоочищенной бескислородной меди и покрыт изоляцией из полиэтилена повышенной плотности (HDPE). Внешняя оболочка выполнена из ПВХ. Экранирование из алюминиевой фольги предусматривает защиту от электромагнитных помех. Высокая скорость передачи данных достигается за счет специального метода обжима кабеля. Техническое описание: Кабель имеет 8 (восемь жил), четыре пары (4PR) Материал проводника: высокоочищенная бескислородная медь, диаметром 0,41 мм Изоляция проводника: полиэтилен повышенной плотности (HDPE), диаметром 0,85 мм Экраниров | 62.84 | 45.87
03-00013339 | 01-0154 | PROCONNECT | Кабель витая пара F/UTP черного цвета PROconnect предназначен для создания локальных сетей общего назначения, домашних сетей, сетей малого бизнеса, компьютерных сетей, сетей передачи данных, узкоспециализированных сетей. Применяется для подключения устройств охранной системы, телефонии, интернета, цифрового телевидения и т.д. Служит для прокладки вне зданий. Относится к категории 5е – рассчитан на рабочие частоты до 100 МГц. Проводник кабеля изготовлен из высокоочищенной бескислородной меди и покрыт изоляцией из полиэтилена повышенной плотности (HDPE). Внешняя оболочка выполнена из полиэтилена. Экранирование из алюминиевой фольги предусматривает защиту от электромагнитных помех. Техническое описание: Кабель имеет 8 (восемь жил), четыре пары (4PR) Материал проводника: высокоочищенная бескислородная медь, калибр (24 AWG) Изоляция проводника: полиэтилен повышенной плотности (HDPE), диаметром 0,9 мм Экранирование, FTP: в экране (алюминиевая фольга) Внешняя изоляция: ПЭ — полиэтилен (PE), т | 68.91 | 50.31
00-00032891 | 01-0155 | PROCONNECT | Кабель витая пара F/UTP черного цвета PROconnect предназначен для создания локальных сетей общего назначения, домашних сетей, сетей малого бизнеса, компьютерных сетей, сетей передачи данных, узкоспециализированных сетей. Применяется для подключения устройств охранной системы, телефонии, интернета, цифрового телевидения и т.д. Служит для прокладки вне зданий. Относится к категории 5е – рассчитан на рабочие частоты до 100 МГц. Проводник кабеля изготовлен из высокоочищенной бескислородной меди и покрыт изоляцией из полиэтилена повышенной плотности (HDPE). Внешняя оболочка выполнена из полиэтилена. Экранирование из алюминиевой фольги предусматривает защиту от электромагнитных помех. Дополнительный самонесущий трос позволяет при необходимости подвесить кабель. Техническое описание: Кабель имеет 8 (восемь жил), четыре пары (4PR) Материал проводника: высокоочищенная бескислородная медь,калибр (24 AWG) Изоляция проводника: полиэтилен повышенной плотности (HDPE), диаметром 1,02 мм Экранирование | 102.56 | 74.87
00-00016126 | 01-0152 | PROCONNECT | Кабель витая пара F/UTP серого цвета PROconnect имеет широкую область применения. Используется для создания локальных сетей общего назначения, домашних сетей, сетей малого бизнеса, компьютерных сетей, сетей передачи данных, узкоспециализированных сетей. Применяется для подключения устройств охранной системы, телефонии, интернета, цифрового телевидения и т.д. Предназначен для прокладки внутри зданий. Проводник кабеля изготовлен из высокоочищенной бескислородной меди и покрыт изоляцией из полиэтилена повышенной плотности (HDPE). Внешняя оболочка выполнена из ПВХ. Экранирование из алюминиевой фольги предусматривает защиту от электромагнитных помех. Относится к категории 5е: рассчитан на рабочие частоты до 100 МГц. Высокая скорость передачи данных достигается за счет специального метода обжима кабеля. Техническое описание: Кабель имеет 8 (восемь жил), четыре пары (4PR) Материал центрального проводника: медный провод, калибр (24 AWG) Изоляция проводника: полиэтилен повышенной плотности (HDP | 72.94 | 53.25
03-00002959 | 01-0148-3 | PROCONNECT | Кабель витая пара F/UTP серого цвета PROconnect имеет широкую область применения. Используется для создания локальных сетей общего назначения, домашних сетей, сетей малого бизнеса, компьютерных сетей, сетей передачи данных, узкоспециализированных сетей. Применяется для подключения устройств охранной системы, телефонии, интернета, цифрового телевидения и т.д. Предназначен для прокладки внутри зданий. Относится к категории 5. Проводник кабеля изготовлен из алюминия, плакированного медью CCA, и покрыт изоляцией из полиэтилена повышенной плотности (HDPE). Внешняя оболочка выполнена из ПВХ. Экранирование из алюминиевой фольги предусматривает защиту от электромагнитных помех. Высокая скорость передачи данных достигается за счет специального метода обжима кабеля. Техническое описание: Кабель имеет 8 (восемь жил), четыре пары (4PR) Материал центрального проводника: алюминий плакированный медью провод, калибр (26AWG) Изоляция проводника: полиэтилен повышенной плотности (HDPE), диаметром 0,85 мм | 26.05 | 19.02
03-00002958 | 01-0146-3 | PROCONNECT | Кабель витая пара F/UTP черного цвета PROconnect предназначен для создания локальных сетей общего назначения, домашних сетей, сетей малого бизнеса, компьютерных сетей, сетей передачи данных, узкоспециализированных сетей. Применяется для подключения устройств охранной системы, телефонии, интернета, цифрового телевидения и т.д. Служит для прокладки вне зданий. Относится к категории 5е – рассчитан на рабочие частоты до 100 МГц. Проводник кабеля изготовлен из алюминия, плакированного медью CCA, и покрыт изоляцией из полиэтилена повышенной плотности (HDPE). Внешняя оболочка выполнена из полиэтилена. Экранирование из алюминиевой фольги предусматривает защиту от электромагнитных помех. Техническое описание: Кабель имеет 8 (восемь жил), четыре пары (4PR) Материал центрального проводника: алюминий плакированный медью провод, калибр (24AWG) Изоляция проводника: полиэтилен повышенной плотности (HDPE), диаметром 0,9 мм Экранирование, FTP: в экране (алюминиевая фольга) Внешняя изоляция: ПЭ — полиэт | 31.06 | 22.68
03-00011458 | 01-0121-3 | PROCONNECT | Кабель витая пара F/UTP серого цвета PROconnect имеет широкую область применения. Используется для создания локальных сетей общего назначения, домашних сетей, сетей малого бизнеса, компьютерных сетей, сетей передачи данных, узкоспециализированных сетей. Применяется для подключения устройств охранной системы, телефонии, интернета, цифрового телевидения и т.д. Предназначен для прокладки внутри зданий. Проводник кабеля изготовлен из алюминия, плакированного медью CCA, и покрыт изоляцией из полиэтилена повышенной плотности (HDPE). Внешняя оболочка выполнена из ПВХ. Экранирование из алюминиевой фольги предусматривает защиту от электромагнитных помех. Относится к категории 5е: рассчитан на рабочие частоты до 100 МГц. Высокая скорость передачи данных достигается за счет специального метода обжима кабеля. Техническое описание: Кабель имеет 4 (четыре жилы), две пары (2PR) Материал центрального проводника: алюминий плакированный медью провод, калибр (24AWG) Изоляция проводника: полиэтилен повыше | 23.97 | 17.5
03-00002957 | 01-0142-3 | PROCONNECT | Кабель витая пара F/UTP серого цвета PROconnect имеет широкую область применения. Используется для создания локальных сетей общего назначения, домашних сетей, сетей малого бизнеса, компьютерных сетей, сетей передачи данных, узкоспециализированных сетей. Применяется для подключения устройств охранной системы, телефонии, интернета, цифрового телевидения и т.д. Предназначен для прокладки внутри зданий. Проводник кабеля изготовлен из алюминия, плакированного медью CCA, и покрыт изоляцией из полиэтилена повышенной плотности (HDPE). Внешняя оболочка выполнена из ПВХ. Экранирование из алюминиевой фольги предусматривает защиту от электромагнитных помех. Относится к категории 5е: рассчитан на рабочие частоты до 100 МГц. Высокая скорость передачи данных достигается за счет специального метода обжима кабеля. Техническое описание: - Кабель имеет 8 (восемь жил), четыре пары (4PR) - Материал центрального проводника: алюминий плакированный медью провод, калибр (24AWG) - Изоляция проводника: полиэтиле | 28.29 | 20.65
03-00008878 | 01-0147-3 | PROCONNECT | Кабель витая пара F/UTP серого цвета PROconnect имеет широкую область применения. Предназначен для создания локальных сетей общего назначения, домашних сетей, сетей малого бизнеса, компьютерных сетей, сетей передачи данных, узкоспециализированных сетей. Применяется для подключения устройств охранной системы, телефонии, интернета, цифрового телевидения и т.д. Служит для прокладки внутри зданий. Относится к категории 6: используется в высоконагруженных сетях, выдерживает передачу данных с частотой 250 МГц. Проводник кабеля изготовлен из алюминия, плакированного медью CCA, и покрыт изоляцией из полиэтилена повышенной плотности (HDPE). Внешняя оболочка выполнена из ПВХ. Экранирование из алюминиевой фольги предусматривает защиту от электромагнитных помех. Высокая скорость передачи данных достигается за счет специального метода обжима кабеля. Техническое описание: Кабель имеет 8 (восемь жил), четыре пары (4PR) в крестообразном полиэтиленовом разделителе Материал центрального проводника: алюм | 48.11 | 35.12
00-00020025 | 01-0120 | REXANT | Кабель витая пара серого цвета предназначен для создания локальных сетей, компьютерных сетей, подключения устройств охранной системы, телефонии, интернета, камер видеонаблюдения, систем охраны и контроля доступа и т.д. Применяется для прокладки внутри помещений. Отличается жесткостью. Относится к категории 5е. Электромагнитное излучение, исходящее от электроприборов и силовых кабелей, не влияет на качество сигнала благодаря экранированию из алюминиевой фольги. Центральный проводник кабеля изготовлен из высокоочищенной бескислородной меди и покрыт изоляцией HDPE. Внешняя изоляция выполнена из ПВХ, толщиной 0,5 мм. За счет усиления взаимодействия между каждой парой проводников, пользователю доступен высокий уровень эффективности передачи данных. | 33.76 | 24.64
00-00020048 | 01-1203 | REXANT | Кабель витая пара черного цвета предназначен для организации кабельных магистралей снаружи зданий для передачи по ним данных. Применяется в качестве кабели связи. Состоит из 25 пар одножильных медных проводников, изолированных полиэтиленом повышенной плотности (HDPE). Все пары находятся под одной оболочкой, изготовленной из полиэтилена. Для удобства монтажа на внешней стороне оболочки нанесены метки с шагом 1 метр от 0 до 305 метров, что позволяет точно отмерить кабель для прокладки или определить длину уже проложенной трассы. Поставляется на катушке длиной 305 м. | 376.23 | 274.65
03-00009634 | 01-0124 | REXANT | Кабель витая пара черного цвета предназначен для создания локальных сетей, компьютерных сетей, подключения устройств охранной системы, телефонии, интернета, камер видеонаблюдения, систем охраны и контроля доступа и т.д. Относится к категории 5е. Применяется для прокладки вне помещений. Отличается жесткостью. Взаимодействие между каждой парой проводников усилено, благодаря чему достигается высокий уровень передачи данных. Электромагнитное излучение, исходящее от электроприборов и силовых кабелей, не влияет на качество сигнала благодаря экранированию из алюминиевой фольги. Центральный проводник кабеля изготовлен из высокоочищенной бескислородной меди и покрыт изоляцией HDPE. Внешняя изоляция выполнена из полиэтилена. | 53.67 | 39.18
00-00015516 | 01-0122 | REXANT | Кабель витая пара серого цвета предназначен для создания локальных сетей, компьютерных сетей, подключения устройств охранной системы, телефонии, интернета, камер видеонаблюдения, систем охраны и контроля доступа и т.д. Применяется для прокладки внутри помещений. Отличается жесткостью. Относится к категории 5е. Электромагнитное излучение, исходящее от электроприборов и силовых кабелей, не влияет на качество сигнала благодаря экранированию из алюминиевой фольги. Центральный проводник кабеля изготовлен из высокоочищенной бескислородной меди и покрыт изоляцией HDPE. Внешняя изоляция выполнена из ПВХ, толщиной 0,5 мм. За счет усиления взаимодействия между каждой парой проводников, пользователю доступен высокий уровень эффективности передачи данных. | 55.89 | 40.8
00-00020026 | 01-0125 | REXANT | Кабель витая пара серого цвета предназначен для создания локальных сетей, компьютерных сетей, подключения устройств охранной системы, телефонии, интернета, камер видеонаблюдения, систем охраны и контроля доступа и т.д. Используется для изготовления соединительных шнуров - Patching cord. Применяется для прокладки внутри помещений. Отличается жесткостью. Относится к категории 5е. Электромагнитное излучение, исходящее от электроприборов и силовых кабелей, не влияет на качество сигнала благодаря экранированию из алюминиевой фольги. Центральный проводник кабеля изготовлен из высокоочищенной бескислородной меди и покрыт изоляцией HDPE. Внешняя изоляция выполнена из ПВХ, толщиной 0,5 мм. За счет усиления взаимодействия между каждой парой проводников, пользователю доступен высокий уровень эффективности передачи данных. | 54.95 | 40.11
00-00076116 | 001-122087/2 | RIPO | Кабель витая пара экранированный, 4-парный, выполнен из медной проволоки, классифицирован по улучшенной категории 5Е (полоса частот до 100 МГц). Каждая жила изолирована слоем диэлектрика – полиэтиленом высокой плотности с цветовым различием. | Уточняйте у менеджера | Уточняйте у менеджера
00-00076117 | 001-122012/2 | RIPO | Кабель витая пара экранированный, 4-парный, выполнен из медной проволоки, классифицирован по улучшенной категории 5Е (полоса частот до 100 МГц). Каждая жила изолирована слоем диэлектрика – полиэтиленом высокой плотности с цветовым различием. | Уточняйте у менеджера | Уточняйте у менеджера
00-00045189 | 01-0147 | REXANT | Кабель витая пара синего цвета применяется в сетях Gigabit Ethernet и Fast Ethernet. Используется для создания локальных сетей, компьютерных сетей, подключения устройств охранной системы, телефонии, интернета, камер видеонаблюдения и т.п. Служит для установки внутри помещений. Относится к категории 6: работает на частоте 250 Мгц, благодаря чему достигается высокая скорость передачи данных. На расстоянии до 50 м способен поддерживать скорость до 10 Гбит/с. Материал центрального проводника – высокоочищенная бескислородная медь. Изоляция проводника – полиэтилен повышенной плотности (HDPE). Внешняя изоляция изготовлена из ПВХ. Кабель оснащен экраном из алюминиевой фольги, благодаря которому электромагнитное излучение, исходящее от электроприборов и силовых кабелей, не влияет на качество сигнала. | 117.23 | 85.58
00-00020030 | 01-0151 | REXANT | Кабель витая пара оранжевого цвета применяется в сетях Gigabit Ethernet и Fast Ethernet. Используется для создания локальных сетей, компьютерных сетей, подключения устройств охранной системы, телефонии, интернета, камер видеонаблюдения и т.п. Служит для установки внутри помещений. Относится к категории 6: работает на частоте 250 Мгц, благодаря чему достигается высокая скорость передачи данных. На расстоянии до 50 м способен поддерживать скорость до 10 Гбит/с. Материал центрального проводника – высокоочищенная бескислородная медь. Изоляция проводника – полиэтилен повышенной плотности (HDPE). Внешняя изоляция изготовлена из малодымного безгалогенного компаунда, который не распространяет горение, не дымится и не выделяет вредных веществ. Кабель оснащен экраном из алюминиевой фольги, благодаря которому электромагнитное излучение, исходящее от электроприборов и силовых кабелей, не влияет на качество сигнала. | 128.31 | 93.66
00-00019828 | 01-0144 | REXANT | Кабель витая пара черного цвета предназначен для создания локальных сетей, компьютерных сетей, подключения устройств охранной системы, телефонии, интернета, камер видеонаблюдения, систем охраны и контроля доступа и т.д. Относится к категории 5е. Применяется для прокладки вне помещений. Отличается жесткостью. Взаимодействие между каждой парой проводников усилено, благодаря чему достигается высокий уровень передачи данных. Электромагнитное излучение, исходящее от электроприборов и силовых кабелей, не влияет на качество сигнала благодаря экранированию из алюминиевой фольги. Центральный проводник кабеля изготовлен из высокоочищенной бескислородной меди и покрыт изоляцией HDPE. Внешняя изоляция выполнена из полиэтилена. Дополнительный самонесущий трос позволяет при необходимости подвесить кабель. | 89.44 | 65.29
00-00062577 | 01-0146-1 | REXANT | Кабель витая пара черного цвета предназначен для создания локальных сетей, компьютерных сетей, подключения устройств охранной системы, телефонии, интернета, камер видеонаблюдения, систем охраны и контроля доступа и т.д. Относится к категории 5е. Применяется для прокладки вне помещений. Отличается жесткостью. Взаимодействие между каждой парой проводников усилено, благодаря чему достигается высокий уровень передачи данных. Электромагнитное излучение, исходящее от электроприборов и силовых кабелей, не влияет на качество сигнала благодаря экранированию из алюминиевой фольги. Центральный проводник кабеля изготовлен из высокоочищенной бескислородной меди и покрыт изоляцией HDPE. Внешняя изоляция выполнена из полиэтилена. | 80.37 | 58.67
00-00020028 | 01-0146 | REXANT | Кабель витая пара черного цвета предназначен для создания локальных сетей, компьютерных сетей, подключения устройств охранной системы, телефонии, интернета, камер видеонаблюдения, систем охраны и контроля доступа и т.д. Относится к категории 5е. Применяется для прокладки вне помещений. Отличается жесткостью. Взаимодействие между каждой парой проводников усилено, благодаря чему достигается высокий уровень передачи данных. Электромагнитное излучение, исходящее от электроприборов и силовых кабелей, не влияет на качество сигнала благодаря экранированию из алюминиевой фольги. Центральный проводник кабеля изготовлен из высокоочищенной бескислородной меди и покрыт изоляцией HDPE. Внешняя изоляция выполнена из полиэтилена. | 81.59 | 59.56
03-00009642 | 01-0143 | REXANT | Кабель витая пара серого цвета предназначен для создания локальных сетей, компьютерных сетей, подключения устройств охранной системы, телефонии, интернета, камер видеонаблюдения, систем охраны и контроля доступа и т.д. Применяется для прокладки внутри помещений. Отличается жесткостью. Относится к категории 5е. Электромагнитное излучение, исходящее от электроприборов и силовых кабелей, не влияет на качество сигнала благодаря экранированию из алюминиевой фольги. Центральный проводник кабеля изготовлен из высокоочищенной бескислородной меди и покрыт изоляцией HDPE. Внешняя изоляция выполнена из ПВХ, толщиной 0,5 мм. За счет усиления взаимодействия между каждой парой проводников, пользователю доступен высокий уровень эффективности передачи данных. | 79.41 | 57.97
00-00020031 | 01-0145 | REXANT | Кабель витая пара серого цвета предназначен для создания локальных сетей, компьютерных сетей, подключения устройств охранной системы, телефонии, интернета, камер видеонаблюдения, систем охраны и контроля доступа и т.д. Используется для изготовления соединительных шнуров - Patching cord. Применяется для прокладки внутри помещений. Отличается жесткостью. Относится к категории 5е. Электромагнитное излучение, исходящее от электроприборов и силовых кабелей, не влияет на качество сигнала благодаря экранированию из алюминиевой фольги. Центральный проводник кабеля изготовлен из высокоочищенной бескислородной меди и покрыт изоляцией HDPE. Внешняя изоляция выполнена из ПВХ, толщиной 0,5 мм. За счет усиления взаимодействия между каждой парой проводников, пользователю доступен высокий уровень эффективности передачи данных. | 87.18 | 63.64
00-00020029 | 01-0150 | REXANT | Кабель витая пара оранжевого цвета предназначен для создания локальных сетей, компьютерных сетей, подключения устройств охранной системы, телефонии, интернета, камер видеонаблюдения, систем охраны и контроля доступа и т.д. Применяется для прокладки внутри помещений. Отличается жесткостью. Относится к категории 5е. Электромагнитное излучение, исходящее от электроприборов и силовых кабелей, не влияет на качество сигнала благодаря экранированию из алюминиевой фольги. Центральный проводник кабеля изготовлен из высокоочищенной бескислородной меди и покрыт изоляцией HDPE. Внешняя изоляция выполнена из безгалогенного компаунда, толщиной 0,5 мм. За счет усиления взаимодействия между каждой парой проводников, пользователю доступен высокий уровень эффективности передачи данных. | 86.37 | 63.05
03-00007808 | FTP 5E 2x2x0.5 + 2x0.75 outdoor, 200м (05-055) | ЭЛЕТЭК | Кабель «витая пара» с дополнительным питанием, предназначен для подключения IP-камер видеонаблюдения с ИК-подсветкой, подогревом и ДУ. | 39.1 | 36.66
00-00071381 | FTP 5E 4x2x0.5 + 2x0.75 CU outdoor, 200 м (05-072) | ЭЛЕТЭК | Кабель «витая пара» с дополнительным питанием, предназначен для подключения IP-камер видеонаблюдения с ИК-подсветкой, подогревом и ДУ. | 110.83 | 103.91
00-00025501 | FTP 5E 4x2x0.5 + 2x0.75 outdoor,трос,200м (05-075) | ЭЛЕТЭК | Кабель «витая пара» с дополнительным питанием, предназначен для подключения IP-камер видеонаблюдения с ИК-подсветкой, подогревом и ДУ. | 92.51 | 86.73
03-00001569 | FTP 5E 4x2x0.5 + 2x0.75 outdoor,экон,200м (05-071) | ЭЛЕТЭК | Кабель «витая пара» с дополнительным питанием, предназначен для подключения IP-камер видеонаблюдения с ИК-подсветкой, подогревом и ДУ. | 39.62 | 37.14
03-00000913 | FTP 5E 4x2x0.5 + 2x0.75 outdoor, 200м (05-070) | ЭЛЕТЭК | Кабель «витая пара» с дополнительным питанием, предназначен для подключения IP-камер видеонаблюдения с ИК-подсветкой, подогревом и ДУ. | 88.42 | 82.89
00-00018332 | FTP 5E 4x2x0.5 + 2x0.75, 200м (05-060) | ЭЛЕТЭК | Кабель «витая пара» с дополнительным питанием, предназначен для подключения IP-камер видеонаблюдения с ИК-подсветкой, подогревом и ДУ. | 78.66 | 73.74
00-00025500 | FTP 5E 4x2x0.5 + 2x0.75, эконом, 200м (05-061) | ЭЛЕТЭК | Кабель «витая пара» с дополнительным питанием, предназначен для подключения IP-камер видеонаблюдения с ИК-подсветкой, подогревом и ДУ. | 37.84 | 35.47
00-00025502 | FTP 5E 4x2x0.5 + 2x1.0 outdoor, 200м (05-080) | ЭЛЕТЭК | Кабель «витая пара» с дополнительным питанием, предназначен для подключения IP-камер видеонаблюдения с ИК-подсветкой, подогревом и ДУ. | 96.59 | 90.55
00-00071382 | FTP 5E 4x2x0.5+2x1.0 outdoor, трос, 200м (05-085) | ЭЛЕТЭК | Кабель «витая пара» с дополнительным питанием, предназначен для подключения IP-камер видеонаблюдения с ИК-подсветкой, подогревом и ДУ. | 101.38 | 95.04
03-00001857 | FTP 5E 4x2x0.5 + 2x1.5 outdoor, 200м (05-090) | ЭЛЕТЭК | Кабель «витая пара» с дополнительным питанием, предназначен для подключения IP-камер видеонаблюдения с ИК-подсветкой, подогревом и ДУ. | 99.07 | 92.88
03-00011158 | FTP 5E Eletec 10x2xAWG24, 305 м, медь (06-906) | ЭЛЕТЭК | Кабель «витая пара» (LAN) применяется в компьютерных сетях, сетях передачи данных, телефонии, системах цифрового телевидения, системах видеонаблюдения, системах охраны и контроля доступа, с одним внешним экраном, 4 парный кабель, усовершенствованная категория 5. Скорость передачи до 100 Мбит/с при использовании 2 пар и до 1000 Мбит/с при использовании 4 пар проводников. | 118.88 | 111.45
00-00025537 | FTP 5E Eletec 25x2xAWG24, 305 м, медь (06-951) | ЭЛЕТЭК | Кабель «витая пара» (LAN) применяется в компьютерных сетях, сетях передачи данных, телефонии, системах цифрового телевидения, системах видеонаблюдения, системах охраны и контроля доступа, с одним внешним экраном, 4 парный кабель, усовершенствованная категория 5. Скорость передачи до 100 Мбит/с при использовании 2 пар и до 1000 Мбит/с при использовании 4 пар проводников. | 234.38 | 219.74
00-00061762 | FTP 5E Eletec 2x2xAWG24, 305 м, медь (06-221) | ЭЛЕТЭК | Кабель «витая пара» (LAN) применяется в компьютерных сетях, сетях передачи данных, телефонии, системах цифрового телевидения, системах видеонаблюдения, системах охраны и контроля доступа, с одним внешним экраном, 4 парный кабель, усовершенствованная категория 5. Скорость передачи до 100 Мбит/с при использовании 2 пар и до 1000 Мбит/с при использовании 4 пар проводников. | 25.18 | 23.61
00-00061764 | FTP 5E Eletec 2x2xAWG24, наружный, 305 м, медь (06 | ЭЛЕТЭК | Кабель «витая пара» (LAN) применяется в компьютерных сетях, сетях передачи данных, телефонии, системах цифрового телевидения, системах видеонаблюдения, системах охраны и контроля доступа, с одним внешним экраном, 4 парный кабель, усовершенствованная категория 5. Скорость передачи до 100 Мбит/с при использовании 2 пар и до 1000 Мбит/с при использовании 4 пар проводников. | 26.7 | 25.04
00-00058081 | FTP 5E Eletec 4x2xAWG24 LSZH 305м, медь (06-961) | ЭЛЕТЭК | Кабель «витая пара» (LAN) применяется в компьютерных сетях, сетях передачи данных, телефонии, системах цифрового телевидения, системах видеонаблюдения, системах охраны и контроля доступа, с одним внешним экраном, 4 парный кабель, усовершенствованная категория 5. Скорость передачи до 100 Мбит/с при использовании 2 пар и до 1000 Мбит/с при использовании 4 пар проводников. | 51.33 | 48.12
00-00025535 | FTP 5E Eletec 4x2xAWG24наруж,тр(многопров)(06-527) | ЭЛЕТЭК | Кабель «витая пара» (LAN) применяется в компьютерных сетях, сетях передачи данных, телефонии, системах цифрового телевидения, системах видеонаблюдения, системах охраны и контроля доступа, с одним внешним экраном, 4 парный кабель, усовершенствованная категория 5. Скорость передачи до 100 Мбит/с при использовании 2 пар и до 1000 Мбит/с при использовании 4 пар проводников. | 62.3 | 58.41
00-00025536 | FTP 5E Eletec 4x2xAWG24наруж,трос.,медь(06-523) | ЭЛЕТЭК | Кабель «витая пара» (LAN) применяется в компьютерных сетях, сетях передачи данных, телефонии, системах цифрового телевидения, системах видеонаблюдения, системах охраны и контроля доступа, с одним внешним экраном, 4 парный кабель, усовершенствованная категория 5. Скорость передачи до 100 Мбит/с при использовании 2 пар и до 1000 Мбит/с при использовании 4 пар проводников. | 60.82 | 57.02
00-00025532 | FTP 5E Eletec 4x2xAWG24 наруж,экон,CCA (06-823) | ЭЛЕТЭК | Кабель «витая пара» (LAN) применяется в компьютерных сетях, сетях передачи данных, телефонии, системах цифрового телевидения, системах видеонаблюдения, системах охраны и контроля доступа, с одним внешним экраном, 4 парный кабель, усовершенствованная категория 5. Скорость передачи до 100 Мбит/с при использовании 2 пар и до 1000 Мбит/с при использовании 4 пар проводников. | 21.23 | 19.91
03-00007162 | FTP 5E Eletec 4x2xAWG24 экон(CU30%),ССА(06-821) | ЭЛЕТЭК | Кабель «витая пара» (LAN) применяется в компьютерных сетях, сетях передачи данных, телефонии, системах цифрового телевидения, системах видеонаблюдения, системах охраны и контроля доступа, с одним внешним экраном, 4 парный кабель, усовершенствованная категория 5. Скорость передачи до 100 Мбит/с при использовании 2 пар и до 1000 Мбит/с при использовании 4 пар проводников. | 19.22 | 18.02
00-00021934 | FTP 5E Eletec 4x2xAWG24, 305 м, медь (06-421) | ЭЛЕТЭК | Кабель «витая пара» (LAN) применяется в компьютерных сетях, сетях передачи данных, телефонии, системах цифрового телевидения, системах видеонаблюдения, системах охраны и контроля доступа, с одним внешним экраном, 4 парный кабель, усовершенствованная категория 5. Скорость передачи до 100 Мбит/с при использовании 2 пар и до 1000 Мбит/с при использовании 4 пар проводников. | 42.88 | 40.2
00-00061768 | FTP 5E Eletec 4x2xAWG24, Profi Line, 305м, медь (0 | ЭЛЕТЭК | Кабель «витая пара» (LAN) применяется в компьютерных сетях, сетях передачи данных, телефонии, системах цифрового телевидения, системах видеонаблюдения, системах охраны и контроля доступа, с одним внешним экраном, 4 парный кабель, усовершенствованная категория 5. Скорость передачи до 100 Мбит/с при использовании 2 пар и до 1000 Мбит/с при использовании 4 пар проводников. | 47.79 | 44.81
00-00061772 | FTP 5E Eletec 4x2xAWG24, Profi Line, наруж, 305м, | ЭЛЕТЭК | Кабель «витая пара» (LAN) применяется в компьютерных сетях, сетях передачи данных, телефонии, системах цифрового телевидения, системах видеонаблюдения, системах охраны и контроля доступа, с одним внешним экраном, 4 парный кабель, усовершенствованная категория 5. Скорость передачи до 100 Мбит/с при использовании 2 пар и до 1000 Мбит/с при использовании 4 пар проводников. | 47.39 | 44.43
00-00061767 | FTP 5E Eletec 4x2xAWG24, STRANDED (многопр жил), 3 | ЭЛЕТЭК | Кабель «витая пара» (LAN) применяется в компьютерных сетях, сетях передачи данных, телефонии, системах цифрового телевидения, системах видеонаблюдения, системах охраны и контроля доступа, с одним внешним экраном, 4 парный кабель, усовершенствованная категория 5. Скорость передачи до 100 Мбит/с при использовании 2 пар и до 1000 Мбит/с при использовании 4 пар проводников. | 60.83 | 57.03
03-00007812 | FTP 5E Eletec 4x2xAWG24, наружный,медь (06-423) | ЭЛЕТЭК | Кабель «витая пара» (LAN) применяется в компьютерных сетях, сетях передачи данных, телефонии, системах цифрового телевидения, системах видеонаблюдения, системах охраны и контроля доступа, с одним внешним экраном, 4 парный кабель, усовершенствованная категория 5. Скорость передачи до 100 Мбит/с при использовании 2 пар и до 1000 Мбит/с при использовании 4 пар проводников. | 42.61 | 39.95
00-00025527 | FTP 5E Ship lite 4x2xAWG25, 305 м, медь (06-419) | ЭЛЕТЭК | Кабель «витая пара» (LAN) применяется в компьютерных сетях, сетях передачи данных, телефонии, системах цифрового телевидения, системах видеонаблюдения, системах охраны и контроля доступа, с одним внешним экраном, 4 парный кабель, усовершенствованная категория 5. Скорость передачи до 100 Мбит/с при использовании 2 пар и до 1000 Мбит/с при использовании 4 пар проводников. | 34.99 | 32.81
00-00079386 | FTP 5E SMART line 4x2xAWG24, 305м, медь (06-419 S) | ЭЛЕТЭК | Кабель «витая пара» (LAN) применяется в компьютерных сетях, сетях передачи данных, телефонии, системах цифрового телевидения, системах видеонаблюдения, системах охраны и контроля доступа, с одним внешним экраном, 4 парный кабель, усовершенствованная категория 5. Скорость передачи до 100 Мбит/с при использовании 2 пар и до 1000 Мбит/с при использовании 4 пар проводников. | 38.83 | 36.41
00-00025528 | FTP 6 Eletec 4x2xAWG23 нг(А)-HF 305м,медь(06-742) | ЭЛЕТЭК | Кабель «витая пара» (LAN) применяется в компьютерных сетях, сетях передачи данных, телефонии, системах цифрового телевидения, системах видеонаблюдения, системах охраны и контроля доступа, с одним внешним экраном. Применяется в сетях Fast Ethernet и Gigabit Ethernet, состоит из 4 пар проводников. Способен передавать данные на скорости до 10 Гбит/с на расстояние до 55 м или данные на скорости 1 Гбит/с на расстояние до 100 м. | 71.25 | 66.8
00-00025539 | FTP 6 Eletec 4x2xAWG23, 305 м, медь (06-921) | ЭЛЕТЭК | Кабель «витая пара» (LAN) применяется в компьютерных сетях, сетях передачи данных, телефонии, системах цифрового телевидения, системах видеонаблюдения, системах охраны и контроля доступа, с одним внешним экраном. Применяется в сетях Fast Ethernet и Gigabit Ethernet, состоит из 4 пар проводников. Способен передавать данные на скорости до 10 Гбит/с на расстояние до 55 м или данные на скорости 1 Гбит/с на расстояние до 100 м. | 70.24 | 65.85
00-00025540 | FTP 6 Eletec 4x2xAWG24, 305 м, медь (06-920) | ЭЛЕТЭК | Кабель «витая пара» (LAN) применяется в компьютерных сетях, сетях передачи данных, телефонии, системах цифрового телевидения, системах видеонаблюдения, системах охраны и контроля доступа, с одним внешним экраном. Применяется в сетях Fast Ethernet и Gigabit Ethernet, состоит из 4 пар проводников. Способен передавать данные на скорости до 10 Гбит/с на расстояние до 55 м или данные на скорости 1 Гбит/с на расстояние до 100 м. | 54.98 | 51.54
00-00061766 | FTP 6A Eletec 4x2xAWG23, наружный, 305м, медь (06- | ЭЛЕТЭК | Кабель «витая пара» (LAN) применяется в компьютерных сетях, сетях передачи данных, телефонии, системах цифрового телевидения, системах видеонаблюдения, системах охраны и контроля доступа, с одним внешним экраном. Применяется в сетях Gigabit Ethernet. Способен передавать данные на скорости до 10 Гбит/с на расстояние до 100 м. | 106.61 | 99.94
00-00076118 | 001-122014/010514 | RIPO | Кабель витая пара экранированный LAN, состоит из 4-х пар одножильных проводников, усовершенствованная 5-я категория, обеспечивает высокоточную передачу сигналов на большие расстояния. Защитный экран из фольги защищает передаваемый цифровой сигнал от электромагнитных помех. | Уточняйте у менеджера | Уточняйте у менеджера
00-00076119 | 001-122015/010405 | RIPO | Кабель витая пара экранированный, моножильный, медный, 4-парный, классифицированный по категории 5Е. Токопроводящие жилы изолированы оболочкой из полиэтилена высокой плотности с цветовой идентификацией. Под оболочкой расположен слой защитного экрана. | Уточняйте у менеджера | Уточняйте у менеджера
00-00076120 | 001-122016/010806 | RIPO | Кабель витая пара экранированный, медный, моножильный, 4-парный, классифицированный по улучшенной категории 6 (полоса частот 250МГц). Каждая жила изолирована в полиэтилен высокой плотности (диэлектрик) с цветовой идентификацией. Внутри кабеля расположен крестообразный полиэтиленовый разделитель – сепаратор. Набор жил вместе с сепаратором заключен в защитный экран – фольгу. | Уточняйте у менеджера | Уточняйте у менеджера
00-00076121 | 001-122003 | RIPO | Кабель витая пара представляет четырехпарный моножильный кабель для внешней прокладки усовершенствованной 5Е категории. Оболочка из полиэтилена высокой плотности с цветовой идентификацией изолирует токопроводящие жилы. Под оболочкой расположен слой защитного экрана из фольги. | Уточняйте у менеджера | Уточняйте у менеджера
00-00076122 | 001-122002/100 | RIPO | Кабель витая пара с экранированием. Использование алюминия, плакированного медью (ССА), существенно снижает себестоимость проводников и позволяет сохранить основные полезные свойства. Внешняя оболочка сделана из прочного и износоустойчивого материала поливинилхлорида (ПВХ). | Уточняйте у менеджера | Уточняйте у менеджера
00-00076123 | 001-122002/010409 | RIPO | Кабель витая пара с экранированием. Использование алюминия, плакированного медью (ССА), существенно снижает себестоимость проводников и позволяет сохранить основные полезные свойства. Внешняя оболочка сделана из прочного и износоустойчивого материала поливинилхлорида (ПВХ). | Уточняйте у менеджера | Уточняйте у менеджера
00-00076124 | 001-122025 | RIPO | Кабель витая пара экранированный моножильный медный кабель (4 пары) категории 5Е. Оболочка из полиэтилена высокой плотности с цветовой идентификацией изолирует токопроводящие жилы. | Уточняйте у менеджера | Уточняйте у менеджера
00-00047241 | DS-1LN5E-E/E | HikVision | Кабель UTP для внутренней прокладки 8 жил/4 пары 24AWG CAT5e, бухта 305м Неэкранированная витая пара; материал проводника: медь диаметром 0,45 мм; материал оболочки: ПВХ (PVC); изоляция проводников: полиэтилен высокой плотности HDPE; внешняя оболочка диаметром 5мм, серый цвет кабеля. Гарантированный стабильный линк и поддержка функции PoE на расстояния до 250 метров при использовании соответствующих сетевых коммутаторов Hikvision. | Уточняйте у менеджера | Уточняйте у менеджера
00-00038040 | DS-1LN5E-S | HikVision | Кабель UTP для внутренней прокладки 8 жил/4 пары 24AWG CAT5e, бухта 305м. Неэкранированная витая пара; материал проводника: высокоочищенная 100% бескислородная медь диаметром 0,5 мм; материал оболочки: ПВХ (PVC); изоляция проводников: полиэтилен высокой плотности HDPE; внешняя оболочка диаметром 5мм. Гарантированный стабильный линк и поддержка функции PoE на расстояния до 250 метров при использовании соответствующих сетевых коммутаторов Hikvision. | Уточняйте у менеджера | Уточняйте у менеджера
00-00057530 | DS-1LN5EO-UU/E | HikVision | Кабель UTP для внешнней прокладки 8 жил/4 пары 24AWG CAT5E, бухта 305м. Неэкранированная витая пара; материал проводника: медь диаметром 0,5мм; материал оболочки: PE; изоляция проводников: полиэтилен высокой плотности HDPE; внешняя оболочка диаметром 5.0мм. Черный цвет кабеля. Гарантированный стабильный линк и поддержка функции PoE на расстояния до 300 метров при использовании соответствующих сетевых коммутаторов Hikvision. | Уточняйте у менеджера | Уточняйте у менеджера
00-00061137 | DS-1LN5EU-SC0 | HikVision | Кабель UTP для внешнней прокладки 8 жил/4 пары 24AWG CAT5E, бухта 305м Неэкранированная витая пара; материал проводника: медь диаметром 0,5мм; материал оболочки: ПВХ (PVC); изоляция проводников: полиэтилен высокой плотности HDPE; внешняя оболочка диаметром 5.0мм. Серый цвет кабеля. Гарантированный стабильный линк и поддержка функции PoE на расстояния до 300 метров при использовании соответствующих сетевых коммутаторов Hikvision. | Уточняйте у менеджера | Уточняйте у менеджера
00-00047242 | DS-1LN6-UE-W | HikVision | Кабель UTP для внутренней прокладки 8 жил/4 пары 24AWG CAT6, бухта 305м Неэкранированная витая пара; материал проводника: медь диаметром 0,53мм; материал оболочки: ПВХ (PVC); изоляция проводников: полиэтилен высокой плотности HDPE; внешняя оболочка диаметром 6,2мм. Белый цвет кабеля. Гарантированный стабильный линк и поддержка функции PoE на расстояния до 300 метров при использовании соответствующих сетевых коммутаторов Hikvision. | Уточняйте у менеджера | Уточняйте у менеджера
00-00038041 | DS-1LN6-UU | HikVision | Кабель UTP для внутренней прокладки 8 жил/4 пары 24AWG CAT6, бухта 305м. Неэкранированная витая пара; материал проводника: высокоочищенная 100% бескислородная медь диаметром 0,57мм; материал оболочки: ПВХ (PVC); изоляция проводников: полиэтилен высокой плотности HDPE; внешняя оболочка диаметром 6,2мм. Гарантированный стабильный линк и поддержка функции PoE на расстояния до 300 метров при использовании соответствующих сетевых коммутаторов Hikvision. | Уточняйте у менеджера | Уточняйте у менеджера
00-00044928 | HWC-5EAU-G | HikVision | Кабель UTP 8 жил/4 пары 24AWG CAT5e Бухта 305м. Неэкранированная витая пара, материал проводника - омедненный алюминий, диаметром 0,5 мм. Материал оболочки – ПВХ (PVC). Изоляция проводников - полиэтилен высокой плотности HDPE. Диаметр внешней оболочки 5 мм. Гарантированный стабильный линк и поддержка функции PoE на расстояния до 250 метров при использовании соответствующих сетевых коммутоторов Hikvision. | Уточняйте у менеджера | Уточняйте у менеджера
00-00095508 | FUTP10-C3-S24-ARM-OUT-PE-BK | Hyperline | Кабель витая пара, экранированная F/UTP, категория 3, 10 пар (24 AWG), одножильный (solid), бронированный, для внешней прокладки, PE, черный | 387 | 387
00-00095502 | FUTP10-C3-S24-IN-LSZH-GY | Hyperline | Кабель витая пара, экранированная F/UTP, категория 3, 10 пар (24 AWG), одножильный (solid), экран - фольга, LSZH нг(А)-HF, –20°C - +60°C, серый | 271 | 271
00-00095503 | FUTP10-C3-S24-IN-PVC-GY | Hyperline | Кабель витая пара, экранированная F/UTP, категория 3, 10 пар (24 AWG), одножильный (solid), экран - фольга, PVC, -20°C - +50°C, серый | Уточняйте у менеджера | Уточняйте у менеджера
00-00044705 | FUTP10-C3-S24-OUT-PE-BK | Hyperline | Кабель витая пара, экранированная F/UTP, категория 3, 10 пар (24 AWG), одножильный (solid), экран - фольга, внешний, PE, -40°C - +60°C, черный. | 262 | 262
00-00095507 | FUTP10-C3-S24-SW-OUT-PE-BK | Hyperline | Кабель витая пара, экранированная F/UTP, категория 3, 10 пар (24 AWG), одножильный (solid), экран - фольга, с металлическим тросом, внешний, PE, –40°C - +60°C, черный | 392 | 392
00-00077126 | FUTP100-C3-S24-IN-LSZH-GY | Hyperline | Кабель витая пара, экранированная F/UTP, категория 3, 100 пар (24 AWG), одножильный (solid), экран-фольга, LSZH нг(А)-HF, -20°C - +60°C, серый | 2130 | 2130
00-00095522 | FUTP100-C3-S24-IN-PVC-GY | Hyperline | Кабель витая пара, экранированная F/UTP, категория 3, 100 пар (24 AWG), одножильный (solid), экран-фольга, PVC, -20°C - +50°C, серый | Уточняйте у менеджера | Уточняйте у менеджера
00-00095504 | FUTP12W-C5-S24-IN-LSZH-GY | Hyperline | Кабель витая пара, экранированная F/UTP, категория 5, 12 пар(4 пары(24 AWG)х3),одножильный(solid), каждый 4х парник: экран-фольга, LSZH оболочка, LSZH нг(А)-HF, –20°C - +60°C, серый | 460 | 460
00-00077127 | FUTP16W-C5-S24-IN-LSZH-GY | Hyperline | Кабель витая пара, экранированная F/UTP, категория 5, 16 пар (4 пары (24 AWG)х4), одножильный (solid), каждый 4х парник: экран-фольга, LSZH оболочка, LSZH нг(А)-HF, –20°C - +60°C, серый | 594 | 594
00-00074265 | FUTP2-C5-S24-IN-LSZH-GY-500 | Hyperline | Кабель витая пара, экранированная F/UTP, категория 5, 2 пары (24 AWG), одножильный (solid), экран - фольга, LSZH, нг(A)-HF, -40°C - +60°C, серый | 36100 | 36100
00-00095068 | FUTP2-C5-S24-IN-PVC-GY-500 | Hyperline | Кабель витая пара, экранированная F/UTP, категория 5, 2 пары (24 AWG), одножильный (solid), экран - фольга, PVC, -40°C - +60°C, серый | Уточняйте у менеджера | Уточняйте у менеджера
00-00040558 | FUTP2-C5-S24-OUT-PE-BK-500 | Hyperline | Кабель витая пара F/UTP, категория 5, 2 пары (24 AWG), одножильный (solid), экран - фольга, внешний, PE, -40°C – +60°C, черный | 33900 | 33900
00-00095069 | FUTP2-C5-S24-SW-OUT-PE-BK-500 | Hyperline | Кабель витая пара, экранированная F/UTP, категория 5, 2 пары (24 AWG), одножильный, экран - фольга, с металлическим тросом, внешний, PE, -40°C–+60°C, черный | 40600 | 40600
00-00077128 | FUTP24W-C5-S24-IN-LSZH-GY | Hyperline | Кабель витая пара, экранированная F/UTP, категория 5, 24 пары (4 пары (24 AWG)х6), одножильный (solid), каждый 4х парник: экран - фольга и LSZH оболочка, LSZH нг(А)-HF, –20°C - +60°C, серый | 848 | 848
00-00095511 | FUTP25-C3-S24-IN-LSZH-GY | Hyperline | Кабель витая пара, экранированная F/UTP, категория 3, 25 пар (24 AWG), одножильный (solid), экран - фольга, LSZH нг(А)-HF, –20°C - +60°C, серый | 585 | 585
00-00095512 | FUTP25-C3-S24-IN-PVC-GY | Hyperline | Кабель витая пара, экранированная F/UTP, категория 3, 25 пар (24 AWG), одножильный (solid), экран - фольга, PVC, 20°C - +50°C, серый | Уточняйте у менеджера | Уточняйте у менеджера
00-00095513 | FUTP25-C3-S24-SW-OUT-PE-BK | Hyperline | Кабель витая пара, экранированная F/UTP, категория 3, 25 пар (24 AWG), одножильный (solid), экран - фольга, с металлическим тросом, внешний, UV PE, -40°C – +60°C, черный | 684 | 684
00-00070143 | FUTP4-C5E-P26-IN-LSZH-BK-100 | Hyperline | Кабель витая пара, экранированная F/UTP, категория 5e, 4 пары (26 AWG), многожильный (patch), экран - фольга, LSZH, нг(А)-HF, –20°C – +75°C, черный | 10700 | 10700
00-00095232 | FUTP4-C5E-P26-IN-LSZH-BK-305 | Hyperline | Кабель витая пара, экранированная F/UTP, категория 5e, 4 пары (26 AWG), многожильный (patch), экран - фольга, LSZH, нг(А)-HF, –20°C – +75°C, черный | 31700 | 31700
00-00069589 | FUTP4-C5E-P26-IN-LSZH-BL-100 | Hyperline | Кабель витая пара, экранированная F/UTP, категория 5e, 4 пары (26 AWG), многожильный (patch), экран - фольга, LSZH, нг(А)-HF, –20°C – +75°C, синий | 10700 | 10700
00-00095234 | FUTP4-C5E-P26-IN-LSZH-BL-305 | Hyperline | Кабель витая пара, экранированная F/UTP, категория 5e, 4 пары (26 AWG), многожильный (patch), экран - фольга, LSZH, нг(А)-HF, –20°C – +75°C, синий | 31700 | 31700
00-00057787 | FUTP4-C5E-P26-IN-LSZH-GN-100 | Hyperline | Кабель витая пара, экранированная F/UTP, категория 5e, 4 пары (26 AWG), многожильный (patch), экран - фольга, LSZH, нг(А)-HF, –20°C – +75°C, зеленый. | 10700 | 10700
00-00095235 | FUTP4-C5E-P26-IN-LSZH-GN-305 | Hyperline | Кабель витая пара, экранированная F/UTP, категория 5e, 4 пары (26 AWG), многожильный (patch), экран - фольга, LSZH, нг(А)-HF, –20°C – +75°C, зеленый | 31700 | 31700
00-00058278 | FUTP4-C5E-P26-IN-LSZH-GY-100 | Hyperline | Кабель витая пара, экранированная F/UTP, категория 5e, 4 пары (26 AWG), многожильный (patch), экран - фольга, LSZH, нг(А)-HF, –20°C – +75°C, серый | 10700 | 10700
00-00095205 | FUTP4-C5E-P26-IN-LSZH-GY-305 | Hyperline | Кабель витая пара, экранированная F/UTP, категория 5e, 4 пары (26 AWG), многожильный (patch), экран - фольга, LSZH, нг(А)-HF, –20°C – +75°C, серый | 31700 | 31700
00-00095202 | FUTP4-C5E-P26-IN-LSZH-OR-100 | Hyperline | Кабель витая пара, экранированная F/UTP, категория 5e, 4 пары (26 AWG), многожильный (patch), экран - фольга, LSZH, нг(А)-HF, –20°C– +75°C, оранжевый | 10700 | 10700
00-00095236 | FUTP4-C5E-P26-IN-LSZH-OR-305 | Hyperline | Кабель витая пара, экранированная F/UTP, категория 5e, 4 пары (26 AWG), многожильный (patch), экран - фольга, LSZH, нг(А)-HF, –20°C– +75°C, оранжевый | 31700 | 31700
00-00095193 | FUTP4-C5E-P26-IN-LSZH-PK-100 | Hyperline | Кабель витая пара, экранированная F/UTP, категория 5e, 4 пары (26 AWG), многожильный (patch), экран - фольга, LSZH, нг(А)-HF, –20°C – +75°C, розовый | 10700 | 10700
00-00095233 | FUTP4-C5E-P26-IN-LSZH-PK-305 | Hyperline | Кабель витая пара, экранированная F/UTP, категория 5e, 4 пары (26 AWG), многожильный (patch), экран - фольга, LSZH, нг(А)-HF, –20°C – +75°C, розовый | 31700 | 31700
00-00077132 | FUTP4-C5E-P26-IN-LSZH-RD-100 | Hyperline | Кабель витая пара, экранированная F/UTP, категория 5e, 4 пары (26 AWG), многожильный (patch), экран - фольга, LSZH, нг(А)-HF, –20°C – +75°C, красный | 10700 | 10700
00-00095237 | FUTP4-C5E-P26-IN-LSZH-RD-305 | Hyperline | Кабель витая пара, экранированная F/UTP, категория 5e, 4 пары (26 AWG), многожильный (patch), экран - фольга, LSZH, нг(А)-HF, –20°C – +75°C, красный | 31700 | 31700
00-00069590 | FUTP4-C5E-P26-IN-LSZH-WH-100 | Hyperline | Кабель витая пара, экранированная F/UTP, категория 5e, 4 пары (26 AWG), многожильный (patch), экран - фольга, LSZH, нг(А)-HF, –20°C – +75°C, белый | 10700 | 10700
00-00095238 | FUTP4-C5E-P26-IN-LSZH-WH-305 | Hyperline | Кабель витая пара, экранированная F/UTP, категория 5e, 4 пары (26 AWG), многожильный (patch), экран - фольга, LSZH, нг(А)-HF, –20°C – +75°C, белый | 31700 | 31700
00-00069591 | FUTP4-C5E-P26-IN-LSZH-YL-100 | Hyperline | Кабель витая пара, экранированная F/UTP, категория 5e, 4 пары (26 AWG), многожильный (patch), экран - фольга, LSZH, нг(А)-HF, –20°C – +75°C, желтый | 10700 | 10700
00-00095239 | FUTP4-C5E-P26-IN-LSZH-YL-305 | Hyperline | Кабель витая пара, экранированная F/UTP, категория 5e, 4 пары (26 AWG), многожильный (patch), экран - фольга, LSZH, нг(А)-HF, –20°C – +75°C, желтый | 31700 | 31700
00-00095206 | FUTP4-C5E-P26-IN-PVC-BK-100 | Hyperline | Кабель витая пара, экранированная F/UTP, категории 5e, 4 пары (26 AWG), многожильный (patch), экран - фольга, PVC, –20°C – +75°C, черный | Уточняйте у менеджера | Уточняйте у менеджера
00-00095207 | FUTP4-C5E-P26-IN-PVC-BK-305 | Hyperline | Кабель витая пара, экранированная F/UTP, категории 5e, 4 пары (26 AWG), многожильный (patch), экран - фольга, PVC, –20°C – +75°C, черный | Уточняйте у менеджера | Уточняйте у менеджера
00-00095208 | FUTP4-C5E-P26-IN-PVC-BL-100 | Hyperline | Кабель витая пара, экранированная F/UTP, категории 5e, 4 пары (26 AWG), многожильный (patch), экран - фольга, PVC, –20°C – +75°C, синий | Уточняйте у менеджера | Уточняйте у менеджера
00-00095217 | FUTP4-C5E-P26-IN-PVC-BL-305 | Hyperline | Кабель витая пара, экранированная F/UTP, категории 5e, 4 пары (26 AWG), многожильный (patch), экран - фольга, PVC, –20°C – +75°C, синий | Уточняйте у менеджера | Уточняйте у менеджера
00-00095209 | FUTP4-C5E-P26-IN-PVC-GN-100 | Hyperline | Кабель витая пара, экранированная F/UTP, категории 5e, 4 пары (26 AWG), многожильный (patch), экран - фольга, PVC, –20°C – +75°C, зеленый | Уточняйте у менеджера | Уточняйте у менеджера
00-00095218 | FUTP4-C5E-P26-IN-PVC-GN-305 | Hyperline | Кабель витая пара, экранированная F/UTP, категории 5e, 4 пары (26 AWG), многожильный (patch), экран - фольга, PVC, –20°C– +75°C, зеленый | Уточняйте у менеджера | Уточняйте у менеджера
00-00095210 | FUTP4-C5E-P26-IN-PVC-GY-100 | Hyperline | Кабель витая пара, экранированная F/UTP, категории 5e, 4 пары (26 AWG), многожильный (patch), экран - фольга, PVC, –20°C – +75°C, серый | 10250 | 10250
00-00095219 | FUTP4-C5E-P26-IN-PVC-GY-305 | Hyperline | Кабель витая пара, экранированная F/UTP, категории 5e, 4 пары (26 AWG), многожильный (patch), экран - фольга, PVC, –20°C – +75°C, серый | 30300 | 30300
00-00095211 | FUTP4-C5E-P26-IN-PVC-OR-100 | Hyperline | Кабель витая пара, экранированная F/UTP, категории 5e, 4 пары (26 AWG), многожильный (patch), экран - фольга, PVC, –20°C – +75°C, оранжевый | Уточняйте у менеджера | Уточняйте у менеджера
00-00095220 | FUTP4-C5E-P26-IN-PVC-OR-305 | Hyperline | Кабель витая пара, экранированная F/UTP, кат. 5e, 4 пары (26 AWG), многожильный (patch), экран - фольга, PVC, –20°C – +75°C, оранжевый | Уточняйте у менеджера | Уточняйте у менеджера
00-00095212 | FUTP4-C5E-P26-IN-PVC-PK-100 | Hyperline | Кабель витая пара, экранированная F/UTP, категории 5e, 4 пары (26 AWG), многожильный (patch), экран - фольга, PVC, –20°C – +75°C, розовый | Уточняйте у менеджера | Уточняйте у менеджера
00-00095213 | FUTP4-C5E-P26-IN-PVC-PK-305 | Hyperline | Кабель витая пара, экранированная F/UTP, категории 5e, 4 пары (26 AWG), многожильный (patch), экран - фольга, PVC, –20°C – +75°C, розовый | Уточняйте у менеджера | Уточняйте у менеджера
00-00095214 | FUTP4-C5E-P26-IN-PVC-RD-100 | Hyperline | Кабель витая пара, экранированная F/UTP, категории 5e, 4 пары (26 AWG), многожильный (patch), экран - фольга, PVC, –20°C – +75°C, красный | Уточняйте у менеджера | Уточняйте у менеджера
00-00095221 | FUTP4-C5E-P26-IN-PVC-RD-305 | Hyperline | Кабель витая пара, экранированная F/UTP, категории 5e, 4 пары (26 AWG), многожильный (patch), экран - фольга, PVC, –20°C– +75°C, красный | Уточняйте у менеджера | Уточняйте у менеджера
00-00095215 | FUTP4-C5E-P26-IN-PVC-WH-100 | Hyperline | Кабель витая пара, экранированная F/UTP, категории 5e, 4 пары (26 AWG), многожильный (patch), экран - фольга, PVC, –20°C – +75°C, белый | Уточняйте у менеджера | Уточняйте у менеджера
00-00095222 | FUTP4-C5E-P26-IN-PVC-WH-305 | Hyperline | Кабель витая пара, экранированная F/UTP, категории 5e, 4 пары (26 AWG), многожильный (patch), экран - фольга, PVC, –20°C – +75°C, белый | Уточняйте у менеджера | Уточняйте у менеджера
00-00095216 | FUTP4-C5E-P26-IN-PVC-YL-100 | Hyperline | Кабель витая пара, экранированная F/UTP, категории 5e, 4 пары (26 AWG), многожильный (patch), экран - фольга, PVC, –20°C – +75°C, желтый | Уточняйте у менеджера | Уточняйте у менеджера
00-00095203 | FUTP4-C5E-P26-IN-PVC-YL-305 | Hyperline | Кабель витая пара, экранированная F/UTP, категории 5e, 4 пары (26 AWG), многожильный (patch), экран - фольга, PVC, –20°C – +75°C, желтый | Уточняйте у менеджера | Уточняйте у менеджера
00-00077133 | FUTP4-C5E-S24-2SW-OUT-PE-BK-500 | Hyperline | Кабель витая пара F/UTP, кат.5e, 4 пары(24AWG),одножил.(solid),экран-фольга,с усил.металл.тросом, внешний, PE, -40°C-+50°C, черный - гарантия: 15 лет компонентная | 70600 | 70600
00-00077134 | FUTP4-C5E-S24-IN-LSLTX-GY-305 | Hyperline | Кабель витая пара F/UTP, категория 5e, 4 пары (24 AWG), одножильный (solid), экран - фольга, нг(А)-LSLTx, внутренний, серый | Уточняйте у менеджера | Уточняйте у менеджера
00-00095169 | FUTP4-C5E-S24-IN-LSZH-BK-305 | Hyperline | Кабель витая пара F/UTP, категория 5e, 4 пары (24 AWG), одножильный(solid), экран - фольга, LSZH, нг(А)-HF, –20°C – +75°C, черный - гарантия:15 лет компонентная, 25 лет системная | 39000 | 39000
00-00095170 | FUTP4-C5E-S24-IN-LSZH-BL-305 | Hyperline | Кабель витая пара F/UTP, категория 5e, 4 пары (24 AWG), одножильный(solid), экран - фольга, LSZH, нг(А)-HF, –20°C – +75°C, синий - гарантия:15 лет компонентная, 25 лет системная | 39000 | 39000
00-00032502 | FUTP4-C5E-S24-IN-LSZH-GY-305 | Hyperline | Кабель витая пара F/UTP, категория 5e, 4 пары (24 AWG), одножильный (solid), экран - фольга, LSZH, нг(С)-HF, –20°C – +75°C, серый - гарантия: 15 лет компонентная; 25 лет системная | 39000 | 39000
00-00069593 | FUTP4-C5E-S24-IN-LSZH-OR-305 | Hyperline | Кабель витая пара F/UTP, категория 5e, 4 пары (24 AWG), одножильный(solid), экран-фольга, LSZH, нг(А)-HF, –20°C – +75°C, оранжевый - гарантия: 15 лет компонентная, 25 лет системная | 39000 | 39000
00-00095171 | FUTP4-C5E-S24-IN-LSZH-PK-305 | Hyperline | Кабель витая пара F/UTP, категория 5e, 4 пары (24 AWG), одножильный(solid), экран - фольга, LSZH, нг(А)-HF, –20°C – +75°C, розовый - гарантия:15 лет компонентная, 25 лет системная | 39000 | 39000
00-00095172 | FUTP4-C5E-S24-IN-LSZH-RD-305 | Hyperline | Кабель витая пара F/UTP, категория 5e, 4 пары (24 AWG), одножильный(solid), экран - фольга, LSZH, нг(А)-HF, –20°C – +75°C, красный - гарантия:15 лет компонентная, 25 лет системная | 39000 | 39000
00-00095173 | FUTP4-C5E-S24-IN-LSZH-WH-305 | Hyperline | Кабель витая пара F/UTP, категория 5e, 4 пары (24 AWG), одножильный(solid), экран - фольга, LSZH, нг(А)-HF, –20°C – +75°C, белый - гарантия:15 лет компонентная, 25 лет системная | 39000 | 39000
00-00095174 | FUTP4-C5E-S24-IN-LSZH-YL-305 | Hyperline | Кабель витая пара F/UTP, категория 5e, 4 пары (24 AWG), одножильный(solid), экран - фольга, LSZH, нг(А)-HF, –20°C – +75°C, желтый - гарантия:15 лет компонентная, 25 лет системная | 39000 | 39000
00-00095162 | FUTP4-C5E-S24-IN-PVC-BK-305 | Hyperline | Кабель витая пара, экранированная F/UTP, категория 5e, 4 пары (24 AWG), одножильный (solid), экран - фольга, PVC, –20°C – +75°C, черный - гарантия: 15 лет компонентная, 25 лет системная | Уточняйте у менеджера | Уточняйте у менеджера
00-00095163 | FUTP4-C5E-S24-IN-PVC-BL-305 | Hyperline | Кабель витая пара, экранированная F/UTP, категория 5e, 4 пары (24 AWG), одножильный (solid), экран - фольга, PVC, –20°C – +75°C, синий - гарантия: 15 лет компонентная, 25 лет системная | Уточняйте у менеджера | Уточняйте у менеджера
00-00095164 | FUTP4-C5E-S24-IN-PVC-GN-305 | Hyperline | Кабель витая пара, экранированная F/UTP, категория 5e, 4 пары (24 AWG), одножильный (solid), экран - фольга, PVC, –20°C – +75°C, зеленый - гарантия: 15 лет компонентная, 25 лет системная | Уточняйте у менеджера | Уточняйте у менеджера
00-00035413 | FUTP4-C5E-S24-IN-PVC-GY-305 | Hyperline | Кабель витая пара, экранированная F/UTP, категория 5e, 4 пары (24 AWG), одножильный (solid), экран - фольга, PVC, –20°C – +75°C, серый. | 35300 | 35300
00-00095165 | FUTP4-C5E-S24-IN-PVC-OR-305 | Hyperline | Кабель витая пара, экранированная F/UTP, категория 5e, 4 пары (24 AWG), одножильный (solid), экран - фольга, PVC, –20°C – +75°C, оранжевый - гарантия: 15 лет компонентная, 25 лет системная | Уточняйте у менеджера | Уточняйте у менеджера
00-00095166 | FUTP4-C5E-S24-IN-PVC-PK-305 | Hyperline | Кабель витая пара, экранированная F/UTP, категория 5e, 4 пары (24 AWG), одножильный (solid), экран - фольга, PVC, –20°C – +75°C, розовый - гарантия: 15 лет компонентная, 25 лет системная | Уточняйте у менеджера | Уточняйте у менеджера
00-00095167 | FUTP4-C5E-S24-IN-PVC-RD-305 | Hyperline | Кабель витая пара, экранированная F/UTP, категория 5e, 4 пары (24 AWG), одножильный (solid), экран - фольга, PVC, –20°C – +75°C, красный - гарантия: 15 лет компонентная, 25 лет системная | Уточняйте у менеджера | Уточняйте у менеджера
00-00095192 | FUTP4-C5E-S24-IN-PVC-WH-305 | Hyperline | Кабель витая пара, экранированная F/UTP, категория 5e, 4 пары (24 AWG), одножильный (solid), экран - фольга, PVC, –20°C – +75°C, белый - гарантия: 15 лет компонентная; 25 лет системная | Уточняйте у менеджера | Уточняйте у менеджера
00-00095168 | FUTP4-C5E-S24-IN-PVC-YL-305 | Hyperline | Кабель витая пара, экранированная F/UTP, категория 5e, 4 пары (24 AWG), одножильный (solid), экран - фольга, PVC, –20°C – +75°C, желтый - гарантия: 15 лет компонентная, 25 лет системная | Уточняйте у менеджера | Уточняйте у менеджера
00-00069594 | FUTP4-C5E-S24-OUT-LSZH-BK-500 | Hyperline | Кабель витая пара, экранированный F/UTP, общий экран фольга, категория 5e, 4 пары 24 AWG, 4х2х0,51 мм, однопроволочные жилы, LSZH нг(А)-HF, внешний -40°C – +60°C, черный | 59000 | 59000
00-00020964 | FUTP4-C5E-S24-OUT-PE-BK-100 | Hyperline | Кабель витая пара, экранир. F/UTP, кат. 5e, 4 пары (24AWG), одножильный (solid), экран - фольга, внешний, PE, -40°C–+60°C, черный-гарантия: 15 лет компонентная | 11850 | 11850
00-00069595 | FUTP4-C5E-S24-OUT-PE-BK-500 | Hyperline | Кабель витая пара, экранированный F/UTP, общий экран фольга, категория 5e, 4 пары 24 AWG, 4х2х0,51 мм, однопроволочные жилы, PE, внешний -40°C – +60°C, черный | 57300 | 57300
00-00095335 | FUTP4-C5E-S24-SW-OUT-PE-BK-500 | Hyperline | Кабель витая пара F/UTP, кат.5e, 4 пары(24 AWG), одножильн.(solid),экран-фольга, с металл.тросом,внешний, PE,-40°C-+50°C, черный-гарантия: 15 лет компонентная | 65700 | 65700
00-00074266 | FUTP4-C6-S23-IN-LSLTX-GY-305 | Hyperline | Кабель витая пара, F/UTP, кат. 6, 4x2x0.51 (24 AWG), одножильный (solid), экран, нг(А)-LSLTx, -20°C-+60°C, цвет серый, 305 м. | Уточняйте у менеджера | Уточняйте у менеджера
00-00095248 | FUTP4R-C6-S23-IN-LSLTX-GY-305 | Hyperline | Кабель витая пара, экранированная F/UTP, категория 6, 4 пары (23 AWG), одножильный (solid), экран - фольга, нг(А)-LSLTx, внутренний, серый | 151000 | 151000
00-00095520 | FUTP50-C3-S24-IN-LSZH-GY | Hyperline | Кабель витая пара, экранированная F/UTP, категория 3, 50 пар (24 AWG), одножильный (solid), экран - фольга, LSZH нг(А)-HF, –20°C - +60°C, серый | 1110 | 1110
00-00095521 | FUTP50-C3-S24-IN-PVC-GY | Hyperline | Кабель витая пара, экранированная F/UTP, категория 3, 50 пар (24 AWG), одножильный (solid), экран-фольга, PVC, -20°C - +50°C, серый | Уточняйте у менеджера | Уточняйте у менеджера
00-00077136 | FUTP50-C3-S24-OUT-PE-BK | Hyperline | Кабель витая пара, экранированная F/UTP, категория 3, 50 пар (24 AWG), одножильный (solid), экран-фольга, внешний, UV PE, -40°C - +60°C, черный | 1135 | 1135
00-00095525 | FUTP50-C3-S24-SW-OUT-PE-BK-500 | Hyperline | Кабель витая пара, экранированная F/UTP, категория 3, 50 пар (24 AWG), одножильный (solid), экран - фольга, с металлическим тросом, внешний, UV PE, –40°C - +60°C, черный | 1215 | 1215
00-00095373 | IFUTP4-C5E-S24/1-ARM/W-LSZH/NY-BK | Hyperline | Кабель для сетей Industrial Ethernet, категория 5e, 4x2x24 AWG, однопроволочные жилы (solid), F/UTP, бронированный, LSZH/NY, черный | 341000 | 341000
00-00095374 | IFUTP4-C5E-S24/1-FRPVC-GY | Hyperline | Кабель для сетей Industrial Ethernet, категория 5e, 4x2x24 AWG, однопроволочные жилы (solid), F/UTP, PVC, серый | 321000 | 321000
00-00095375 | IFUTP4-C6-S23/1-ARM/W-LSZH/NY-BK | Hyperline | Кабель для сетей Industrial Ethernet, категория 6, 4x2x23 AWG, однопроволочные жилы (solid), F/UTP, бронированный, LSZH/NY, черный | 388000 | 388000
00-00095376 | IFUTP4-C6-S23/1-FRPVC-GY | Hyperline | Кабель для сетей Industrial Ethernet, категория 6, 4x2x23 AWG, однопроволочные жилы (solid), F/UTP, PVC, серый | 409000 | 409000
00-00095377 | ISFTP4-C6-P23/7-ARM/W-SHF1/SHF1-BK | Hyperline | Кабель для сетей Industrial Ethernet, категория 6, 4x2x23 AWG, многопроволочные жилы (patch), S/FTP, бронированный, SHF1/SHF1, черный | 389000 | 389000
00-00095378 | ISFTP4-C6-P23/7-ARM/W-SHF1/SHF2-BK | Hyperline | Кабель для сетей Industrial Ethernet, категория 6, 4x2x23 AWG, многопроволочные жилы (patch), S/FTP, бронированный, SHF1/SHF2, черный | 491000 | 491000
00-00095379 | ISFTP4-C6-P23/7-SHF1-BK | Hyperline | Кабель для сетей Industrial Ethernet, категория 6, 4x2x23 AWG, многопроволочные жилы (patch), S/FTP, SHF1, черный | 256000 | 256000
00-00095380 | ISFTP4-C6-P23/7-SHF2-BK | Hyperline | Кабель для сетей Industrial Ethernet, категория 6, 4x2x23 AWG, многопроволочные жилы (patch), S/FTP, SHF2, черный | 325000 | 325000
00-00095381 | ISFTP4-C6A-P23/7-ARM/W-SHF1/SHF1-BK | Hyperline | Кабель для сетей Industrial Ethernet, категория 6A, 4x2x23 AWG, многопроволочные жилы (patch), S/FTP, бронированный, SHF1/SHF1, черный | 423000 | 423000
00-00095382 | ISFTP4-C6A-P23/7-ARM/W-SHF1/SHF2-BK | Hyperline | Кабель для сетей Industrial Ethernet, категория 6A, 4x2x23 AWG, многопроволочные жилы (patch), S/FTP, бронированный, SHF1/SHF2, черный | 536000 | 536000
00-00095383 | ISFTP4-C6A-P23/7-SHF1-BK | Hyperline | Кабель для сетей Industrial Ethernet, категория 6A, 4x2x23 AWG, многопроволочные жилы (patch), S/FTP, SHF1, черный | 272000 | 272000
00-00095384 | ISFTP4-C6A-P23/7-SHF2-BK | Hyperline | Кабель для сетей Industrial Ethernet, категория 6A, 4x2x23 AWG, многопроволочные жилы (patch), S/FTP, SHF2, черный | 347000 | 347000
00-00095385 | ISFTP4-C6A-P26/7-PU-YL | Hyperline | Кабель для сетей Industrial Ethernet, категория 6A, 4x2x26 AWG, многопроволочные жилы (patch), S/FTP, PU, желтый | 250000 | 250000
00-00095386 | ISFTP4-C7-P23/7-ARM/W-SHF1/SHF1-BK | Hyperline | Кабель для сетей Industrial Ethernet, категория 7, 4x2x23 AWG, многопроволочные жилы (patch), S/FTP, бронированный, SHF1/SHF1, черный | 466000 | 466000
00-00095387 | ISFTP4-C7-P23/7-ARM/W-SHF1/SHF2-BK | Hyperline | Кабель для сетей Industrial Ethernet, категория 7, 4x2x23 AWG, многопроволочные жилы (patch), S/FTP, SHF1/SHF2, черный | 592000 | 592000
00-00095388 | ISFTP4-C7-P23/7-SHF1-BK | Hyperline | Кабель для сетей Industrial Ethernet, категория 7, 4x2x23 AWG, многопроволочные жилы (patch), S/FTP, SHF1, черный | 286000 | 286000
00-00095389 | ISFTP4-C7-P23/7-SHF2-BK | Hyperline | Кабель для сетей Industrial Ethernet, категория 7, 4x2x23 AWG, многопроволочные жилы (patch), S/FTP, SHF2, черный | 365000 | 365000
00-00095390 | ISFTP4-C7-P26/7-LSZH-YL | Hyperline | Кабель для сетей Industrial Ethernet, категория 7, 4x2x26 AWG, многопроволочные жилы (patch), S/FTP, LSZH, желтый | 168000 | 168000
00-00095391 | ISFTP4-C7-P26/7-PU-YL | Hyperline | Кабель для сетей Industrial Ethernet, категория 7, 4x2x26 AWG, многопроволочные жилы (patch), S/FTP, PU, желтый | 250000 | 250000
00-00095392 | ISFTP4-C7-P26/7-PVC-YL | Hyperline | Кабель для сетей Industrial Ethernet, категория 7, 4x2x26 AWG, многопроволочные жилы (patch), S/FTP, PVC, желтый | 167500 | 167500
00-00095393 | ISFTP4-C7A-P23/7-ARM/W-SHF1/SHF1-BK | Hyperline | Кабель для сетей Industrial Ethernet, категория 7A, 4x2x23 AWG, многопроволочные жилы (patch), S/FTP, бронированный, SHF1/SHF1, черный | 520000 | 520000
00-00095394 | ISFTP4-C7A-P23/7-ARM/W-SHF1/SHF2-BK | Hyperline | Кабель для сетей Industrial Ethernet, категория 7A, 4x2x23 AWG, многопроволочные жилы (patch), S/FTP, бронированный, SHF1/SHF2, черный | 661000 | 661000
00-00095395 | ISFTP4-C7A-P23/7-SHF1-BK | Hyperline | Кабель для сетей Industrial Ethernet, категория 7A, 4x2x23 AWG, многопроволочные жилы (patch), S/FTP, SHF1, черный | 286000 | 286000
00-00095396 | ISFTP4-C7A-P23/7-SHF2-BK | Hyperline | Кабель для сетей Industrial Ethernet, категория 7A, 4x2x23 AWG, многопроволочные жилы (patch), S/FTP, SHF2, черный | 365000 | 365000
00-00095397 | ISFUTP4-C5E-P24/19-PVC/PVC-BK | Hyperline | Кабель для сетей Industrial Ethernet, категория 5e, 4x2x24 AWG (19х0.12 мм), многопроволочные жилы (patch), SF/UTP, двойная оболочка PVC, черный | 205000 | 205000
00-00095398 | ISFUTP4-C5E-P26/19-PU-BK | Hyperline | Кабель для сетей Industrial Ethernet, категория 5e, 4x2x26 AWG (19х0.10 мм), многопроволочные жилы (patch), SF/UTP, PU, черный | 256000 | 256000
00-00095399 | ISFUTP4-C5E-P26/19-PVC-BK | Hyperline | Кабель для сетей Industrial Ethernet, категория 5e, 4x2x26 AWG (19х0.10 мм), многопроволочные жилы (patch), SF/UTP, PVC, черный | 178500 | 178500
00-00095400 | ISFUTP4-C5E-P26/7-PU-GY | Hyperline | Кабель для сетей Industrial Ethernet, категория 5e, 4x2x26 AWG (7х0.16 мм), многопроволочные жилы (patch), SF/UTP, PU, серый | 206000 | 206000
00-00095401 | ISFUTP4-C6-P24/19-PU-GY | Hyperline | Кабель для сетей Industrial Ethernet, категория 6, 4x2x24 AWG (19х0.12 мм), многопроволочные жилы (patch), SF/UTP, PU, серый | 349000 | 349000
00-00095402 | ISFUTP4-C6-P24/7-PU-GY | Hyperline | Кабель для сетей Industrial Ethernet, категория 6, 4x2x24 AWG (7х0.20 мм), многопроволочные жилы (patch), SF/UTP, PU, серый | 322000 | 322000
00-00095403 | ISUTP4-C5E-P26/30-PU-BK | Hyperline | Кабель для сетей Industrial Ethernet, категория 5e, 4x2x26 AWG, многопроволочные жилы (patch), S/UTP, PU, черный | 470000 | 470000
00-00095404 | ISUTP4-C5E-P26/30-PVC-BK | Hyperline | Кабель для сетей Industrial Ethernet, категория 5e, 4x2x26 AWG, многопроволочные жилы (patch), S/UTP, PVC, черный | 369000 | 369000
00-00095405 | IUUTP4-C5E-S24/1-FRPVC-GY | Hyperline | Кабель для сетей Industrial Ethernet, категория 5e, 4x2x24 AWG, однопроволочные жилы (solid), U/UTP, PVC, серый | 186500 | 186500
00-00095406 | IUUTP4-C6-S23/1-FRPVC-GY | Hyperline | Кабель для сетей Industrial Ethernet, категория 6, 4x2x23 AWG, однопроволочные жилы (solid), U/UTP, PVC, серый | 265000 | 265000
00-00095358 | PFDP-SF-1x2x22/1-ARM/W-PVC/PE-BK | Hyperline | Кабель для шины PROFIBus-DP, 1x2x22 AWG, однопроволочные жилы (solid), SF/UTP, бронированный, PVC/PE, черный | 341000 | 341000
00-00095359 | PFDP-SF-1x2x22/1-ARM/W-PVC/PVC-BK | Hyperline | Кабель для шины PROFIBus-DP, 1x2x22 AWG, однопроволочные жилы (solid), SF/UTP, бронированный, PVC/PVC, черный | 341000 | 341000
00-00095360 | PFDP-SF-1x2x22/1-LSZH-VL | Hyperline | Кабель для шины PROFIBus-DP, 1x2x22 AWG, однопроволочные жилы (solid), SF/UTP, LSZH, фиолетовый | 143000 | 143000
00-00095361 | PFDP-SF-1x2x22/1-PE-BK | Hyperline | Кабель для шины PROFIBus-DP, 1x2x22 AWG, однопроволочные жилы (solid), SF/UTP, PE, черный | 143000 | 143000
00-00095362 | PFDP-SF-1x2x22/1-PU-VL | Hyperline | Кабель для шины PROFIBus-DP, 1x2x22 AWG, однопроволочные жилы (solid), SF/UTP, PU, фиолетовый | 297000 | 297000
00-00095363 | PFDP-SF-1x2x22/1-PVC-VL | Hyperline | Кабель для шины PROFIBus-DP, 1x2x22 AWG, однопроволочные жилы (solid), SF/UTP, PVC, фиолетовый | 131500 | 131500
00-00095364 | PFDP-SF-1x2x22/19-PU-VL | Hyperline | Кабель для шины PROFIBus-DP, 1x2x22 AWG, многопроволочные жилы (patch), SF/UTP, PU, фиолетовый | 387000 | 387000
00-00095365 | PFDP-SF-1x2x22/19-PVC-VL | Hyperline | Кабель для шины PROFIBus-DP, 1x2x22 AWG, многопроволочные жилы (patch), SF/UTP, PVC, фиолетовый | 274000 | 274000
00-00095366 | PFDP-SF-1x2x22/7-ARM/W-SHF1/SHF1-BK | Hyperline | Кабель для шины PROFIBus-DP, 1x2x22 AWG, многопроволочные жилы (patch), SF/UTP, бронированный, SHF1/SHF1, черный | 431000 | 431000
00-00095367 | PFDP-SF-1x2x22/7-ARM/W-SHF1/SHF2-BK | Hyperline | Кабель для шины PROFIBus-DP, 1x2x22 AWG, многопроволочные жилы (patch), SF/UTP, бронированный, SHF1/SHF2, черный | 544000 | 544000
00-00095276 | SFTP4-C6A-S23-IN-LSZH-BK-500 | Hyperline | Кабель витая пара, экранированная (S/FTP), категория 6a, 4 пары (23 AWG), одножильный (solid), каждая пара в фольге, общий экран - медная оплетка, для внутренней прокладки, нг(A)-HF, –20°C – +60°C, черный | 150500 | 150500
00-00095277 | SFTP4-C6A-S23-IN-LSZH-BL-500 | Hyperline | Кабель витая пара, экранированная (S/FTP), категория 6a, 4 пары (23 AWG), одножильный (solid), каждая пара в фольге, общий экран - медная оплетка, для внутренней прокладки, нг(A)-HF, –20°C – +60°C, синий | 150500 | 150500
00-00095278 | SFTP4-C6A-S23-IN-LSZH-GN-500 | Hyperline | Кабель витая пара, экранированная (S/FTP), категория 6a, 4 пары (23 AWG), одножильный (solid), каждая пара в фольге, общий экран - медная оплетка, для внутренней прокладки, нг(A)-HF, –20°C – +60°C, зеленый | 150500 | 150500
00-00077137 | SFTP4-C6A-S23-IN-LSZH-GY-500 | Hyperline | Кабель витая пара, экранированная (S/FTP), категория 6a, 4 пары (23 AWG), одножильный (solid), каждая пара в фольге, общий экран - медная оплетка, для внутренней прокладки, нг(A)-HF, –20°C – +60°C, серый | 150500 | 150500
00-00095279 | SFTP4-C6A-S23-IN-LSZH-OR-500 | Hyperline | Кабель витая пара, экранированная (S/FTP), категория 6a, 4 пары (23 AWG), одножильный (solid), каждая пара в фольге, общий экран - медная оплетка, для внутренней прокладки, нг(A)-HF, –20°C – +60°C, оранжевый | 150500 | 150500
00-00095280 | SFTP4-C6A-S23-IN-LSZH-PK-500 | Hyperline | Кабель витая пара, экранированная (S/FTP), категория 6a, 4 пары (23 AWG), одножильный (solid), каждая пара в фольге, общий экран - медная оплетка, для внутренней прокладки, нг(A)-HF, –20°C – +60°C, розовый | 150500 | 150500
00-00095281 | SFTP4-C6A-S23-IN-LSZH-RD-500 | Hyperline | Кабель витая пара, экранированная (S/FTP), категория 6a, 4 пары (23 AWG), одножильный (solid), каждая пара в фольге, общий экран - медная оплетка, для внутренней прокладки, нг(A)-HF, –20°C – +60°C, красный | 150500 | 150500
00-00095282 | SFTP4-C6A-S23-IN-LSZH-WH-500 | Hyperline | Кабель витая пара, экранированная (S/FTP), категория 6a, 4 пары (23 AWG), одножильный (solid), каждая пара в фольге, общий экран - медная оплетка, для внутренней прокладки, нг(A)-HF, –20°C – +60°C, белый | 150500 | 150500
00-00095274 | SFTP4-C6A-S23-IN-LSZH-YL-500 | Hyperline | Кабель витая пара, экранированная (S/FTP), категория 6a, 4 пары (23 AWG), одножильный (solid), каждая пара в фольге, общий экран - медная оплетка, для внутренней прокладки (до +60°C), LSZH, желтый | 150500 | 150500
00-00069596 | SFTP4-C6A-S23-OUT-PE-BK-500 | Hyperline | Кабель витая пара, экранированная (S/FTP), категория 6a, 4 пары (23 AWG), одножильный (solid), каждая пара в фольге, общий экран - медная оплетка, для внешней прокладки, PE, черный | 149500 | 149500
00-00095316 | SFTP4-C7-P26-IN-LSZH-BK-500 | Hyperline | Кабель витая пара, экранированная S/FTP, категория 7 (600 MHz), 4 пары (26 AWG), многожильный (patch), LSZH, нг(A)-HF, черный | 125000 | 125000
00-00095317 | SFTP4-C7-P26-IN-LSZH-BL-500 | Hyperline | Кабель витая пара, экранированная S/FTP, категория 7 (600 MHz), 4 пары (26 AWG), многожильный (patch), LSZH, нг(A)-HF, синий | 125000 | 125000
00-00095318 | SFTP4-C7-P26-IN-LSZH-GN-500 | Hyperline | Кабель витая пара, экранированная S/FTP, категория 7 (600 MHz), 4 пары (26 AWG), многожильный (patch), LSZH, нг(A)-HF, зеленый | 125000 | 125000
00-00095319 | SFTP4-C7-P26-IN-LSZH-GY-500 | Hyperline | Кабель витая пара, экранированная S/FTP, категория 7 (600 MHz), 4 пары (26 AWG), многожильный (patch), LSZH, нг(A)-HF, серый | 125000 | 125000
00-00095320 | SFTP4-C7-P26-IN-LSZH-OR-500 | Hyperline | Кабель витая пара, экранированная S/FTP, категория 7 (600 MHz), 4 пары (26 AWG), многожильный (patch), LSZH, нг(A)-HF, оранжевый | 125000 | 125000
00-00095321 | SFTP4-C7-P26-IN-LSZH-PK-500 | Hyperline | Кабель витая пара, экранированная S/FTP, категория 7 (600 MHz), 4 пары (26 AWG), многожильный (patch), LSZH, нг(A)-HF, розовый | 125000 | 125000
00-00095322 | SFTP4-C7-P26-IN-LSZH-RD-500 | Hyperline | Кабель витая пара, экранированная S/FTP, категория 7 (600 MHz), 4 пары (26 AWG), многожильный (patch), LSZH, нг(A)-HF, красный | 125000 | 125000
00-00077139 | SFTP4-C7-P26-IN-LSZH-VL-500 | Hyperline | Кабель витая пара, экранированная S/FTP, категория 7 (600 MHz), 4 пары (26 AWG), многожильный (patch), LSZH, нг(A)-HF, фиолетовый | 125000 | 125000
00-00095323 | SFTP4-C7-P26-IN-LSZH-WH-500 | Hyperline | Кабель витая пара, экранированная S/FTP, категория 7 (600 MHz), 4 пары (26 AWG), многожильный (patch), LSZH, нг(A)-HF, белый | 125000 | 125000
00-00095324 | SFTP4-C7-P26-IN-LSZH-YL-500 | Hyperline | Кабель витая пара, экранированная S/FTP, категория 7 (600 MHz), 4 пары (26 AWG), многожильный (patch), LSZH, нг(A)-HF, желтый | 125000 | 125000
00-00095300 | SFTP4-C7-S23-IN-LSZH-BK-500 | Hyperline | Кабель витая пара, экранированная S/FTP, категория 7(600MHz), 4 пары (23 AWG), одножильный (solid), LSZH (нг(А)-HF), черный | 150000 | 150000
00-00095301 | SFTP4-C7-S23-IN-LSZH-BL-500 | Hyperline | Кабель витая пара, экранированная S/FTP, категория 7(600MHz), 4 пары (23 AWG), одножильный (solid), LSZH (нг(А)-HF), синий | 150000 | 150000
00-00095302 | SFTP4-C7-S23-IN-LSZH-GN-500 | Hyperline | Кабель витая пара, экранированная S/FTP, категория 7(600MHz), 4 пары (23 AWG), одножильный (solid), LSZH (нг(А)-HF), зеленый | 150000 | 150000
00-00095303 | SFTP4-C7-S23-IN-LSZH-GY-500 | Hyperline | Кабель витая пара, экранированная S/FTP, категория 7(600MHz), 4 пары (23 AWG), одножильный (solid), LSZH (нг(А)-HF), серый | 150000 | 150000
00-00095304 | SFTP4-C7-S23-IN-LSZH-OR-500 | Hyperline | Кабель витая пара, экранированная S/FTP, категория 7(600MHz), 4 пары (23 AWG), одножильный (solid), LSZH (нг(А)-HF), оранжевый | 150000 | 150000
00-00095305 | SFTP4-C7-S23-IN-LSZH-PK-500 | Hyperline | Кабель витая пара, экранированная S/FTP, категория 7(600MHz), 4 пары (23 AWG), одножильный (solid), LSZH (нг(А)-HF), розовый | 150000 | 150000
00-00095306 | SFTP4-C7-S23-IN-LSZH-WH-500 | Hyperline | Кабель витая пара, экранированная S/FTP, категория 7(600MHz), 4 пары (23 AWG), одножильный (solid), LSZH (нг(А)-HF), белый | 150000 | 150000
00-00095307 | SFTP4-C7-S23-IN-LSZH-YL-500 | Hyperline | Кабель витая пара, экранированная S/FTP, категория 7(600MHz), 4 пары (23 AWG), одножильный (solid), LSZH (нг(А)-HF), желтый | 150000 | 150000
00-00095338 | SFTP4-C7-S23-OUT-PE-BK-500 | Hyperline | Кабель витая пара, экранированная (S/FTP), категория 7, 4 пары (23AWG), одножильный (solid), каждая пара в фольге, общий экран - оплетка, PE, черный | 150000 | 150000
00-00095308 | SFTP4-C7A-S23-IN-LSZH-BK-500 | Hyperline | Кабель витая пара, экранированная S/FTP, категория 7A (1000MHz), 4 пары (23 AWG), одножильный (solid), LSZH (нг(А)-HF), черный | 153000 | 153000
00-00095309 | SFTP4-C7A-S23-IN-LSZH-BL-500 | Hyperline | Кабель витая пара, экранированная S/FTP, категория 7A (1000MHz), 4 пары (23 AWG), одножильный (solid), LSZH (нг(А)-HF), синий | 153000 | 153000
00-00095310 | SFTP4-C7A-S23-IN-LSZH-GN-500 | Hyperline | Кабель витая пара, экранированная S/FTP, категория 7A (1000MHz), 4 пары (23 AWG), одножильный (solid), LSZH (нг(А)-HF), зеленый | 153000 | 153000
00-00077138 | SFTP4-C7A-S23-IN-LSZH-GY-500 | Hyperline | Кабель витая пара, экранированная S/FTP, категория 7A (1000MHz), 4 пары (23 AWG), одножильный (solid), LSZH (нг(А)-HF), серый | 153000 | 153000
00-00095311 | SFTP4-C7A-S23-IN-LSZH-OR-500 | Hyperline | Кабель витая пара, экранированная S/FTP, категория 7A (1000MHz), 4 пары (23 AWG), одножильный (solid), LSZH (нг(А)-HF), оранжевый | 153000 | 153000
00-00095312 | SFTP4-C7A-S23-IN-LSZH-PK-500 | Hyperline | Кабель витая пара, экранированная S/FTP, категория 7A (1000MHz), 4 пары (23 AWG), одножильный (solid), LSZH (нг(А)-HF), розовый | 153000 | 153000
00-00095313 | SFTP4-C7A-S23-IN-LSZH-RD-500 | Hyperline | Кабель витая пара, экранированная S/FTP, категория 7A (1000MHz), 4 пары (23 AWG), одножильный (solid), LSZH (нг(А)-HF), красный | 153000 | 153000
00-00095314 | SFTP4-C7A-S23-IN-LSZH-WH-500 | Hyperline | Кабель витая пара, экранированная S/FTP, категория 7A (1000MHz), 4 пары (23 AWG), одножильный (solid), LSZH (нг(А)-HF), белый | 153000 | 153000
00-00095315 | SFTP4-C7A-S23-IN-LSZH-YL-500 | Hyperline | Кабель витая пара, экранированная S/FTP, категория 7A (1000MHz), 4 пары (23 AWG), одножильный (solid), LSZH (нг(А)-HF), желтый | 153000 | 153000
00-00095339 | SFTP4-C7A-S23-OUT-PE-BK-500 | Hyperline | Кабель витая пара, экранированная (S/FTP), категория 7A, 4 пары (23AWG), одножильный (solid), каждая пара в фольге, общий экран - оплетка, PE, черный | 151000 | 151000
00-00095325 | SFTP4-C8.1-S23-IN-LSZH-BK-500 | Hyperline | Кабель витая пара, экранированная S/FTP, категория 8.1 (Класс I, 2000MHz), 4 пары (23 AWG), одножильный (solid), LSZH (нг(А)-HF), –40°C – +80°C, черный | 242000 | 242000
00-00095326 | SFTP4-C8.1-S23-IN-LSZH-BL-500 | Hyperline | Кабель витая пара, экранированная S/FTP, категория 8.1 (Класс I, 2000MHz), 4 пары (23 AWG), одножильный (solid), LSZH (нг(А)-HF), –40°C – +80°C, синий | 242000 | 242000
00-00095327 | SFTP4-C8.1-S23-IN-LSZH-GN-500 | Hyperline | Кабель витая пара, экранированная S/FTP, категория 8.1 (Класс I, 2000MHz), 4 пары (23 AWG), одножильный (solid), LSZH (нг(А)-HF), –40°C – +80°C, зеленый | 242000 | 242000
00-00095494 | SFTP4-C8.1-S23-IN-LSZH-GY | Hyperline | Кабель витая пара, экранированная S/FTP, категория 8.1 (Класс I, 2000MHz), 4 пары (23 AWG), одножильный (solid), LSZH (нг(А)-HF), –40°C – +80°C, серый | 440 | 440
00-00077140 | SFTP4-C8.1-S23-IN-LSZH-GY-500 | Hyperline | Кабель витая пара, экранированная S/FTP, категория 8.1 (Класс I, 2000MHz), 4 пары (23 AWG), одножильный (solid), LSZH (нг(А)-HF), –40°C – +80°C, серый | 242000 | 242000
00-00095328 | SFTP4-C8.1-S23-IN-LSZH-OR-500 | Hyperline | Кабель витая пара, экранированная S/FTP, категория 8.1 (Класс I, 2000MHz), 4 пары (23 AWG), одножильный (solid), LSZH (нг(А)-HF), –40°C – +80°C, оранжевый | 242000 | 242000
00-00095329 | SFTP4-C8.1-S23-IN-LSZH-PK-500 | Hyperline | Кабель витая пара, экранированная S/FTP, категория 8.1 (Класс I, 2000MHz), 4 пары (23 AWG), одножильный (solid), LSZH (нг(А)-HF), –40°C – +80°C, розовый | Уточняйте у менеджера | Уточняйте у менеджера
00-00095330 | SFTP4-C8.1-S23-IN-LSZH-RD-500 | Hyperline | Кабель витая пара, экранированная S/FTP, категория 8.1 (Класс I, 2000MHz), 4 пары (23 AWG), одножильный (solid), LSZH (нг(А)-HF), –40°C – +80°C, красный | 242000 | 242000
00-00095331 | SFTP4-C8.1-S23-IN-LSZH-WH-500 | Hyperline | Кабель витая пара, экранированная S/FTP, категория 8.1 (Класс I, 2000MHz), 4 пары (23 AWG), одножильный (solid), LSZH (нг(А)-HF), –40°C – +80°C, белый | 242000 | 242000
00-00095332 | SFTP4-C8.1-S23-IN-LSZH-YL-500 | Hyperline | Кабель витая пара, экранированная S/FTP, категория 8.1 (Класс I, 2000MHz), 4 пары (23 AWG), одножильный (solid), LSZH (нг(А)-HF), –40°C – +80°C, желтый | 242000 | 242000
00-00095194 | SFUTP4-C5E-P26-IN-LSZH-BK-305 | Hyperline | Кабель витая пара, экранированная SF/UTP, категория 5e, 4 пары (26 AWG), многожильный (patch), экран-фольга+мед. оплетка, LSZH, –20°C–+75°C, черный | 49700 | 49700
00-00095195 | SFUTP4-C5E-P26-IN-LSZH-BL-305 | Hyperline | Кабель витая пара, экранированная SF/UTP, категория 5e, 4 пары (26 AWG), многожильный (patch), экран-фольга+мед. оплетка, LSZH, –20°C–+75°C, синий | 49700 | 49700
00-00095196 | SFUTP4-C5E-P26-IN-LSZH-GN-305 | Hyperline | Кабель витая пара, экранированная SF/UTP, категория 5e, 4 пары (26 AWG), многожильный (patch), экран-фольга+мед. оплетка, LSZH, –20°C–+75°C, зеленый | 49700 | 49700
00-00069597 | SFUTP4-C5E-P26-IN-LSZH-GY-305 | Hyperline | Кабель витая пара, экранированная SF/UTP, категория 5e, 4 пары (26 AWG), многожильный (patch), экран-фольга+мед. оплетка, LSZH, –20°C–+75°C, серый | 49700 | 49700
00-00095197 | SFUTP4-C5E-P26-IN-LSZH-OR-305 | Hyperline | Кабель витая пара, экранированная SF/UTP, категория 5e, 4 пары (26 AWG), многожильный (patch), экран-фольга+мед. оплетка, LSZH, –20°C–+75°C, оранжевый | 49700 | 49700
00-00095198 | SFUTP4-C5E-P26-IN-LSZH-PK-305 | Hyperline | Кабель витая пара, экранированная SF/UTP, категория 5e, 4 пары (26 AWG), многожильный (patch), экран-фольга+мед. оплетка, LSZH, –20°C–+75°C, розовый | 49700 | 49700
00-00095199 | SFUTP4-C5E-P26-IN-LSZH-RD-305 | Hyperline | Кабель витая пара, экранированная SF/UTP, категория 5e, 4 пары (26 AWG), многожильный (patch), экран-фольга+мед. оплетка, LSZH, –20°C–+75°C, красный | 49700 | 49700
00-00095200 | SFUTP4-C5E-P26-IN-LSZH-WH-305 | Hyperline | Кабель витая пара, экранированная SF/UTP, категория 5e, 4 пары (26 AWG), многожильный (patch), экран-фольга+мед. оплетка, LSZH, –20°C–+75°C, белый | 49700 | 49700
00-00095201 | SFUTP4-C5E-P26-IN-LSZH-YL-305 | Hyperline | Кабель витая пара, экранированная SF/UTP, категория 5e, 4 пары (26 AWG), многожильный (patch), экран-фольга+мед. оплетка, LSZH, –20°C–+75°C, желтый | 49700 | 49700
00-00095223 | SFUTP4-C5E-P26-IN-PVC-BK-305 | Hyperline | Кабель витая пара, экранированная SF/UTP, категория 5e, 4 пары (26 AWG), многожильный (patch), экран - фольга + медная оплетка, PVC, –20°C – +75°C, черный | Уточняйте у менеджера | Уточняйте у менеджера
00-00095224 | SFUTP4-C5E-P26-IN-PVC-BL-305 | Hyperline | Кабель витая пара, экранированная SF/UTP, категория 5e, 4 пары (26 AWG), многожильный (patch), экран - фольга + медная оплетка, PVC, –20°C – +75°C, синий | Уточняйте у менеджера | Уточняйте у менеджера
00-00095225 | SFUTP4-C5E-P26-IN-PVC-GN-305 | Hyperline | Кабель витая пара, экранированная SF/UTP, категория 5e, 4 пары (26 AWG), многожильный (patch), экран - фольга + медная оплетка, PVC, –20°C – +75°C, зеленый | Уточняйте у менеджера | Уточняйте у менеджера
00-00095226 | SFUTP4-C5E-P26-IN-PVC-GY-305 | Hyperline | Кабель витая пара, экранированная SF/UTP, категория 5e, 4 пары (26 AWG), многожильный (patch), экран - фольга + медная оплетка, PVC, –20°C – +75°C, серый | 48300 | 48300
00-00095227 | SFUTP4-C5E-P26-IN-PVC-OR-305 | Hyperline | Кабель витая пара, экранированная SF/UTP, категория 5e, 4 пары (26 AWG), многожильный (patch), экран - фольга + медная оплетка, PVC, –20°C – +75°C, оранжевый | Уточняйте у менеджера | Уточняйте у менеджера
00-00095228 | SFUTP4-C5E-P26-IN-PVC-PK-305 | Hyperline | Кабель витая пара, экранированная SF/UTP, категория 5e, 4 пары (26 AWG), многожильный (patch), экран - фольга + медная оплетка, PVC, –20°C – +75°C, розовый | Уточняйте у менеджера | Уточняйте у менеджера
00-00095229 | SFUTP4-C5E-P26-IN-PVC-RD-305 | Hyperline | Кабель витая пара, экранированная SF/UTP, категория 5e, 4 пары (26 AWG), многожильный (patch), экран - фольга + медная оплетка, PVC, –20°C – +75°C, красный | Уточняйте у менеджера | Уточняйте у менеджера
00-00095230 | SFUTP4-C5E-P26-IN-PVC-WH-305 | Hyperline | Кабель витая пара, экранированная SF/UTP, категория 5e, 4 пары (26 AWG), многожильный (patch), экран - фольга + медная оплетка, PVC, –20°C – +75°C, белый | Уточняйте у менеджера | Уточняйте у менеджера
00-00095231 | SFUTP4-C5E-P26-IN-PVC-YL-305 | Hyperline | Кабель витая пара, экранированная SF/UTP, категория 5e, 4 пары (26 AWG), многожильный (patch), экран - фольга + медная оплетка, PVC, –20°C – +75°C, желтый | Уточняйте у менеджера | Уточняйте у менеджера
00-00095175 | SFUTP4-C5E-S24-IN-LSZH-BK-305 | Hyperline | Кабель витая пара SF/UTP, категория 5e, 4 пары (24 AWG), одножильный (solid), экран - фольга + медная оплетка, LSZH, –20°C – +75°C, черный - гарантия:15 лет компонентная, 25 лет системная | 53300 | 53300
00-00095176 | SFUTP4-C5E-S24-IN-LSZH-BL-305 | Hyperline | Кабель витая пара SF/UTP, категория 5e, 4 пары (24 AWG), одножильный (solid), экран - фольга + медная оплетка, LSZH, –20°C – +75°C, синий - гарантия:15 лет компонентная, 25 лет системная | 53300 | 53300
00-00095177 | SFUTP4-C5E-S24-IN-LSZH-GN-305 | Hyperline | Кабель витая пара SF/UTP, категория 5e, 4 пары (24 AWG), одножильный (solid), экран - фольга + медная оплетка, LSZH, –20°C – +75°C, зеленый - гарантия:15 лет компонентная, 25 лет системная | 53300 | 53300
00-00069598 | SFUTP4-C5E-S24-IN-LSZH-GY-305 | Hyperline | Кабель витая пара SF/UTP, категория 5e, 4 пары (24 AWG), одножильный (solid), экран - фольга + медная оплетка, LSZH, –20°C – +75°C, серый - гарантия: 15 лет компонентная, 25 лет системная | 53300 | 53300
00-00095178 | SFUTP4-C5E-S24-IN-LSZH-OR-305 | Hyperline | Кабель витая пара SF/UTP, категория 5e, 4 пары (24 AWG), одножильный (solid), экран - фольга + медная оплетка, LSZH, –20°C – +75°C, оранжевый - гарантия:15 лет компонентная, 25 лет системная | 53300 | 53300
00-00095179 | SFUTP4-C5E-S24-IN-LSZH-PK-305 | Hyperline | Кабель витая пара SF/UTP, категория 5e, 4 пары (24 AWG), одножильный (solid), экран - фольга + медная оплетка, LSZH, –20°C – +75°C, розовый - гарантия:15 лет компонентная, 25 лет системная | 53300 | 53300
00-00095180 | SFUTP4-C5E-S24-IN-LSZH-RD-305 | Hyperline | Кабель витая пара SF/UTP, категория 5e, 4 пары (24 AWG), одножильный (solid), экран - фольга + медная оплетка, LSZH, –20°C – +75°C, красный - гарантия:15 лет компонентная, 25 лет системная | 53300 | 53300
00-00095181 | SFUTP4-C5E-S24-IN-LSZH-WH-305 | Hyperline | Кабель витая пара SF/UTP, категория 5e, 4 пары (24 AWG), одножильный (solid), экран - фольга + медная оплетка, LSZH, –20°C – +75°C, белый - гарантия:15 лет компонентная, 25 лет системная | 53300 | 53300
00-00095182 | SFUTP4-C5E-S24-IN-LSZH-YL-305 | Hyperline | Кабель витая пара SF/UTP, категория 5e, 4 пары (24 AWG), одножильный (solid), экран - фольга + медная оплетка, LSZH, –20°C – +75°C, желтый - гарантия:15 лет компонентная, 25 лет системная | 53300 | 53300
00-00095183 | SFUTP4-C5E-S24-IN-PVC-BK-305 | Hyperline | Кабель витая пара SF/UTP, категория 5e, 4 пары(24 AWG), одножильный(solid), экран - фольга + медная оплетка, PVC, –20°C – +75°C, черный - гарантия:15 лет компонентная; 25 лет системная | Уточняйте у менеджера | Уточняйте у менеджера
00-00095184 | SFUTP4-C5E-S24-IN-PVC-BL-305 | Hyperline | Кабель витая пара SF/UTP, категория 5e, 4 пары(24 AWG), одножильный(solid), экран - фольга + медная оплетка, PVC, –20°C – +75°C, синий - гарантия:15 лет компонентная; 25 лет системная | Уточняйте у менеджера | Уточняйте у менеджера
00-00095185 | SFUTP4-C5E-S24-IN-PVC-GN-305 | Hyperline | Кабель витая пара SF/UTP, категория 5e, 4 пары(24 AWG), одножильный(solid), экран - фольга + медная оплетка, PVC, –20°C – +75°C, зеленый - гарантия:15 лет компонентная; 25 лет системная | Уточняйте у менеджера | Уточняйте у менеджера
00-00095186 | SFUTP4-C5E-S24-IN-PVC-GY-305 | Hyperline | Кабель витая пара SF/UTP, категория 5e, 4 пары(24 AWG), одножильный(solid), экран - фольга + медная оплетка, PVC, –20°C – +75°C, серый - гарантия:15 лет компонентная; 25 лет системная | 50800 | 50800
00-00095187 | SFUTP4-C5E-S24-IN-PVC-OR-305 | Hyperline | Кабель витая пара SF/UTP, категория 5e, 4 пары(24 AWG), одножильный(solid), экран - фольга + медная оплетка, PVC, –20°C – +75°C, оранжевый - гарантия:15 лет компонентная; 25 лет системная | Уточняйте у менеджера | Уточняйте у менеджера
00-00095188 | SFUTP4-C5E-S24-IN-PVC-PK-305 | Hyperline | Кабель витая пара SF/UTP, категория 5e, 4 пары(24 AWG), одножильный(solid), экран - фольга + медная оплетка, PVC, –20°C – +75°C, розовый - гарантия:15 лет компонентная; 25 лет системная | Уточняйте у менеджера | Уточняйте у менеджера
00-00095189 | SFUTP4-C5E-S24-IN-PVC-RD-305 | Hyperline | Кабель витая пара SF/UTP, категория 5e, 4 пары(24 AWG), одножильный(solid), экран - фольга + медная оплетка, PVC, –20°C – +75°C, красный - гарантия:15 лет компонентная; 25 лет системная | Уточняйте у менеджера | Уточняйте у менеджера
00-00095190 | SFUTP4-C5E-S24-IN-PVC-WH-305 | Hyperline | Кабель витая пара SF/UTP, категория 5e, 4 пары(24 AWG), одножильный(solid), экран - фольга + медная оплетка, PVC, –20°C – +75°C, белый - гарантия:15 лет компонентная; 25 лет системная | Уточняйте у менеджера | Уточняйте у менеджера
00-00095191 | SFUTP4-C5E-S24-IN-PVC-YL-305 | Hyperline | Кабель витая пара SF/UTP, категория 5e, 4 пары(24 AWG), одножильный(solid), экран - фольга + медная оплетка, PVC, –20°C – +75°C, желтый - гарантия:15 лет компонентная; 25 лет системная | Уточняйте у менеджера | Уточняйте у менеджера
00-00095334 | SFUTP4-C5E-S24-OUT-PE-BK-500 | Hyperline | Кабель витая пара, экранированная (SF/UTP4), категория 5E, 4 пары (24AWG), одножильный (solid), общий экран - фольга и оплетка, PE, - 40°C - + 70°C, черный | 98000 | 98000
00-00095257 | SFUTP4-C6-P26-IN-LSZH-BK-500 | Hyperline | Кабель витая пара, экранированная SF/UTP, категория 6, 4 пары (26 AWG), многожильный (patch), экран - фольга + медная оплетка, LSZH, черный | 81000 | 81000
00-00095258 | SFUTP4-C6-P26-IN-LSZH-BL-500 | Hyperline | Кабель витая пара, экранированная SF/UTP, категория 6, 4 пары (26 AWG), многожильный (patch), экран - фольга + медная оплетка, LSZH, синий | 81000 | 81000
00-00095259 | SFUTP4-C6-P26-IN-LSZH-GN-500 | Hyperline | Кабель витая пара, экранированная SF/UTP, категория 6, 4 пары (26 AWG), многожильный (patch), экран - фольга + медная оплетка, LSZH, зеленый | 81000 | 81000
00-00077141 | SFUTP4-C6-P26-IN-LSZH-GY-500 | Hyperline | Кабель витая пара, экранированная SF/UTP, категория 6, 4 пары (26 AWG), многожильный (patch), экран - фольга + медная оплетка, LSZH, серый | 81000 | 81000
00-00095260 | SFUTP4-C6-P26-IN-LSZH-OR-500 | Hyperline | Кабель витая пара, экранированная SF/UTP, категория 6, 4 пары (26 AWG), многожильный (patch), экран - фольга + медная оплетка, LSZH, оранжевый | 81000 | 81000
00-00095261 | SFUTP4-C6-P26-IN-LSZH-PK-500 | Hyperline | Кабель витая пара, экранированная SF/UTP, категория 6, 4 пары (26 AWG), многожильный (patch), экран - фольга + медная оплетка, LSZH, розовый | 81000 | 81000
00-00095262 | SFUTP4-C6-P26-IN-LSZH-RD-500 | Hyperline | Кабель витая пара, экранированная SF/UTP, категория 6, 4 пары (26 AWG), многожильный (patch), экран - фольга + медная оплетка, LSZH, красный | 81000 | 81000
00-00095263 | SFUTP4-C6-P26-IN-LSZH-WH-500 | Hyperline | Кабель витая пара, экранированная SF/UTP, категория 6, 4 пары (26 AWG), многожильный (patch), экран - фольга + медная оплетка, LSZH, белый | 81000 | 81000
00-00095264 | SFUTP4-C6-P26-IN-LSZH-YL-500 | Hyperline | Кабель витая пара, экранированная SF/UTP, категория 6, 4 пары (26 AWG), многожильный (patch), экран - фольга + медная оплетка, LSZH, желтый | 81000 | 81000
00-00095336 | SFUTP4-C6-S23-OUT-PE-BK-500 | Hyperline | Кабель витая пара, экранированная (SF/UTP), категория 6, 4 пары (23AWG), одножильный (solid), общий экран - фольга и оплетка, - 30°C - + 50°C, PE, черный | 115000 | 115000
00-00095249 | UFTP4-C6-P26-IN-LSZH-BK-100 | Hyperline | Кабель витая пара, экранированная U/FTP, категория 6, 4 пары (26 AWG), многожильный (patch), каждая пара в фольге, LSZH, черный | 13900 | 13900
00-00095265 | UFTP4-C6-P26-IN-LSZH-BK-500 | Hyperline | Кабель витая пара, экранированная U/FTP, категория 6, 4 пары (26 AWG), многожильный (patch), каждая пара в фольге, LSZH, черный | 69400 | 69400
00-00095250 | UFTP4-C6-P26-IN-LSZH-BL-100 | Hyperline | Кабель витая пара, экранированная U/FTP, категория 6, 4 пары (26 AWG), многожильный (patch), каждая пара в фольге, LSZH, синий | 13900 | 13900
00-00095266 | UFTP4-C6-P26-IN-LSZH-BL-500 | Hyperline | Кабель витая пара, экранированная U/FTP, категория 6, 4 пары (26 AWG), многожильный (patch), каждая пара в фольге, LSZH, синий | 69400 | 69400
00-00095251 | UFTP4-C6-P26-IN-LSZH-GN-100 | Hyperline | Кабель витая пара, экранированная U/FTP, категория 6, 4 пары (26 AWG), многожильный (patch), каждая пара в фольге, LSZH, зеленый | 13900 | 13900
00-00095267 | UFTP4-C6-P26-IN-LSZH-GN-500 | Hyperline | Кабель витая пара, экранированная U/FTP, категория 6, 4 пары (26 AWG), многожильный (patch), каждая пара в фольге, LSZH, зеленый | 69400 | 69400
00-00061988 | UFTP4-C6-P26-IN-LSZH-GY-100 | Hyperline | Кабель витая пара, экранированная U/FTP, категория 6, 4 пары (26 AWG), многожильный (patch), каждая пара в фольге, LSZH, серый | 13900 | 13900
00-00095268 | UFTP4-C6-P26-IN-LSZH-GY-500 | Hyperline | Кабель витая пара, экранированная U/FTP, категория 6, 4 пары (26 AWG), многожильный (patch), каждая пара в фольге, LSZH, серый | 69400 | 69400
00-00095252 | UFTP4-C6-P26-IN-LSZH-OR-100 | Hyperline | Кабель витая пара, экранированная U/FTP, категория 6, 4 пары (26 AWG), многожильный (patch), каждая пара в фольге, LSZH, оранжевый | 13900 | 13900
00-00095269 | UFTP4-C6-P26-IN-LSZH-OR-500 | Hyperline | Кабель витая пара, экранированная U/FTP, категория 6, 4 пары (26 AWG), многожильный (patch), каждая пара в фольге, LSZH, оранжевый | 69400 | 69400
00-00095253 | UFTP4-C6-P26-IN-LSZH-PK-100 | Hyperline | Кабель витая пара, экранированная U/FTP, категория 6, 4 пары (26 AWG), многожильный (patch), каждая пара в фольге, LSZH, розовый | 13900 | 13900
00-00095270 | UFTP4-C6-P26-IN-LSZH-PK-500 | Hyperline | Кабель витая пара, экранированная U/FTP, категория 6, 4 пары (26 AWG), многожильный (patch), каждая пара в фольге, LSZH, розовый | 69400 | 69400
00-00095254 | UFTP4-C6-P26-IN-LSZH-RD-100 | Hyperline | Кабель витая пара, экранированная U/FTP, категория 6, 4 пары (26 AWG), многожильный (patch), каждая пара в фольге, LSZH, красный | 13900 | 13900
00-00095271 | UFTP4-C6-P26-IN-LSZH-RD-500 | Hyperline | Кабель витая пара, экранированная U/FTP, категория 6, 4 пары (26 AWG), многожильный (patch), каждая пара в фольге, LSZH, красный | 69400 | 69400
00-00095255 | UFTP4-C6-P26-IN-LSZH-WH-100 | Hyperline | Кабель витая пара, экранированная U/FTP, категория 6, 4 пары (26 AWG), многожильный (patch), каждая пара в фольге, LSZH, белый | 13900 | 13900
00-00095272 | UFTP4-C6-P26-IN-LSZH-WH-500 | Hyperline | Кабель витая пара, экранированная U/FTP, категория 6, 4 пары (26 AWG), многожильный (patch), каждая пара в фольге, LSZH, белый | 69400 | 69400
00-00095256 | UFTP4-C6-P26-IN-LSZH-YL-100 | Hyperline | Кабель витая пара, экранированная U/FTP, категория 6, 4 пары (26 AWG), многожильный (patch), каждая пара в фольге, LSZH, желтый | 13900 | 13900
00-00095273 | UFTP4-C6-P26-IN-LSZH-YL-500 | Hyperline | Кабель витая пара, экранированная U/FTP, категория 6, 4 пары (26 AWG), многожильный (patch), каждая пара в фольге, LSZH, желтый | 69400 | 69400
00-00095240 | UFTP4-C6-S23-IN-LSZH-BK-500 | Hyperline | Кабель витая пара, экранир. U/FTP, кат. 6, 4 пары (23 AWG), одножил. (solid), кажд.пара в фольге, LSZH, нг(А)-HF, –20°C–+60°C, черный-гарантия: 15 лет компон., 25 лет системная | 83000 | 83000
00-00095241 | UFTP4-C6-S23-IN-LSZH-BL-500 | Hyperline | Кабель витая пара, экранир. U/FTP, кат. 6, 4 пары (23 AWG), одножил. (solid), кажд.пара в фольге, LSZH, нг(А)-HF, –20°C–+60°C, синий-гарантия: 15 лет компон., 25 лет системная | 83000 | 83000
00-00095242 | UFTP4-C6-S23-IN-LSZH-GN-500 | Hyperline | Кабель витая пара, экранир. U/FTP, кат. 6, 4 пары (23 AWG), одножил. (solid), кажд.пара в фольге, LSZH, нг(А)-HF, –20°C–+60°C, зеленый-гарантия: 15 лет компон., 25 лет системная | 83000 | 83000
00-00031722 | UFTP4-C6-S23-IN-LSZH-GY-500 | Hyperline | Кабель витая пара, экранированный U/FTP, без общего экрана, каждая пара в фольге, категория 6, 4 пары 23 AWG, 4х2х0,57 мм, однопров.жилы, LSZH, нг(А)-HF, внутр.-20°C – +60°C, серый, системная гарантия 25 лет | 83000 | 83000
00-00095243 | UFTP4-C6-S23-IN-LSZH-OR-500 | Hyperline | Кабель витая пара, экранир. U/FTP, кат. 6, 4 пары (23 AWG), одножил. (solid), кажд.пара в фольге, LSZH, нг(А)-HF, –20°C–+60°C, оранжевый-гарантия: 15 лет компон., 25 лет системная | 83000 | 83000
00-00095244 | UFTP4-C6-S23-IN-LSZH-PK-500 | Hyperline | Кабель витая пара, экранир. U/FTP, кат. 6, 4 пары (23 AWG), одножил. (solid), кажд.пара в фольге, LSZH, нг(А)-HF, –20°C–+60°C, розовый-гарантия: 15 лет компон., 25 лет системная | 83000 | 83000
00-00095245 | UFTP4-C6-S23-IN-LSZH-RD-500 | Hyperline | Кабель витая пара, экранир. U/FTP, кат. 6, 4 пары (23 AWG), одножил. (solid), кажд.пара в фольге, LSZH, нг(А)-HF, –20°C–+60°C, красный-гарантия: 15 лет компон., 25 лет системная | 83000 | 83000
00-00095246 | UFTP4-C6-S23-IN-LSZH-WH-500 | Hyperline | Кабель витая пара, экранир. U/FTP, кат. 6, 4 пары (23 AWG), одножил. (solid), кажд.пара в фольге, LSZH, нг(А)-HF, –20°C–+60°C, белый-гарантия: 15 лет компон., 25 лет системная | 83000 | 83000
00-00095247 | UFTP4-C6-S23-IN-LSZH-YL-500 | Hyperline | Кабель витая пара, экранир. U/FTP, кат. 6, 4 пары (23 AWG), одножил. (solid), кажд.пара в фольге, LSZH, нг(А)-HF, –20°C–+60°C, желтый-гарантия: 15 лет компон., 25 лет системная | 83000 | 83000
00-00029440 | UFTP4-C6-S23-OUT-LSZH-BK-500 | Hyperline | Кабель витая пара U/FTP, кат. 6, 4 пары (23 AWG), одножильный (solid), фольгир. пары, внешний, LSZH нг(C)-HF, -40°C-+75°C, черный-гарантия: 15 лет компонентная | 81400 | 81400
00-00095292 | UFTP4-C6A-S23-IN-LSZH-BK-500 | Hyperline | Кабель витая пара U/FTP, кат. 6a (10GBE), 4 пары (23AWG), одножильный (solid), каждая пара в экране, без общего экрана, нг(A)-HF, –20°C – +60°C, черный | 134000 | 134000
00-00095293 | UFTP4-C6A-S23-IN-LSZH-BL-500 | Hyperline | Кабель витая пара U/FTP, кат. 6a (10GBE), 4 пары (23AWG), одножильный (solid), каждая пара в экране, без общего экрана, нг(A)-HF, –20°C – +60°C, синий | 134000 | 134000
00-00095294 | UFTP4-C6A-S23-IN-LSZH-GN-500 | Hyperline | Кабель витая пара U/FTP, кат. 6a (10GBE), 4 пары (23AWG), одножильный (solid), каждая пара в экране, без общего экрана, нг(A)-HF, –20°C – +60°C, зеленый | 134000 | 134000
00-00069599 | UFTP4-C6A-S23-IN-LSZH-GY-500 | Hyperline | Кабель витая пара U/FTP, кат. 6a (10GBE), 4 пары (23AWG), одножильный (solid), каждая пара в экране, без общего экрана, нг(A)-HF, –20°C – +60°C, серый | 134000 | 134000
00-00095295 | UFTP4-C6A-S23-IN-LSZH-OR-500 | Hyperline | Кабель витая пара U/FTP, кат. 6a (10GBE), 4 пары (23AWG), одножильный (solid), каждая пара в экране, без общего экрана, нг(A)-HF, –20°C – +60°C, оранжевый | 134000 | 134000
00-00095296 | UFTP4-C6A-S23-IN-LSZH-PK-500 | Hyperline | Кабель витая пара U/FTP, кат. 6a (10GBE), 4 пары (23AWG), одножильный (solid), каждая пара в экране, без общего экрана, нг(A)-HF, –20°C – +60°C, розовый | 134000 | 134000
00-00095297 | UFTP4-C6A-S23-IN-LSZH-RD-500 | Hyperline | Кабель витая пара U/FTP, кат. 6a (10GBE), 4 пары (23AWG), одножильный (solid), каждая пара в экране, без общего экрана, нг(A)-HF, –20°C – +60°C, красный | 134000 | 134000
00-00095298 | UFTP4-C6A-S23-IN-LSZH-WH-500 | Hyperline | Кабель витая пара U/FTP, кат. 6a (10GBE), 4 пары (23AWG), одножильный (solid), каждая пара в экране, без общего экрана, нг(A)-HF, –20°C – +60°C, белый | 134000 | 134000
00-00095299 | UFTP4-C6A-S23-IN-LSZH-YL-500 | Hyperline | Кабель витая пара U/FTP, кат. 6a (10GBE), 4 пары (23AWG), одножильный (solid), каждая пара в экране, без общего экрана, нг(A)-HF, –20°C – +60°C, желтый | 134000 | 134000
00-00095283 | UFTP4-C6A-S23-IN-PVC-BK-500 | Hyperline | Кабель витая пара U/FTP, категория 6a (10GBE), 4 пары (23AWG), одножильный (solid), каждая пара в экране, без общего экрана, PVC, черный | Уточняйте у менеджера | Уточняйте у менеджера
00-00095284 | UFTP4-C6A-S23-IN-PVC-BL-500 | Hyperline | Кабель витая пара U/FTP, категория 6a (10GBE), 4 пары (23AWG), одножильный (solid), каждая пара в экране, без общего экрана, PVC, синий | Уточняйте у менеджера | Уточняйте у менеджера
00-00095285 | UFTP4-C6A-S23-IN-PVC-GN-500 | Hyperline | Кабель витая пара U/FTP, категория 6a (10GBE), 4 пары (23AWG), одножильный (solid), каждая пара в экране, без общего экрана, PVC, зеленый | Уточняйте у менеджера | Уточняйте у менеджера
00-00095286 | UFTP4-C6A-S23-IN-PVC-GY-500 | Hyperline | Кабель витая пара U/FTP, категория 6a (10GBE), 4 пары (23AWG), одножильный (solid), каждая пара в экране, без общего экрана, PVC, серый | Уточняйте у менеджера | Уточняйте у менеджера
00-00095287 | UFTP4-C6A-S23-IN-PVC-OR-500 | Hyperline | Кабель витая пара U/FTP, категория 6a (10GBE), 4 пары (23AWG), одножильный (solid), каждая пара в экране, без общего экрана, PVC, оранжевый | Уточняйте у менеджера | Уточняйте у менеджера
00-00095288 | UFTP4-C6A-S23-IN-PVC-PK-500 | Hyperline | Кабель витая пара U/FTP, категория 6a (10GBE), 4 пары (23AWG), одножильный (solid), каждая пара в экране, без общего экрана, PVC, розовый | Уточняйте у менеджера | Уточняйте у менеджера
00-00095289 | UFTP4-C6A-S23-IN-PVC-RD-500 | Hyperline | Кабель витая пара U/FTP, категория 6a (10GBE), 4 пары (23AWG), одножильный (solid), каждая пара в экране, без общего экрана, PVC, красный | Уточняйте у менеджера | Уточняйте у менеджера
00-00095290 | UFTP4-C6A-S23-IN-PVC-WH-500 | Hyperline | Кабель витая пара U/FTP, категория 6a (10GBE), 4 пары (23AWG), одножильный (solid), каждая пара в экране, без общего экрана, PVC, белый | Уточняйте у менеджера | Уточняйте у менеджера
00-00095291 | UFTP4-C6A-S23-IN-PVC-YL-500 | Hyperline | Кабель витая пара U/FTP, категория 6a (10GBE), 4 пары (23AWG), одножильный (solid), каждая пара в экране, без общего экрана, PVC, желтый | Уточняйте у менеджера | Уточняйте у менеджера
00-00095337 | UFTP4-C6A-S23-OUT-PE-BK-500 | Hyperline | Кабель витая пара, экранированная (U/FTP), категория 6a, 4 пары (23AWG), одножильный (solid), каждая пара в экране, без общего экрана, - 30°C - + 50°C, PE, черный | 133000 | 133000
00-00095493 | UFTP4R-C6A-S23-IN-LSLTX-GY | Hyperline | Кабель витая пара, экранированная U/FTP, категория 6A, 4 пары (23 AWG), одножильный (solid), каждая пара в экране, без общего экрана, нг(А)-LSLTx, внутренний, –20°C – +60°C, серый | Уточняйте у менеджера | Уточняйте у менеджера
00-00095275 | UFTP4R-C6A-S23-IN-LSLTX-GY-305 | Hyperline | Кабель витая пара, экранированная U/FTP, категория 6A, 4 пары (23 AWG), одножильный (solid), каждая пара в экране, без общего экрана, нг(А)-LSLTx, внутренний, –20°C – +60°C, серый | 126000 | 126000
00-00077143 | UTP1-C5-S24-CRS-IN-NJ-500 | Hyperline | Кабель кроссировочная витая пара, неэкранированная UTP, категория 5, 1 пара (24 AWG), одножильный (solid), без общей внешней оболочки | 11700 | 11700
00-00095067 | UUTP1-C5-P24-IN-LSZH-GY-500 | Hyperline | Кабель витая пара, неэкранированная U/UTP, категория 5, 1 пара (24 AWG), многожильный (patсh), LSZH, нг(A)-HF, -20°C - +75°C, серый | 16850 | 16850
00-00095066 | UUTP1-C5-S24-IN-LSZH-GY-500 | Hyperline | Кабель витая пара, неэкранированная U/UTP, категория 5, 1 пара (24 AWG), одножильный (solid), LSZH, –20°C – +75°C, серый | 15750 | 15750
00-00095064 | UUTP1-C5-S24-IN-PVC-GY-500 | Hyperline | Кабель витая пара, неэкранированная U/UTP, категория 5, 1 пара (24 AWG), одножильный (solid), PVC, –20°C – +75°C, серый | Уточняйте у менеджера | Уточняйте у менеджера
00-00095497 | UUTP10-C3-S24-IN-LSZH-GY | Hyperline | Кабель витая пара, неэкранированная U/UTP, категория 3, 10 пар (24 AWG), одножильный (solid), LSZH нг(А)-HF, –20°C - +60°C, серый | 238 | 238
00-00095496 | UUTP10-C3-S24-IN-PVC-GY | Hyperline | Кабель витая пара, неэкранированная U/UTP, категория 3, 10 пар (24 AWG), одножильный (solid), PVC, -10°C - +50°C, серый | Уточняйте у менеджера | Уточняйте у менеджера
00-00095505 | UUTP10-C3-S24-OUT-PE-BK | Hyperline | Кабель витая пара, неэкранированная U/UTP, категория 3, 10 пар (24 AWG), одножильный (solid), внешний, PE, -40°C до +50°C, черный | Уточняйте у менеджера | Уточняйте у менеджера
00-00095495 | UUTP10-C3-S26-IN-PVC-GY | Hyperline | Кабель витая пара, неэкранированная U/UTP, категория 3, 10 пар (26 AWG), одножильный (solid), PVC, –20°C - +60°C, серый | 143.5 | 143.5
00-00095516 | UUTP100-C3-S24-IN-PVC-GY | Hyperline | Кабель витая пара, неэкранированная U/UTP, категория 3, 100 пар (24 AWG), одножильный (solid), PVC, -10°C - +50°C, серый | Уточняйте у менеджера | Уточняйте у менеджера
00-00077145 | UUTP100-C3-S24-OUT-PE-BK | Hyperline | Кабель витая пара, неэкранированная U/UTP, категория 3, 100 пар (24 AWG), одножильный (solid), внешний, UV PE, -40°C - +50°C, черный | 2150 | 2150
00-00095500 | UUTP10M-C5-S24-IN-LSZH-GY | Hyperline | Кабель витая пара, неэкранированная UTP (U/UTP), категория 5, 10 пар (24 AWG), одножильный (solid), LSZH | Уточняйте у менеджера | Уточняйте у менеджера
00-00095499 | UUTP10W-C5-S24-IN-LSZH-GY | Hyperline | Кабель витая пара U/UTP, категория 5, 10 пар (24 AWG), одножильный (solid), LSZH нг(А)-HF, –20°C – +60°C, серый | 248 | 248
00-00095506 | UUTP10W-C5-S24-OUT-PE-BK | Hyperline | Кабель витая пара, неэкранированная U/UTP, категория 5, 10 пар (24 AWG), одножильный (solid), внешний, PE, -40°C – +60°C, черный | 233 | 233
00-00095501 | UUTP12W-C5-S24-IN-LSZH-GY | Hyperline | Кабель витая пара, неэкранированная U/UTP, категория 5, 12 пар (4 пары (24 AWG)х3), одножильный (solid), каждый 4х парник - LSZH оболочка, LSZH нг(А)-HF, –20°C - +60°C, серый | 393 | 393
00-00077147 | UUTP16W-C5-S24-IN-LSZH-GY | Hyperline | Кабель витая пара, неэкранированная U/UTP, категория 5, 16 пар (4 пары (24 AWG)х4), одножильный (solid), каждый 4х парник - LSZH оболочка, LSZH нг(А)-HF, –20°C - +60°C, серый | 472 | 472
00-00077153 | UUTP2-C5-P24-IN-LSZH-GY-500 | Hyperline | Кабель витая пара, неэкранированная U/UTP, категория 5, 2 пары (24 AWG), многожильный (patсh), LSZH, нг(A)-HF, -20°C - +75°C, серый | 31200 | 31200
00-00095065 | UUTP2-C5-P24-IN-PVC-GY-500 | Hyperline | Кабель витая пара, неэкранированная U/UTP, категория 5, 2 пары (24 AWG), многожильный (patсh), PVC, серый | Уточняйте у менеджера | Уточняйте у менеджера
00-00077154 | UUTP2-C5-S24-IN-LSZH-GY-500 | Hyperline | Кабель витая пара, неэкранированная U/UTP, категория 5, 2 пары (24 AWG), одножильный (solid), LSZH, нг(А)-HF, -20°C - +75°C, серый | 25500 | 25500
00-00069600 | UUTP2-C5-S24-IN-PVC-GY-500 | Hyperline | Кабель витая пара, неэкранированная U/UTP, категория 5, 2 пары (24 AWG), одножильный (solid), PVC, -20°C – +75°C, серый | 23000 | 23000
00-00036503 | UUTP2-C5-S24-OUT-PE-BK-500 | Hyperline | Кабель витая пара, неэкранированная U/UTP, категория 5, 2 пары (24 AWG), одножильный (solid), внешний, PE, -40°C – +60°C, черный. | 25200 | 25200
00-00074289 | UUTP2-C5-S24-SW-OUT-PE-BK-500 | Hyperline | Кабель витая пара, неэкранированная U/UTP, категория 5, 2 пары (24 AWG), одножильный (solid), с металлическим тросом, внешний, PE, -40°C– +60°C, черный | 32800 | 32800
00-00077148 | UUTP24W-C5-S24-IN-LSZH-GY | Hyperline | Кабель витая пара, неэкранированная U/UTP, категория 5, 24 пары (4 пары (24 AWG)х6), одножильный (solid), каждый 4х парник - LSZH оболочка, LSZH нг(А)-HF, –20°C – +60°C, серый | 725 | 725
00-00095509 | UUTP25-C3-S24-IN-LSZH-GY | Hyperline | Кабель витая пара, неэкранированная U/UTP, категория 3, 25 пар (24 AWG), одножильный (solid), LSZH нг(А)-HF, –20°C – +60°C, серый | 554 | 554
00-00077150 | UUTP25-C3-S26-IN-PVC-GY | Hyperline | Кабель витая пара, неэкранированная U/UTP, категория 3, 25 пар (26 AWG), одножильный (solid), PVC, –20°C – +60°C, серый | 347 | 347
00-00077151 | UUTP25W-C5-S24-IN-LSZH-GY | Hyperline | Кабель витая пара U/UTP, категория 5, 25 пар (4 пары (24 AWG)х6 +1 пара (24 AWG)), 1 пара в LSZH оболочке, одножильный (solid), LSZH нг(А)-HF, –20°C – +60°C, серый | 620 | 620
00-00077152 | UUTP25W-C5-S24-OUT-PE-BK | Hyperline | Кабель витая пара, неэкранированная U/UTP, категория 5, 25 пар (4 пары (24 AWG)х6 + 1пара (24 AWG)), одножильный (solid), внешний, PE, -40°C – +60°C, черный | 597 | 597
00-00069601 | UUTP4-C5E-P24-IN-LSZH-BK-100 | Hyperline | Кабель витая пара, неэкранированная U/UTP, категория 5e, 4 пары (24 AWG), многожильный (patсh), LSZH, нг(А)-HF, -20°C – +75°C, черный | 12400 | 12400
00-00095107 | UUTP4-C5E-P24-IN-LSZH-BK-305 | Hyperline | Кабель витая пара, неэкранированная U/UTP, категория 5e, 4 пары (24 AWG), многожильный (patсh), LSZH, нг(А)-HF, -20°C – +75°C, черный | 36900 | 36900
00-00069602 | UUTP4-C5E-P24-IN-LSZH-BL-100 | Hyperline | Кабель витая пара, неэкранированная U/UTP, категория 5e, 4 пары (24 AWG), многожильный (patсh), LSZH, нг(А)-HF, -20°C – +75°C, синий | 12400 | 12400
00-00095106 | UUTP4-C5E-P24-IN-LSZH-BL-305 | Hyperline | Кабель витая пара, неэкранированная U/UTP, категория 5e, 4 пары (24 AWG), многожильный (patсh), LSZH, нг(А)-HF, -20°C – +75°C, синий | 36900 | 36900
00-00069603 | UUTP4-C5E-P24-IN-LSZH-GN-100 | Hyperline | Кабель витая пара, неэкранированная U/UTP, категория 5e, 4 пары (24 AWG), многожильный (patсh), LSZH, нг(А)-HF, -20°C– +75°C, зеленый | 12400 | 12400
00-00095105 | UUTP4-C5E-P24-IN-LSZH-GN-305 | Hyperline | Кабель витая пара, неэкранированная U/UTP, категория 5e, 4 пары (24 AWG), многожильный (patсh), LSZH, нг(А)-HF, -20°C– +75°C, зеленый | 36900 | 36900
00-00057759 | UUTP4-C5E-P24-IN-LSZH-GY-100 | Hyperline | Кабель витая пара, неэкранированная U/UTP, категория 5e, 4 пары (24 AWG), многожильный (patсh), LSZH, нг(А)-HF, -20°C – +75°C, серый | 12400 | 12400
00-00095099 | UUTP4-C5E-P24-IN-LSZH-GY-305 | Hyperline | Кабель витая пара, неэкранированная U/UTP, категория 5e, 4 пары (24 AWG), многожильный (patсh), LSZH, нг(А)-HF, -20°C – +75°C, серый | 36900 | 36900
00-00069604 | UUTP4-C5E-P24-IN-LSZH-OR-100 | Hyperline | Кабель витая пара, неэкранированная U/UTP, категория 5e, 4 пары (24 AWG), многожильный (patсh), LSZH, нг(А)-HF, -20°C–+75°C, оранжевый | 12400 | 12400
00-00095104 | UUTP4-C5E-P24-IN-LSZH-OR-305 | Hyperline | Кабель витая пара, неэкранированная U/UTP, категория 5e, 4 пары (24 AWG), многожильный (patсh), LSZH, нг(А)-HF, -20°C–+75°C, оранжевый | 36900 | 36900
00-00095080 | UUTP4-C5E-P24-IN-LSZH-PK-100 | Hyperline | Кабель витая пара, неэкранированная U/UTP, категория 5e, 4 пары (24 AWG), многожильный (patсh), LSZH, нг(А)-HF, -20°C – +75°C, розовый | 12400 | 12400
00-00095100 | UUTP4-C5E-P24-IN-LSZH-PK-305 | Hyperline | Кабель витая пара, неэкранированная U/UTP, категория 5e, 4 пары (24 AWG), многожильный (patсh), LSZH, нг(А)-HF, -20°C – +75°C, розовый | 36900 | 36900
00-00069605 | UUTP4-C5E-P24-IN-LSZH-RD-100 | Hyperline | Кабель витая пара, неэкранированная U/UTP, категория 5e, 4 пары (24 AWG), многожильный (patсh), LSZH, нг(А)-HF, -20°C– +75°C, красный | 12400 | 12400
00-00095103 | UUTP4-C5E-P24-IN-LSZH-RD-305 | Hyperline | Кабель витая пара, неэкранированная U/UTP, категория 5e, 4 пары (24 AWG), многожильный (patсh), LSZH, нг(А)-HF, -20°C– +75°C, красный | 36900 | 36900
00-00069606 | UUTP4-C5E-P24-IN-LSZH-WH-100 | Hyperline | Кабель витая пара, неэкранированная U/UTP, категория 5e, 4 пары (24 AWG), многожильный (patсh), LSZH, нг(А)-HF, -20°C – +75°C, белый | 12400 | 12400
00-00095102 | UUTP4-C5E-P24-IN-LSZH-WH-305 | Hyperline | Кабель витая пара, неэкранированная U/UTP, категория 5e, 4 пары (24 AWG), многожильный (patсh), LSZH, нг(А)-HF, -20°C – +75°C, белый | 36900 | 36900
00-00069607 | UUTP4-C5E-P24-IN-LSZH-YL-100 | Hyperline | Кабель витая пара, неэкранированная U/UTP, категория 5e, 4 пары (24 AWG), многожильный (patсh), LSZH, нг(А)-HF, -20°C – +75°C, желтый | 12400 | 12400
00-00095101 | UUTP4-C5E-P24-IN-LSZH-YL-305 | Hyperline | Кабель витая пара, неэкранированная U/UTP, категория 5e, 4 пары (24 AWG), многожильный (patсh), LSZH, нг(А)-HF, -20°C – +75°C, желтый | 36900 | 36900
00-00095092 | UUTP4-C5E-P24-IN-PVC-BK-100 | Hyperline | Кабель витая пара, неэкранированная U/UTP, категория 5e, 4 пары (24 AWG), многожильный (patсh), PVC, -20°C – +75°C, черный | Уточняйте у менеджера | Уточняйте у менеджера
00-00095093 | UUTP4-C5E-P24-IN-PVC-BK-305 | Hyperline | Кабель витая пара, неэкранированная U/UTP, категория 5e, 4 пары (24 AWG), многожильный (patсh), PVC, -20°C – +75°C, черный | Уточняйте у менеджера | Уточняйте у менеджера
00-00095090 | UUTP4-C5E-P24-IN-PVC-BL-100 | Hyperline | Кабель витая пара, неэкранированная U/UTP, категория 5e, 4 пары (24 AWG), многожильный (patсh), PVC, -20°C – +75°C, синий | Уточняйте у менеджера | Уточняйте у менеджера
00-00095091 | UUTP4-C5E-P24-IN-PVC-BL-305 | Hyperline | Кабель витая пара, неэкранированная U/UTP, категория 5e, 4 пары (24 AWG), многожильный (patсh), PVC, -20°C – +75°C, синий | Уточняйте у менеджера | Уточняйте у менеджера
00-00095088 | UUTP4-C5E-P24-IN-PVC-GN-100 | Hyperline | Кабель витая пара, неэкранированная U/UTP, категория 5e, 4 пары (24 AWG), многожильный (patсh), PVC, -20°C – +75°C, зеленый | Уточняйте у менеджера | Уточняйте у менеджера
00-00095089 | UUTP4-C5E-P24-IN-PVC-GN-305 | Hyperline | Кабель витая пара, неэкранированная U/UTP, категория 5e, 4 пары (24 AWG), многожильный (patсh), PVC, -20°C – +75°C, зеленый | Уточняйте у менеджера | Уточняйте у менеджера
00-00095086 | UUTP4-C5E-P24-IN-PVC-GY-100 | Hyperline | Кабель витая пара, неэкранированная U/UTP, категория 5e, 4 пары (24 AWG), многожильный (patсh), PVC, -20°C – +75°C, серый | 11100 | 11100
00-00095087 | UUTP4-C5E-P24-IN-PVC-GY-305 | Hyperline | Кабель витая пара, неэкранированная U/UTP, категория 5e, 4 пары (24 AWG), многожильный (patсh), PVC, -20°C – +75°C, серый | 32900 | 32900
00-00095094 | UUTP4-C5E-P24-IN-PVC-OR-100 | Hyperline | Кабель витая пара, неэкранированная U/UTP, категория 5e, 4 пары (24 AWG), многожильный (patсh), PVC, -20°C – +75°C, оранжевый | Уточняйте у менеджера | Уточняйте у менеджера
00-00095085 | UUTP4-C5E-P24-IN-PVC-OR-305 | Hyperline | Кабель витая пара, неэкранированная U/UTP, категория 5e, 4 пары (24 AWG), многожильный (patсh), PVC, -20°C – +75°C, оранжевый | Уточняйте у менеджера | Уточняйте у менеджера
00-00095095 | UUTP4-C5E-P24-IN-PVC-PK-100 | Hyperline | Кабель витая пара, неэкранированная U/UTP, категория 5e, 4 пары (24 AWG), многожильный (patсh), PVC, -20°C – +75°C, розовый | Уточняйте у менеджера | Уточняйте у менеджера
00-00095084 | UUTP4-C5E-P24-IN-PVC-PK-305 | Hyperline | Кабель витая пара, неэкранированная U/UTP, категория 5e, 4 пары (24 AWG), многожильный (patсh), PVC, -20°C – +75°C, розовый | Уточняйте у менеджера | Уточняйте у менеджера
00-00095096 | UUTP4-C5E-P24-IN-PVC-RD-100 | Hyperline | Кабель витая пара, неэкранированная U/UTP, категория 5e, 4 пары (24 AWG), многожильный (patсh), PVC, -20°C – +75°C, красный | Уточняйте у менеджера | Уточняйте у менеджера
00-00095083 | UUTP4-C5E-P24-IN-PVC-RD-305 | Hyperline | Кабель витая пара, неэкранированная U/UTP, категория 5e, 4 пары (24 AWG), многожильный (patсh), PVC, -20°C – +75°C, красный | Уточняйте у менеджера | Уточняйте у менеджера
00-00095097 | UUTP4-C5E-P24-IN-PVC-WH-100 | Hyperline | Кабель витая пара, неэкранированная U/UTP, категория 5e, 4 пары (24 AWG), многожильный (patсh), PVC, -20°C – +75°C, белый | Уточняйте у менеджера | Уточняйте у менеджера
00-00095082 | UUTP4-C5E-P24-IN-PVC-WH-305 | Hyperline | Кабель витая пара, неэкранированная U/UTP, категория 5e, 4 пары (24 AWG), многожильный (patсh), PVC, -20°C – +75°C, белый | Уточняйте у менеджера | Уточняйте у менеджера
00-00095098 | UUTP4-C5E-P24-IN-PVC-YL-100 | Hyperline | Кабель витая пара, неэкранированная U/UTP, категория 5e, 4 пары (24 AWG), многожильный (patсh), PVC, -20°C – +75°C, желтый | Уточняйте у менеджера | Уточняйте у менеджера
00-00095081 | UUTP4-C5E-P24-IN-PVC-YL-305 | Hyperline | Кабель витая пара, неэкранированная U/UTP, категория 5e, 4 пары (24 AWG), многожильный (patсh), PVC, -20°C – +75°C, желтый | Уточняйте у менеджера | Уточняйте у менеджера
00-00069609 | UUTP4-C5E-S24-2SW-OUT-PE-BK-500 | Hyperline | Кабель витая пара U/UTP, кат.5e, 4 пары (24 AWG), одножильный (solid), с усил. металл.тросом, внешний, PE, -40°C-+60°C, черный- гарантия: 15 лет компонентная | 61000 | 61000
00-00069610 | UUTP4-C5E-S24-ARM-OUT-PE/PE-BK | Hyperline | Кабель витая пара U/UTP, кат. 5e, 4 пары(24 AWG), одножильный (solid), бронир. стальной лентой, внешний, PE, -40°C – +60°C, черный | 325 | 325
00-00069611 | UUTP4-C5E-S24-IN-LSLTX-GY-305 | Hyperline | Кабель витая пара, неэкранированная U/UTP, категория 5e, 4 пары (24 AWG), одножильный (solid), нг(А)-LSLTx, внутренний, серый | 69000 | 69000
00-00032555 | UUTP4-C5E-S24-IN-LSZH-BK-100 | Hyperline | Кабель витая пара, неэкранированная U/UTP, категория 5e, 4 пары (24 AWG), одножильный (solid), LSZH. | 9830 | 9830
00-00077157 | UUTP4-C5E-S24-IN-LSZH-BK-305 | Hyperline | Кабель витая пара, неэкранированная U/UTP, категория 5e, 4 пары (24 AWG), одножильный (solid), LSZH, нг(А)-HF, -20°C – +75°C, черный - гарантия: 15 лет компонентная, 25 лет системная | 29200 | 29200
00-00077158 | UUTP4-C5E-S24-IN-LSZH-BL-100 | Hyperline | Кабель витая пара, неэкран. U/UTP, категория 5e, 4 пары (24 AWG), одножильный (solid), LSZH, нг(А)-HF, -20°C – +75°C, синий - гарантия: 15 лет компонентная, 25 лет системная | 9830 | 9830
00-00032677 | UUTP4-C5E-S24-IN-LSZH-BL-305 | Hyperline | Кабель витая пара, неэкран. U/UTP, категория 5e, 4 пары (24 AWG), одножильный (solid), LSZH, нг(С)-HF, -20°C – +75°C, синий - гарантия: 15 лет компонентная; 25 лет системная | 29200 | 29200
00-00077159 | UUTP4-C5E-S24-IN-LSZH-GN-100 | Hyperline | Кабель витая пара, неэкран. U/UTP, категория 5e, 4 пары (24 AWG), одножильный (solid), LSZH, нг(А)-HF, -20°C – +75°C, зеленый - гарантия: 15 лет компонентная, 25 лет системная | 9830 | 9830
00-00062924 | UUTP4-C5E-S24-IN-LSZH-GN-305 | Hyperline | Кабель витая пара, неэкранированная U/UTP, категория 5e, 4 пары (24 AWG), одножильный (solid), LSZH, нг(А)-HF, -20°C – +75°C, зеленый - гарантия: 15 лет компонентная, 25 лет системная | 29200 | 29200
00-00077160 | UUTP4-C5E-S24-IN-LSZH-GY-100 | Hyperline | Кабель витая пара, неэкран. U/UTP, категория 5e, 4 пары (24 AWG), одножильный (solid), LSZH, нг(А)-HF, -20°C – +75°C, серый - гарантия: 15 лет компонентная, 25 лет системная | 9830 | 9830
00-00075442 | UUTP4-C5E-S24-IN-LSZH-GY-305 | Hyperline | Кабель витая пара, неэкранированная U/UTP, категория 5e, 4 пары (24 AWG), одножильный(solid), LSZH, нг(А)-HF, -20°C – +75°C, серый - гарантия: 15 лет компонентная, 25 лет системная | 29300 | 29300
00-00077161 | UUTP4-C5E-S24-IN-LSZH-OR-100 | Hyperline | Кабель витая пара, неэкран. U/UTP, категория 5e, 4 пары (24 AWG), одножильный (solid), LSZH, нг(А)-HF, -20°C – +75°C, оранжевый - гарантия: 15 лет компонентная, 25 лет системная | 9830 | 9830
00-00028047 | UUTP4-C5E-S24-IN-LSZH-OR-305 | Hyperline | Кабель витая пара, неэкран. U/UTP, категория 5e, 4 пары (24 AWG), одножильный (solid), LSZH, нг(С)-HF, -20°C – +75°C, оранжевый - гарантия: 5 лет компонентная; 25 лет системная | 29200 | 29200
00-00095079 | UUTP4-C5E-S24-IN-LSZH-PK-100 | Hyperline | Кабель витая пара, неэкран. U/UTP, категория 5e, 4 пары (24 AWG), одножильный (solid), LSZH, нг(А)-HF, -20°C – +75°C, розовый - гарантия: 15 лет компонентная, 25 лет системная | 9830 | 9830
00-00095078 | UUTP4-C5E-S24-IN-LSZH-PK-305 | Hyperline | Кабель витая пара, неэкранированная U/UTP, категория 5e, 4 пары (24 AWG), одножильный(solid), LSZH, нг(А)-HF, -20°C – +75°C, розовый - гарантия:15 лет компонентная, 25 лет системная | 29200 | 29200
00-00077162 | UUTP4-C5E-S24-IN-LSZH-RD-100 | Hyperline | Кабель витая пара, неэкран. U/UTP, категория 5e, 4 пары (24 AWG), одножильный (solid), LSZH, нг(А)-HF, -20°C – +75°C, красный - гарантия: 15 лет компонентная, 25 лет системная | 9830 | 9830
00-00077163 | UUTP4-C5E-S24-IN-LSZH-RD-305 | Hyperline | Кабель витая пара, неэкранированная U/UTP, категория 5e, 4 пары (24 AWG), одножильный (solid), LSZH, нг(А)-HF, -20°C – +75°C, красный - гарантия: 15 лет компонентная, 25 лет системная | 29200 | 29200
00-00077164 | UUTP4-C5E-S24-IN-LSZH-WH-100 | Hyperline | Кабель витая пара, неэкран. U/UTP, категория 5e, 4 пары (24 AWG), одножильный (solid), LSZH, нг(А)-HF, -20°C – +75°C, белый - гарантия: 15 лет компонентная, 25 лет системная | 9830 | 9830
00-00077165 | UUTP4-C5E-S24-IN-LSZH-WH-305 | Hyperline | Кабель витая пара, неэкранированная U/UTP, категория 5e, 4 пары (24 AWG), одножильный (solid), LSZH, нг(А)-HF, -20°C – +75°C, белый - гарантия: 15 лет компонентная, 25 лет системная | 29200 | 29200
00-00077166 | UUTP4-C5E-S24-IN-LSZH-YL-100 | Hyperline | Кабель витая пара, неэкран. U/UTP, категория 5e, 4 пары (24 AWG), одножильный (solid), LSZH, нг(А)-HF, -20°C – +75°C, желтый - гарантия: 15 лет компонентная, 25 лет системная | 9830 | 9830
00-00077167 | UUTP4-C5E-S24-IN-LSZH-YL-305 | Hyperline | Кабель витая пара, неэкранированная U/UTP, категория 5e, 4 пары (24 AWG), одножильный (solid), LSZH, нг(А)-HF, -20°C – +75°C, желтый - гарантия: 15 лет компонентная, 25 лет системная | 29200 | 29200
00-00095070 | UUTP4-C5E-S24-IN-PVC-BK-100 | Hyperline | Кабель витая пара, неэкранированная U/UTP, категория 5e, 4 пары (24 AWG), одножильный (solid), PVC, -20°C – +70°C, черный - гарантия: 15 лет компонентная, 25 лет системная | Уточняйте у менеджера | Уточняйте у менеджера
03-00011957 | UUTP4-C5E-S24-IN-PVC-BK-305 | Hyperline | Кабель витая пара, неэкранированная U/UTP, категория 5e, 4 пары (24 AWG), одножильный (solid), PVC, -20°C – +70°C, черный - гарантия: 15 лет компонентная, 25 лет системная | Уточняйте у менеджера | Уточняйте у менеджера
00-00095071 | UUTP4-C5E-S24-IN-PVC-BL-100 | Hyperline | Кабель витая пара, неэкранированная U/UTP, категория 5e, 4 пары (24 AWG), одножильный (solid), PVC, -20°C – +70°C, синий - гарантия: 15 лет компонентная, 25 лет системная | Уточняйте у менеджера | Уточняйте у менеджера
00-00069614 | UUTP4-C5E-S24-IN-PVC-BL-305 | Hyperline | Кабель витая пара, неэкранированная U/UTP, категория 5e, 4 пары (24 AWG), одножильный (solid), PVC, -20°C – +70°C, синий - гарантия: 15 лет компонентная, 25 лет системная | Уточняйте у менеджера | Уточняйте у менеджера
00-00095072 | UUTP4-C5E-S24-IN-PVC-GN-100 | Hyperline | Кабель витая пара, неэкранированная U/UTP, категория 5e, 4 пары (24 AWG), одножильный (solid), PVC, -20°C – +70°C, зеленый - гарантия: 15 лет компонентная, 25 лет системная | Уточняйте у менеджера | Уточняйте у менеджера
00-00069615 | UUTP4-C5E-S24-IN-PVC-GN-305 | Hyperline | Кабель витая пара, неэкранированная U/UTP, категория 5e, 4 пары (24 AWG), одножильный (solid), PVC, -20°C – +70°C, зеленый - гарантия: 15 лет компонентная, 25 лет системная | Уточняйте у менеджера | Уточняйте у менеджера
00-00069616 | UUTP4-C5E-S24-IN-PVC-GY-100 | Hyperline | Кабель витая пара, неэкранированная U/UTP, категория 5e, 4 пары (24 AWG), одножильный (solid), PVC, -20°C – +70°C, серый - гарантия: 15 лет компонентная, 25 лет системная | 9300 | 9300
00-00019988 | UUTP4-C5E-S24-IN-PVC-GY-305 | Hyperline | Кабель витая пара, неэкранированная U/UTP, категория 5e, 4 пары (24 AWG), одножильный (solid), PVC, -20°C – +75°C, серый (305 м) | 27300 | 27300
00-00095073 | UUTP4-C5E-S24-IN-PVC-OR-100 | Hyperline | Кабель витая пара, неэкранированная U/UTP, категория 5e, 4 пары (24 AWG), одножильный (solid), PVC, -20°C – +70°C, оранжевый - гарантия: 15 лет компонентная, 25 лет системная | Уточняйте у менеджера | Уточняйте у менеджера
00-00028261 | UUTP4-C5E-S24-IN-PVC-OR-305 | Hyperline | Кабель витая пара, неэкранированный U/UTP, категория 5e, 4 пары 24 AWG, 4х2х0,51 мм, однопроволочные жилы, PVC, нг(А)-LS, внутренний -20°C – +75°C, оранжевый, системная гарантия 25 лет | Уточняйте у менеджера | Уточняйте у менеджера
00-00095074 | UUTP4-C5E-S24-IN-PVC-PK-100 | Hyperline | Кабель витая пара, неэкранированная U/UTP, категория 5e, 4 пары (24 AWG), одножильный (solid), PVC, -20°C – +70°C, розовый - гарантия: 15 лет компонентная, 25 лет системная | Уточняйте у менеджера | Уточняйте у менеджера
00-00095075 | UUTP4-C5E-S24-IN-PVC-RD-100 | Hyperline | Кабель витая пара, неэкранированная U/UTP, категория 5e, 4 пары (24 AWG), одножильный (solid), PVC, -20°C – +70°C, красный - гарантия: 15 лет компонентная, 25 лет системная | Уточняйте у менеджера | Уточняйте у менеджера
00-00028231 | UUTP4-C5E-S24-IN-PVC-RD-305 | Hyperline | Кабель витая пара, неэкранированная U/UTP, категория 5e, 4 пары (24 AWG), одножильный (solid), PVC, -20°C – +70°C, красный - гарантия: 15 лет компонентная, 25 лет системная | Уточняйте у менеджера | Уточняйте у менеджера
00-00095076 | UUTP4-C5E-S24-IN-PVC-WH-100 | Hyperline | Кабель витая пара, неэкранированная U/UTP, категория 5e, 4 пары (24 AWG), одножильный (solid), PVC, -20°C – +70°C, белый - гарантия: 15 лет компонентная, 25 лет системная | Уточняйте у менеджера | Уточняйте у менеджера
00-00069618 | UUTP4-C5E-S24-IN-PVC-WH-305 | Hyperline | Кабель витая пара, неэкранированная U/UTP, категория 5e, 4 пары (24 AWG), одножильный (solid), PVC, -20°C – +70°C, белый - гарантия: 15 лет компонентная, 25 лет системная | Уточняйте у менеджера | Уточняйте у менеджера
00-00095077 | UUTP4-C5E-S24-IN-PVC-YL-100 | Hyperline | Кабель витая пара, неэкранированная U/UTP, категория 5e, 4 пары (24 AWG), одножильный (solid), PVC, -20°C – +70°C, желтый - гарантия: 15 лет компонентная, 25 лет системная | Уточняйте у менеджера | Уточняйте у менеджера
00-00032401 | UUTP4-C5E-S24-IN-PVC-YL-305 | Hyperline | Кабель витая пара, неэкранированная U/UTP, категория 5e, 4 пары (24 AWG), одножильный (solid), PVC, -20°C – +70°C, желтый - гарантия: 15 лет компонентная, 25 лет системная | Уточняйте у менеджера | Уточняйте у менеджера
00-00023795 | UUTP4-C5E-S24-OUT-LSZH-BK-500 | Hyperline | Кабель витая пара, неэкранир. U/UTP, кат. 5e, 4 пары (24 AWG), одножильный (solid), внешний, LSZH нг(С)-HF, -40°C-+75°C, черный - гарантия: 15 лет компонентная | 48200 | 48200
00-00095028 | UUTP4-C5E-S24-OUT-PE-BK-100 | Hyperline | Кабель витая пара, неэкранированный U/UTP, категория 5e, 4 пары (24 AWG), одножильный(solid), внешний, PE, -40°C - +60°C, черный - гарантия: 15 лет компонентная | 9700 | 9700
00-00054302 | UUTP4-C5E-S24-OUT-PE-BK-500 | Hyperline | Кабель витая пара, неэкранированный U/UTP, категория 5e, 4 пары(24 AWG), одножильный (solid), внешний, PE, -40°C - +60°C, черный - гарантия: 15 лет компонентная. | 46600 | 46600
00-00069619 | UUTP4-C5E-S24-SW-OUT-PE-BK-500 | Hyperline | Кабель витая пара U/UTP, кат.5e, 4 пары (24 AWG), одножильн. (solid), с металл. тросом, внешний, PE, -40°C - +60°C, черный - гарантия: 15 лет компонентная | 57400 | 57400
00-00095134 | UUTP4-C6-P24-NCR-IN-LSZH-BK-100 | Hyperline | Кабель витая пара, неэкранированная U/UTP, категория 6, 4 пары (24 AWG), многожильный (patсh), без разделителя, LSZH, нг(А)-HF, –20°C–+75°C, черный | 12750 | 12750
00-00095135 | UUTP4-C6-P24-NCR-IN-LSZH-BL-100 | Hyperline | Кабель витая пара, неэкранированная U/UTP, категория 6, 4 пары (24 AWG), многожильный (patсh), без разделителя, LSZH, нг(А)-HF, –20°C–+75°C, синий | 12750 | 12750
00-00095136 | UUTP4-C6-P24-NCR-IN-LSZH-GN-100 | Hyperline | Кабель витая пара, неэкранированная U/UTP, категория 6, 4 пары (24 AWG), многожильный (patсh), без разделителя, LSZH, нг(А)-HF, –20°C–+75°C, зеленый | 12750 | 12750
00-00069621 | UUTP4-C6-P24-NCR-IN-LSZH-GY-100 | Hyperline | Кабель витая пара, неэкранированная U/UTP, категория 6, 4 пары (24 AWG), многожильный (patсh), без разделителя, LSZH, нг(А)-HF, –20°C–+75°C, серый | 12750 | 12750
00-00095151 | UUTP4-C6-P24-NCR-IN-LSZH-GY-305 | Hyperline | Кабель витая пара, неэкранированная U/UTP, категория 6, 4 пары (24 AWG), многожильный (patсh), без разделителя, LSZH, нг(А)-HF, –20°C–+75°C, серый | 38700 | 38700
00-00095137 | UUTP4-C6-P24-NCR-IN-LSZH-OR-100 | Hyperline | Кабель витая пара, неэкранированная U/UTP, категория 6, 4 пары (24 AWG), многожильный (patсh), без разделителя, LSZH, нг(А)-HF, –20°C–+75°C, оранжевый | 12750 | 12750
00-00095138 | UUTP4-C6-P24-NCR-IN-LSZH-PK-100 | Hyperline | Кабель витая пара, неэкранированная U/UTP, категория 6, 4 пары (24 AWG), многожильный (patсh), без разделителя, LSZH, нг(А)-HF, –20°C–+75°C, розовый | 12750 | 12750
00-00095139 | UUTP4-C6-P24-NCR-IN-LSZH-RD-100 | Hyperline | Кабель витая пара, неэкранированная U/UTP, категория 6, 4 пары (24 AWG), многожильный (patсh), без разделителя, LSZH, нг(А)-HF, –20°C–+75°C, красный | 12750 | 12750
00-00095140 | UUTP4-C6-P24-NCR-IN-LSZH-WH-100 | Hyperline | Кабель витая пара, неэкранированная U/UTP, категория 6, 4 пары (24 AWG), многожильный (patсh), без разделителя, LSZH, нг(А)-HF, –20°C–+75°C, белый | 12750 | 12750
00-00095141 | UUTP4-C6-P24-NCR-IN-LSZH-YL-100 | Hyperline | Кабель витая пара, неэкранированная U/UTP, категория 6, 4 пары (24 AWG), многожильный (patсh), без разделителя, LSZH, нг(А)-HF, –20°C–+75°C, желтый | 12750 | 12750
00-00095142 | UUTP4-C6-P24-NCR-IN-PVC-BK-100 | Hyperline | Кабель витая пара, неэкранированная U/UTP, категория 6, 4 пары (24 AWG), многожильный (patсh), без разделителя, PVC, нг(А)-HF, –5°C–+60°C, черный | Уточняйте у менеджера | Уточняйте у менеджера
00-00095143 | UUTP4-C6-P24-NCR-IN-PVC-BL-100 | Hyperline | Кабель витая пара, неэкранированная U/UTP, категория 6, 4 пары (24 AWG), многожильный (patсh), без разделителя, PVC, нг(А)-HF, –5°C–+60°C, синий | Уточняйте у менеджера | Уточняйте у менеджера
00-00095144 | UUTP4-C6-P24-NCR-IN-PVC-GN-100 | Hyperline | Кабель витая пара, неэкранированная U/UTP, категория 6, 4 пары (24 AWG), многожильный (patсh), без разделителя, PVC, нг(А)-HF, –5°C–+60°C, зеленый | Уточняйте у менеджера | Уточняйте у менеджера
00-00095145 | UUTP4-C6-P24-NCR-IN-PVC-GY-100 | Hyperline | Кабель витая пара, неэкранированная U/UTP, категория 6, 4 пары (24 AWG), многожильный (patсh), без разделителя, PVC, нг(А)-HF, –5°C–+60°C, серый | 11500 | 11500
00-00095152 | UUTP4-C6-P24-NCR-IN-PVC-GY-305 | Hyperline | Кабель витая пара, неэкранированная U/UTP, категория 6, 4 пары (24 AWG), многожильный (patсh), без разделителя, PVC, -20°С – +75°С, серый | 35500 | 35500
00-00095146 | UUTP4-C6-P24-NCR-IN-PVC-OR-100 | Hyperline | Кабель витая пара, неэкранированная U/UTP, категория 6, 4 пары (24 AWG), многожильный (patсh), без разделителя, PVC, нг(А)-HF, –5°C–+60°C, оранжевый | Уточняйте у менеджера | Уточняйте у менеджера
00-00095147 | UUTP4-C6-P24-NCR-IN-PVC-PK-100 | Hyperline | Кабель витая пара, неэкранированная U/UTP, категория 6, 4 пары (24 AWG), многожильный (patсh), без разделителя, PVC, нг(А)-HF, –5°C–+60°C, розовый | Уточняйте у менеджера | Уточняйте у менеджера
00-00095148 | UUTP4-C6-P24-NCR-IN-PVC-RD-100 | Hyperline | Кабель витая пара, неэкранированная U/UTP, категория 6, 4 пары (24 AWG), многожильный (patсh), без разделителя, PVC, нг(А)-HF, –5°C–+60°C, красный | Уточняйте у менеджера | Уточняйте у менеджера
00-00095149 | UUTP4-C6-P24-NCR-IN-PVC-WH-100 | Hyperline | Кабель витая пара, неэкранированная U/UTP, категория 6, 4 пары (24 AWG), многожильный (patсh), без разделителя, PVC, нг(А)-HF, –5°C–+60°C, белый | Уточняйте у менеджера | Уточняйте у менеджера
00-00095150 | UUTP4-C6-P24-NCR-IN-PVC-YL-100 | Hyperline | Кабель витая пара, неэкранированная U/UTP, категория 6, 4 пары (24 AWG), многожильный (patсh), без разделителя, PVC, нг(А)-HF, –5°C–+60°C, желтый | Уточняйте у менеджера | Уточняйте у менеджера
00-00095118 | UUTP4-C6-S23-IN-LSZH-BK-100 | Hyperline | Кабель витая пара U/UTP, категория 6, 4 пары (23 AWG), одножильный (solid), с разделителем, LSZH, нг(А)-HF, –20°C – +75°C, черный - гарантия:15 лет компонентная, 25 лет системная | 13150 | 13150
00-00095116 | UUTP4-C6-S23-IN-LSZH-BK-305 | Hyperline | Кабель витая пара U/UTP, категория 6, 4 пары (23 AWG), одножильный (solid), с разделителем, LSZH, нг(А)-HF, –20°C – +75°C, черный - гарантия:15 лет компонентная, 25 лет системная | 37700 | 37700
00-00095120 | UUTP4-C6-S23-IN-LSZH-BL-100 | Hyperline | Кабель витая пара U/UTP, категория 6, 4 пары (23 AWG), одножильный (solid), с разделителем, LSZH, нг(А)-HF, –20°C – +75°C, синий - гарантия:15 лет компонентная, 25 лет системная | 13150 | 13150
00-00095113 | UUTP4-C6-S23-IN-LSZH-BL-305 | Hyperline | Кабель витая пара U/UTP, категория 6, 4 пары (23 AWG), одножильный (solid), с разделителем, LSZH, нг(А)-HF, –20°C – +75°C, синий - гарантия:15 лет компонентная, 25 лет системная | 37700 | 37700
00-00095121 | UUTP4-C6-S23-IN-LSZH-GN-100 | Hyperline | Кабель витая пара U/UTP, категория 6, 4 пары (23 AWG), одножильный (solid), с разделителем, LSZH, нг(А)-HF, –20°C – +75°C, зеленый - гарантия:15 лет компонентная, 25 лет системная | 13150 | 13150
00-00095112 | UUTP4-C6-S23-IN-LSZH-GN-305 | Hyperline | Кабель витая пара U/UTP, категория 6, 4 пары (23 AWG), одножильный (solid), с разделителем, LSZH, нг(А)-HF, –20°C – +75°C, зеленый - гарантия:15 лет компонентная, 25 лет системная | 37700 | 37700
00-00095117 | UUTP4-C6-S23-IN-LSZH-GY-100 | Hyperline | Кабель витая пара U/UTP, категория 6, 4 пары (23 AWG), одножильный (solid), с разделителем, LSZH, нг(А)-HF, –20°C – +75°C, серый - гарантия:15 лет компонентная, 25 лет системная | 13150 | 13150
00-00023797 | UUTP4-C6-S23-IN-LSZH-GY-305 | Hyperline | Кабель витая пара U/UTP, категория 6, 4 пары (23 AWG), одножильный (solid), с разделителем, LSZH, нг(С)-HF, –20°C – +75°C, серый - гарантия: 15 лет компонентная; 25 лет системная | 37700 | 37700
00-00095122 | UUTP4-C6-S23-IN-LSZH-OR-100 | Hyperline | Кабель витая пара U/UTP, категория 6, 4 пары (23 AWG), одножильный (solid), с разделителем, LSZH, нг(А)-HF, –20°C – +75°C, оранжевый - гарантия:15 лет компонентная, 25 лет системная | 13150 | 13150
00-00069623 | UUTP4-C6-S23-IN-LSZH-OR-305 | Hyperline | Кабель витая пара U/UTP, категория 6, 4 пары (23 AWG), одножильный (solid), с разделителем, LSZH, нг(А)-HF, –20°C – +75°C, оранжевый - гарантия: 15 лет компонентная, 25 лет системная | 37700 | 37700
00-00095123 | UUTP4-C6-S23-IN-LSZH-PK-100 | Hyperline | Кабель витая пара U/UTP, категория 6, 4 пары (23 AWG), одножильный (solid), с разделителем, LSZH, нг(А)-HF, –20°C – +75°C, розовый - гарантия:15 лет компонентная, 25 лет системная | 13150 | 13150
00-00095109 | UUTP4-C6-S23-IN-LSZH-PK-305 | Hyperline | Кабель витая пара U/UTP, категория 6, 4 пары (23 AWG), одножильный (solid), с разделителем, LSZH, нг(А)-HF, –20°C – +75°C, розовый - гарантия: 15 лет компонентная, 25 лет системная | 37700 | 37700
00-00095124 | UUTP4-C6-S23-IN-LSZH-RD-100 | Hyperline | Кабель витая пара U/UTP, категория 6, 4 пары (23 AWG), одножильный (solid), с разделителем, LSZH, нг(А)-HF, –20°C – +75°C, красный - гарантия:15 лет компонентная, 25 лет системная | 13150 | 13150
00-00095110 | UUTP4-C6-S23-IN-LSZH-RD-305 | Hyperline | Кабель витая пара U/UTP, категория 6, 4 пары (23 AWG), одножильный (solid), с разделителем, LSZH, нг(А)-HF, –20°C – +75°C, красный - гарантия: 15 лет компонентная, 25 лет системная | 37700 | 37700
00-00095119 | UUTP4-C6-S23-IN-LSZH-WH-100 | Hyperline | Кабель витая пара U/UTP, категория 6, 4 пары (23 AWG), одножильный (solid), с разделителем, LSZH, нг(А)-HF, –20°C – +75°C, белый - гарантия:15 лет компонентная, 25 лет системная | 13150 | 13150
00-00095114 | UUTP4-C6-S23-IN-LSZH-WH-305 | Hyperline | Кабель витая пара U/UTP, категория 6, 4 пары (23 AWG), одножильный (solid), с разделителем, LSZH, нг(А)-HF, –20°C – +75°C, белый - гарантия:15 лет компонентная, 25 лет системная | 37700 | 37700
00-00095125 | UUTP4-C6-S23-IN-LSZH-YL-100 | Hyperline | Кабель витая пара U/UTP, категория 6, 4 пары (23 AWG), одножильный (solid), с разделителем, LSZH, нг(А)-HF, –20°C – +75°C, желтый - гарантия:15 лет компонентная, 25 лет системная | 13150 | 13150
00-00095115 | UUTP4-C6-S23-IN-LSZH-YL-305 | Hyperline | Кабель витая пара U/UTP, категория 6, 4 пары (23 AWG), одножильный (solid), с разделителем, LSZH, нг(А)-HF, –20°C – +75°C, желтый - гарантия:15 лет компонентная; 25 лет системная | 37700 | 37700
00-00095126 | UUTP4-C6-S23-IN-PVC-BK-305 | Hyperline | Кабель витая пара, неэкранированная U/UTP, категория 6, 4 пары (23 AWG), одножильный (solid), с разделителем, PVC, –20°C – +75°C, черный - гарантия: 15 лет компонентная, 25 лет системная | Уточняйте у менеджера | Уточняйте у менеджера
00-00095127 | UUTP4-C6-S23-IN-PVC-BL-305 | Hyperline | Кабель витая пара, неэкранированная U/UTP, категория 6, 4 пары (23 AWG), одножильный (solid), с разделителем, PVC, –20°C – +75°C, синий - гарантия: 15 лет компонентная, 25 лет системная | 36000 | 36000
00-00095128 | UUTP4-C6-S23-IN-PVC-GN-305 | Hyperline | Кабель витая пара, неэкранированная U/UTP, категория 6, 4 пары (23 AWG), одножильный (solid), с разделителем, PVC, –20°C – +75°C, зеленый - гарантия: 15 лет компонентная, 25 лет системная | Уточняйте у менеджера | Уточняйте у менеджера
00-00024152 | UUTP4-C6-S23-IN-PVC-GY-305 | Hyperline | Кабель витая пара, неэкранированная U/UTP, категория 6, 4 пары (23 AWG), одножильный (solid), с разделителем, PVC, –20°C – +75°C, серый | 36000 | 36000
00-00095129 | UUTP4-C6-S23-IN-PVC-OR-305 | Hyperline | Кабель витая пара, неэкранированная U/UTP, категория 6, 4 пары (23 AWG), одножильный (solid), с разделителем, PVC, –20°C – +75°C, оранжевый - гарантия: 15 лет компонентная, 25 лет системная | Уточняйте у менеджера | Уточняйте у менеджера
00-00095130 | UUTP4-C6-S23-IN-PVC-PK-305 | Hyperline | Кабель витая пара, неэкранированная U/UTP, категория 6, 4 пары (23 AWG), одножильный (solid), с разделителем, PVC, –20°C – +75°C, розовый - гарантия: 15 лет компонентная, 25 лет системная | Уточняйте у менеджера | Уточняйте у менеджера
00-00095131 | UUTP4-C6-S23-IN-PVC-RD-305 | Hyperline | Кабель витая пара, неэкранированная U/UTP, категория 6, 4 пары (23 AWG), одножильный (solid), с разделителем, PVC, –20°C – +75°C, красный - гарантия: 15 лет компонентная, 25 лет системная | Уточняйте у менеджера | Уточняйте у менеджера
00-00095132 | UUTP4-C6-S23-IN-PVC-WH-305 | Hyperline | Кабель витая пара, неэкранированная U/UTP, категория 6, 4 пары (23 AWG), одножильный (solid), с разделителем, PVC, –20°C – +75°C, белый - гарантия: 15 лет компонентная, 25 лет системная | Уточняйте у менеджера | Уточняйте у менеджера
00-00095133 | UUTP4-C6-S23-IN-PVC-YL-305 | Hyperline | Кабель витая пара, неэкранированная U/UTP, категория 6, 4 пары (23 AWG), одножильный (solid), с разделителем, PVC, –20°C – +75°C, желтый - гарантия: 15 лет компонентная, 25 лет системная | Уточняйте у менеджера | Уточняйте у менеджера
00-00095333 | UUTP4-C6-S23-OUT-LSZH-BK-500 | Hyperline | Кабель витая пара U/UTP,кат. 6, 4 пары(23 AWG), одножил.(solid),с разделителем,внешний, LSZH нг(А)-HF, -40°C – +75°C, черный - гарантия: 15 лет компонентная | 61700 | 61700
00-00095153 | UUTP4-C6A-S23-IN-LSZH-BK-500 | Hyperline | Кабель витая пара, неэкранированная U/UTP, категория 6a (10GBE), 4 пары (23 AWG), одножильный (solid), LSZH, черный | 133000 | 133000
00-00095154 | UUTP4-C6A-S23-IN-LSZH-BL-500 | Hyperline | Кабель витая пара, неэкранированная U/UTP, категория 6a (10GBE), 4 пары (23 AWG), одножильный (solid), LSZH, синий | 133000 | 133000
00-00095155 | UUTP4-C6A-S23-IN-LSZH-GN-500 | Hyperline | Кабель витая пара, неэкранированная U/UTP, категория 6a (10GBE), 4 пары (23 AWG), одножильный (solid), LSZH, зеленый | 133000 | 133000
00-00069620 | UUTP4-C6A-S23-IN-LSZH-GY-500 | Hyperline | Кабель витая пара, неэкранированный U/UTP, категория 6A, 4 пары 23 AWG, 4х2х0,57 мм, однопроволочные жилы, LSZH, нг(А)-HF, внутренний -20°C – +75°C, серый, системная гарантия 25 лет | 133000 | 133000
00-00095156 | UUTP4-C6A-S23-IN-LSZH-OR-500 | Hyperline | Кабель витая пара, неэкранированная U/UTP, категория 6a (10GBE), 4 пары (23 AWG), одножильный (solid), LSZH, оранжевый | 133000 | 133000
00-00095157 | UUTP4-C6A-S23-IN-LSZH-PK-500 | Hyperline | Кабель витая пара, неэкранированная U/UTP, категория 6a (10GBE), 4 пары (23 AWG), одножильный (solid), LSZH, розовый | 133000 | 133000
00-00095158 | UUTP4-C6A-S23-IN-LSZH-RD-500 | Hyperline | Кабель витая пара, неэкранированная U/UTP, категория 6a (10GBE), 4 пары (23 AWG), одножильный (solid), LSZH, красный | 133000 | 133000
00-00095159 | UUTP4-C6A-S23-IN-LSZH-WH-500 | Hyperline | Кабель витая пара, неэкранированная U/UTP, категория 6a (10GBE), 4 пары (23 AWG), одножильный (solid), LSZH, белый | 133000 | 133000
00-00095160 | UUTP4-C6A-S23-IN-LSZH-YL-500 | Hyperline | Кабель витая пара, неэкранированная U/UTP, категория 6a (10GBE), 4 пары (23 AWG), одножильный (solid), LSZH, желтый | 133000 | 133000
00-00077155 | UUTP48W-C5-S24-IN-LSZH-GY | Hyperline | Кабель витая пара, неэкранированная U/UTP, категория 5, 48 пар (4 пары (24 AWG)х12), каждый 4х парник в LSZH-оболочке, одножильный (solid), LSZH нг(А)-HF, –20°C - +60°C, серый | 1295 | 1295
00-00095111 | UUTP4R-C6-S23-IN-LSLTX-GY-305 | Hyperline | Кабель витая пара, неэкранированная U/UTP, категория 6, 4 пары (23 AWG), одножильный (solid), с разделителем, нг(А)-LSLTx, внутренний, серый | 106000 | 106000
00-00095108 | UUTP4R-C6-S23-IN-LSZH-GY-305 | Hyperline | Кабель витая пара, неэкранированная U/UTP, категория 6, 4 пары (23 AWG), одножильный (solid), с разделителем, LSZH, нг(А)-HF, –20°C – +75°C, серый | 62000 | 62000
00-00095491 | UUTP4R-C6A-S23-IN-LSLTX-GY | Hyperline | Кабель витая пара, неэкранированная U/UTP, категория 6a, 4 пары (23 AWG), одножильный (solid), с разделителем, нг(А)-LSLTx, внутренний, серый | Уточняйте у менеджера | Уточняйте у менеджера
00-00095161 | UUTP4R-C6A-S23-IN-LSLTX-GY-305 | Hyperline | Кабель витая пара, неэкранированная U/UTP, категория 6a, 4 пары (23 AWG), одножильный (solid), с разделителем, нг(А)-LSLTx, внутренний, серый | 121000 | 121000
00-00095514 | UUTP50-C3-S24-IN-LSZH-GY | Hyperline | Кабель витая пара, неэкранированная U/UTP, категория 3, 50 пар (24 AWG), одножильный (solid), LSZH нг(А)-HF, -20°C до +60°C, серый | 1070 | 1070
00-00095517 | UUTP50-C3-S24-IN-PVC-GY | Hyperline | Кабель витая пара, неэкранированная U/UTP, категория 3, 50 пар (24 AWG), одножильный (solid), PVC, -10°C до +50°C, серый | Уточняйте у менеджера | Уточняйте у менеджера
00-00095524 | UUTP50-C3-S24-OUT-PE-BK | Hyperline | Кабель витая пара, неэкранированная U/UTP, категория 3, 50 пар (24 AWG), одножильный (solid), внешний, UV PE, -40°C - +50°C, черный | 1100 | 1100
00-00095515 | UUTP50-C3-S26-IN-PVC-GY | Hyperline | Кабель витая пара, неэкранированная U/UTP, категория 3, 50 пар (26 AWG), одножильный (solid), PVC, –20°C – +60°C, серый | 627 | 627
00-00095518 | UUTP50W-C5-S24-IN-LSZH-GY | Hyperline | Кабель витая пара U/UTP, категория 5, 50 пар (5 пар (24 AWG)х10), одножильный (solid), LSZH нг(А)-HF, –20°C – +60°C, серый | 1045 | 1045
00-00095523 | UUTP50W-C5-S24-OUT-PE-BK | Hyperline | Кабель витая пара, неэкранированная U/UTP, категория 5, 50 пар (5 пар (24 AWG)х10), одножильный (solid), внешний, PE, -40°C – +60°C, черный | 1025 | 1025
00-00095498 | UUTP8M-C5-S24-IN-LSZH-GY | Hyperline | Кабель витая пара, неэкранированная U/UTP, категория 5, 8 пар (24 AWG), одножильный (solid), LSZH нг(А)-HF, –20°C - +75°C, серый | 209 | 209
00-00101155 | Кабель витая пара (CCA-UU002-5-PVC-GY) | NETLAN | Кабель U/UTP 2 пары, Кат.5, 100МГц, одножильный, CCA (омедненный алюминий), внутренний, PVC нг(B), серый, 305м. Кабель содержит 2 витые пары сплошных алюминиевых проводников, плакированных чистой медью (ССА). Кабель выполнен в неэкранированном исполнении, и является экономичным решением, при этом полностью соответствует заявленной категории 5, обеспечивая передачу данных со скоростью 100 Мбит/с. Предназначен для внутренней прокладки. Поставляется в картонных коробках, по 305 м. Для удобства транспортировки и лучшей сохранности, две коробки с кабелем дополнительно объединены в одну общую транспортную картонную коробку. | 9.01 | 9.01
00-00084759 | Кабель витая пара (EC-UF002-5-PE-BK) | NETLAN | Кабель F/UTP 2 пары, Кат.5 (Класс D), 100МГц, одножильный, BC (чистая медь), внешний, PE до -40C, черный, 305м. Двухпарный кабель на основе витой пары применяется для организации кабельных сегментов со скоростью передачи данных до 100 Мбит/c. Также может быть использован для передачи аналоговой информации. Кабели содержит 2 пары витых медных проводников, выполнен в экранированном исполнении, соответствует категории 5 и предназначен для внешней прокладки. Поставляется в индивидуальных в картонных коробках, по 305 м. Для удобства транспортировки и лучшей сохранности, две коробки с кабелем дополнительно объединены в одну общую транспортную картонную коробку. | 25.77 | 25.77
00-00058477 | Кабель витая пара (EC-UF004-5E-LSZH-OR) | NETLAN | Кабель F/UTP 4 пары, Кат.5e (Класс D), 100МГц, одножильный, BC (чистая медь), внутренний, LSZH нг(B)-HF, оранжевый, 305м. Четырехпарный кабель на основе витой пары, категории 5e применяется для организации высокоскоростных кабельных сегментов со скоростью передачи данных до 1 Гбит/c. Также может быть использован для передачи аналоговой информации. | 40.36 | 40.36
00-00100840 | Кабель витая пара (EC-UF004-5E-PC075-PE-BK) | NETLAN | Кабель F/UTP 4 пары, Кат.5e (Класс D), 100МГц, одножильный, BC (чистая медь), с многожильным силовым кабелем 0,75мм2, внешний, PE до -40C, черный, 305м. Четырехпарный кабель на основе витой пары, категории 5e применяется для организации высокоскоростных кабельных сегментов со скоростью передачи данных до 1 Гбит/c. Также может быть использован для передачи аналоговой информации, а так же имеет в своем составе кабель питания сечением 0,75 mm2, который возможно использовать для подключения к камерам видео наблюдения. Кабель содержит 4 пары витых медных проводников и 1 пару медных проводников для кабеля питания, выполнен в экранированном исполнении, соответствует категории 5e и предназначен для внешней прокладки. Поставляется на фанерных барабанах, по 305м. | 80.8 | 80.8
03-00002964 | Кабель витая пара (EC-UF004-5E-PE-BK) | NETLAN | Кабель F/UTP 4 пары, Кат.5e (Класс D), 100МГц, одножильный, BC (чистая медь), внешний, PE до -40C, черный, 305м. Четырехпарный кабель на основе витой пары, категории 5eприменяется для организации высокоскоростных кабельных сегментов со скоростью передачи данных до 1 Гбит/c. Также может быть использован для передачи аналоговой информации. Кабели EC-UF004-5E-PE-BK и EC-UF004-5E-PE-BK-1 содержат 4 пары витых медных проводников, выполнен в экранированном исполнении, соответствует категории 5e и предназначен для внешней прокладки. Поставляется в индивидуальных упаковках по 100 м, 4 бухт объединены в картонную коробку для удобства хранения и транспортировки, а также в картонных коробках, по 305 м. Для удобства транспортировки и лучшей сохранности, две коробки с кабелем дополнительно объединены в одну общую транспортную картонную коробку. | 38.61 | 38.61
00-00117120 | Кабель витая пара (EC-UF004-5E-PE-BK-1) | NETLAN | Кабель F/UTP 4 пары, Кат.5e (Класс D), 100МГц, одножильный, BC (чистая медь), внешний, PE до -40C, черный, 100м. Четырехпарный кабель на основе витой пары, категории 5eприменяется для организации высокоскоростных кабельных сегментов со скоростью передачи данных до 1 Гбит/c. Также может быть использован для передачи аналоговой информации. Кабели EC-UF004-5E-PE-BK и EC-UF004-5E-PE-BK-1 содержат 4 пары витых медных проводников, выполнен в экранированном исполнении, соответствует категории 5e и предназначен для внешней прокладки. Поставляется в индивидуальных упаковках по 100 м, 4 бухт объединены в картонную коробку для удобства хранения и транспортировки, а также в картонных коробках, по 305 м. Для удобства транспортировки и лучшей сохранности, две коробки с кабелем дополнительно объединены в одну общую транспортную картонную коробку. | 40.22 | 40.22
00-00057811 | Кабель витая пара (EC-UF004-5E-PE-SW-BK) | NETLAN | Кабель F/UTP 4 пары, Кат.5e (Класс D), 100МГц, одножильный, BC (чистая медь), внутренний, PVC нг(B), серый, 305м. Четырехпарный кабель на основе витой пары, категории 5e применяется для организации высокоскоростных кабельных сегментов со скоростью передачи данных до 1 Гбит/c. Также может быть использован для передачи аналоговой информации. Кабель выполнен в экранированном исполнении, соответствует категории 5e и предназначен для подвеса между зданиями и сооружениями, а также – на опорах воздушных линий связи. Поставляется на фанерных барабанах, по 305 м. | 44.02 | 44.02
00-00038668 | Кабель витая пара (EC-UF004-5E-PVC-GY) | NETLAN | Кабель F/UTP 4 пары, Кат.5e (Класс D), 100МГц, одножильный, BC (чистая медь), внутренний, PVC нг(B), серый, 305м. Четырехпарные кабели категории 5e на основе витой пары предназначены для использования в системах передачи данных со скоростью до 1 Гбит/c. Кабели EC-UF004-5E-PVC-GY-1 и EC-UF004-5E-PVC-GY выполнен в экранированном исполнении (F/UTP), соответствует категории 5e и предназначен для внутренней прокладки. Внешняя оболочка изготавливается из неподдерживающего горение ПВХ, исполнение нг(В). Поставляется в индивидуальных упаковках по 100 м, 4 бухт объединены в картонную коробку для удобства хранения и транспортировки, а также в картонных коробках, по 305 м и 500 м. Для удобства транспортировки и лучшей сохранности, две коробки с кабелем дополнительно объединены в одну общую транспортную картонную коробку. | 38.45 | 38.45
00-00071594 | Кабель витая пара (EC-UF004-5E-PVC-GY-1) | NETLAN | Кабель F/UTP 4 пары, Кат.5e (Класс D), 100МГц, одножильный, BC (чистая медь), внутренний, PVC нг(B), серый, 100м. Четырехпарные кабели категории 5e на основе витой пары предназначены для использования в системах передачи данных со скоростью до 1 Гбит/c. Кабели EC-UF004-5E-PVC-GY-1 и EC-UF004-5E-PVC-GY выполнен в экранированном исполнении (F/UTP), соответствует категории 5e и предназначен для внутренней прокладки. Внешняя оболочка изготавливается из неподдерживающего горение ПВХ, исполнение нг(В). Поставляется в индивидуальных упаковках по 100 м, 4 бухт объединены в картонную коробку для удобства хранения и транспортировки, а также в картонных коробках, по 305 м и 500 м. Для удобства транспортировки и лучшей сохранности, две коробки с кабелем дополнительно объединены в одну общую транспортную картонную коробку. | 38.28 | 38.28
00-00046226 | Кабель витая пара (EC-UF010-5-PE-BK-3) | NETLAN | Кабель F/UTP 10 пар, Кат.5 (Класс D), 100МГц, одножильный, BC (чистая медь), внешний, PE до -40C, черный, 305м. Многопарный кабель на основе витой пары, категории 5 применяется для организации магистральных кабельных сегментов со скоростью передачи данных до 100 Мбит/c. Также может быть использован для передачи аналоговой информации. Кабель содержит 10 пар витых медных проводников, выполнен в экранированном исполнении, соответствует категории 5 и предназначен для внешней прокладки. Поставляется на фанерных барабанах, по 305м. | 98.41 | 98.41
00-00047829 | Кабель витая пара (EC-UU002-5-LSZH-OR) | NETLAN | Кабель U/UTP 2 пары, Кат.5 (Класс D), 100МГц, одножильный, BC (чистая медь), внутренний, LSZH нг(B)-HF, оранжевый, 305м. Двухпарный кабель на основе витой пары применяется для организации кабельных сегментов со скоростью передачи данных до 100 Мбит/c. Также может быть использован для передачи аналоговой информации. Кабель выполнен в неэкранированном исполнении U/UTP, соответствует категории 5 и предназначен для внутренней прокладки. Внешняя оболочка изготавливается из LSZH-компаунда, малодымного и не выделяющего ядовитых соединений в процессе горения. Поставляются в картонных коробках, по 305 м. Для удобства транспортировки и лучшей сохранности, две коробки с кабелями дополнительно объединены в одну общую транспортную картонную коробку. | 19.28 | 19.28
00-00033210 | Кабель витая пара (EC-UU002-5-PE-BK) | NETLAN | Кабель U/UTP 2 пары, Кат.5 (Класс D), 100МГц, одножильный, BC (чистая медь), внешний, PE до -40C, черный, 305м. Двухпарный кабель на основе витой пары применяется для организации кабельных сегментов со скоростью передачи данных до 100 Мбит/c. Также может быть использован для передачи аналоговой информации. Кабели содержит 2 пары витых медных проводников, выполнен в неэкранированном исполнении, соответствует категории 5 и предназначен для внешней прокладки. Поставляется в индивидуальных в картонных коробках, по 305 м. Для удобства транспортировки и лучшей сохранности, две коробки с кабелем дополнительно объединены в одну общую транспортную картонную коробку. | 18.36 | 18.36
00-00035852 | Кабель витая пара (EC-UU002-5-PVC-GY) | NETLAN | Кабель U/UTP 2 пары, Кат.5 (Класс D), 100МГц, одножильный, BC (чистая медь), внутренний, PVC нг(B), серый, 305м. Двухпарный кабель на основе витой пары применяется для организации кабельных сегментов со скоростью передачи данных до 100 Мбит/c. Также может быть использован для передачи аналоговой информации. Кабели EC-UU002-5-PVC-GY-1, EC-UU002-5-PVC-GY и EC-UU002-5-PVC-GY-5 содержат 2 пары витых медных проводников, выполнен в неэкранированном исполнении, соответствует категории 5 и предназначен для внутренней прокладки. Поставляется в индивидуальных упаковках по 100 м, 6 бухт объединены в картонную коробку для удобства хранения и транспортировки, а также в картонных коробках, по 305 м и 500 м. Для удобства транспортировки и лучшей сохранности, две коробки с кабелем дополнительно объединены в одну общую транспортную картонную коробку. | 15.6 | 15.6
00-00035853 | Кабель витая пара (EC-UU002-5-PVC-GY-1) | NETLAN | Кабель U/UTP 2 пары, Кат.5 (Класс D), 100МГц, одножильный, BC (чистая медь), внутренний, PVC нг(B), серый, 100м. Двухпарный кабель на основе витой пары применяется для организации кабельных сегментов со скоростью передачи данных до 100 Мбит/c. Также может быть использован для передачи аналоговой информации. Кабели EC-UU002-5-PVC-GY-1, EC-UU002-5-PVC-GY и EC-UU002-5-PVC-GY-5 содержат 2 пары витых медных проводников, выполнен в неэкранированном исполнении, соответствует категории 5 и предназначен для внутренней прокладки. Поставляется в индивидуальных упаковках по 100 м, 6 бухт объединены в картонную коробку для удобства хранения и транспортировки, а также в картонных коробках, по 305 м и 500 м. Для удобства транспортировки и лучшей сохранности, две коробки с кабелем дополнительно объединены в одну общую транспортную картонную коробку. | 16.66 | 16.66
00-00062071 | Кабель витая пара (EC-UU002-5-PVC-GY-5) | NETLAN | Кабель U/UTP 2 пары, Кат.5 (Класс D), 100МГц, одножильный, BC (чистая медь), внутренний, PVC нг(B), серый, 500м. Двухпарный кабель на основе витой пары применяется для организации кабельных сегментов со скоростью передачи данных до 100 Мбит/c. Также может быть использован для передачи аналоговой информации. Кабели EC-UU002-5-PVC-GY-1, EC-UU002-5-PVC-GY и EC-UU002-5-PVC-GY-5 содержат 2 пары витых медных проводников, выполнен в неэкранированном исполнении, соответствует категории 5 и предназначен для внутренней прокладки. Поставляется в индивидуальных упаковках по 100 м, 6 бухт объединены в картонную коробку для удобства хранения и транспортировки, а также в картонных коробках, по 305 м и 500 м. Для удобства транспортировки и лучшей сохранности, две коробки с кабелем дополнительно объединены в одну общую транспортную картонную коробку. | 15.47 | 15.47
00-00048070 | Кабель витая пара (EC-UU004-5E-LSZH-OR) | NETLAN | Кабель U/UTP 4 пары, Кат.5e (Класс D), 100МГц, одножильный, BC (чистая медь), внутренний, LSZH нг(B)-HF, оранжевый, 305м. Четырехпарный кабель на основе витой пары, категории 5eприменяется для организации высокоскоростных кабельных сегментов со скоростью передачи данных до 1 Гбит/c. Также может быть использован для передачи аналоговой информации. Кабели EC-UU004-5E-LSZH-OR-1 и EC-UU004-5E-LSZH-OR содержат 4 пары витых медных проводников, выполнен в неэкранированном исполнении, соответствует категории 5e и предназначен для внутренней прокладки. Поставляется в индивидуальных упаковках по 100 м, 6 бухт объединены в картонную коробку для удобства хранения и транспортировки, а также в картонных коробках, по 305 м. Для удобства транспортировки и лучшей сохранности, две коробки с кабелем дополнительно объединены в одну общую транспортную картонную коробку. | 32.4 | 32.4
00-00041670 | Кабель витая пара (EC-UU004-5E-LSZH-OR-1) | NETLAN | Кабель U/UTP 4 пары, Кат.5e (Класс D), 100МГц, одножильный, BC (чистая медь), внутренний, LSZH нг(B)-HF, оранжевый, 100м. Четырехпарный кабель на основе витой пары, категории 5eприменяется для организации высокоскоростных кабельных сегментов со скоростью передачи данных до 1 Гбит/c. Также может быть использован для передачи аналоговой информации. Кабели EC-UU004-5E-LSZH-OR-1 и EC-UU004-5E-LSZH-OR содержат 4 пары витых медных проводников, выполнен в неэкранированном исполнении, соответствует категории 5e и предназначен для внутренней прокладки. Поставляется в индивидуальных упаковках по 100 м, 6 бухт объединены в картонную коробку для удобства хранения и транспортировки, а также в картонных коробках, по 305 м. Для удобства транспортировки и лучшей сохранности, две коробки с кабелем дополнительно объединены в одну общую транспортную картонную коробку. | 34.13 | 34.13
00-00022353 | Кабель витая пара (EC-UU004-5E-PE-BK) | NETLAN | Кабель U/UTP 4 пары, Кат.5e (Класс D), 100МГц, одножильный, BC (чистая медь), внешний, PE до -40C, черный, 305м. Четырехпарный кабель на основе витой пары, категории 5eприменяется для организации высокоскоростных кабельных сегментов со скоростью передачи данных до 1 Гбит/c. Также может быть использован для передачи аналоговой информации. Кабели EC-UU004-5E-PE-BK и EC-UU004-5E-PE-BK-1 содержат 4 пары витых медных проводников, выполнен в неэкранированном исполнении, соответствует категории 5e и предназначен для внешней прокладки. Поставляется в индивидуальных упаковках по 100 м, 6 бухт объединены в картонную коробку для удобства хранения и транспортировки, а также в картонных коробках, по 305 м. Для удобства транспортировки и лучшей сохранности, две коробки с кабелем дополнительно объединены в одну общую транспортную картонную коробку. | 32.41 | 32.41
00-00101352 | Кабель витая пара (EC-UU004-5E-PE-BK-1) | NETLAN | Кабель U/UTP 4 пары, Кат.5e (Класс D), 100МГц, одножильный, BC (чистая медь), внешний, PE до -40C, черный, 100м. Четырехпарный кабель на основе витой пары, категории 5eприменяется для организации высокоскоростных кабельных сегментов со скоростью передачи данных до 1 Гбит/c. Также может быть использован для передачи аналоговой информации. Кабели EC-UU004-5E-PE-BK и EC-UU004-5E-PE-BK-1 содержат 4 пары витых медных проводников, выполнен в неэкранированном исполнении, соответствует категории 5e и предназначен для внешней прокладки. Поставляется в индивидуальных упаковках по 100 м, 6 бухт объединены в картонную коробку для удобства хранения и транспортировки, а также в картонных коробках, по 305 м. Для удобства транспортировки и лучшей сохранности, две коробки с кабелем дополнительно объединены в одну общую транспортную картонную коробку. | 33.64 | 33.64
00-00033178 | Кабель витая пара (EC-UU004-5E-PE-SW-BK) | NETLAN | Кабель U/UTP 4 пары, Кат.5e (Класс D), 100МГц, одножильный, BC (чистая медь), внешний, PE до -40C, с одножильным тросом, черный, 305м. Четырехпарный кабель на основе витой пары, категории 5e применяется для организации высокоскоростных кабельных сегментов со скоростью передачи данных до 1 Гбит/c. Также может быть использован для передачи аналоговой информации. Кабель выполнен в неэкранированном исполнении, соответствует категории 5e и предназначен для подвеса между зданиями и сооружениями, а также – на опорах воздушных линий связи. Поставляется на фанерных барабанах, по 305 м. | 40.45 | 40.45
00-00079972 | Кабель витая пара (EC-UU004-5E-PVC-BL) | NETLAN | Кабель U/UTP 4 пары, Кат.5e (Класс D), 100МГц, одножильный, BC (чистая медь), внутренний, PVC нг(B), синий, 305м. Четырехпарный кабель на основе витой пары, категории 5eприменяется для организации высокоскоростных кабельных сегментов со скоростью передачи данных до 1Гбит/c. Также может быть использован для передачи аналоговой информации. Кабели EC-UU004-5E-PVC-BL, EC-UU004-5E-PVC-GY и EC-UU004-5E-PVC-GY-1 содержат 4 пары витых медных проводников, выполнен в неэкранированном исполнении, соответствует категории 5e и предназначен для внутренней прокладки. Поставляется в индивидуальных упаковках по 100 м, 6 бухт объединены в картонную коробку для удобства хранения и транспортировки, а также в картонных коробках, по 305 м. Для удобства транспортировки и лучшей сохранности, две коробки с кабелем дополнительно объединены в одну общую транспортную картонную коробку. | 28.87 | 28.87
00-00021790 | Кабель витая пара (EC-UU004-5E-PVC-GY) | NETLAN | Кабель U/UTP 4 пары, Кат.5e (Класс D), 100МГц, одножильный, BC (чистая медь), внутренний, PVC нг(B), серый, 305м. Четырехпарный кабель на основе витой пары, категории 5eприменяется для организации высокоскоростных кабельных сегментов со скоростью передачи данных до 1Гбит/c. Также может быть использован для передачи аналоговой информации. Кабели EC-UU004-5E-PVC-BL, EC-UU004-5E-PVC-GY и EC-UU004-5E-PVC-GY-1 содержат 4 пары витых медных проводников, выполнен в неэкранированном исполнении, соответствует категории 5e и предназначен для внутренней прокладки. Поставляется в индивидуальных упаковках по 100 м, 6 бухт объединены в картонную коробку для удобства хранения и транспортировки, а также в картонных коробках, по 305 м. Для удобства транспортировки и лучшей сохранности, две коробки с кабелем дополнительно объединены в одну общую транспортную картонную коробку. | 28.08 | 28.08
00-00100579 | Кабель витая пара (EC-UU004-5E-PVC-GY-1) | NETLAN | Кабель U/UTP 4 пары, Кат.5e (Класс D), 100МГц, одножильный, BC (чистая медь), внутренний, PVC нг(B), серый, 100м. Четырехпарный кабель на основе витой пары, категории 5eприменяется для организации высокоскоростных кабельных сегментов со скоростью передачи данных до 1Гбит/c. Также может быть использован для передачи аналоговой информации. Кабели EC-UU004-5E-PVC-BL, EC-UU004-5E-PVC-GY и EC-UU004-5E-PVC-GY-1 содержат 4 пары витых медных проводников, выполнен в неэкранированном исполнении, соответствует категории 5e и предназначен для внутренней прокладки. Поставляется в индивидуальных упаковках по 100 м, 6 бухт объединены в картонную коробку для удобства хранения и транспортировки, а также в картонных коробках, по 305 м. Для удобства транспортировки и лучшей сохранности, две коробки с кабелем дополнительно объединены в одну общую транспортную картонную коробку. | 30.31 | 30.31
00-00070405 | Кабель витая пара (EC-UU004-6-LSZH-OR) | NETLAN | Кабель U/UTP 4 пары, Кат.6 (Класс E), 250МГц, одножильный, BC (чистая медь), внутренний, LSZH нг(B)-HF, оранжевый, 305м. Кабель содержит 4 пары витых медных проводников, выполнен в неэкранированном исполнении, соответствует категории 6 и предназначен для внутренней прокладки. Применяется для организации высокоскоростных кабельных сегментов со скоростью передачи данных до 10Гбит/c. Также может быть использован для передачи аналоговой информации. Поставляется в картонных коробках, по 305м. Для удобства транспортировки и лучшей сохранности, две коробки с кабелем дополнительно объеденены в одну общую транспортную картонную коробку. | 42.25 | 42.25
00-00057927 | Кабель витая пара (EC-UU004-6-PVC-GY) | NETLAN | Кабель U/UTP 4 пары, Кат.6 (Класс E), 250МГц, одножильный, BC (чистая медь), внутренний, PVC нг(B), серый, 305м. Кабель содержит 4 пары витых медных проводников, выполнен в неэкранированном исполнении, соответствует категории 6 и предназначен для внутренней прокладки. Применяется для организации высокоскоростных кабельных сегментов со скоростью передачи данных до 10 Гбит/c. Также может быть использован для передачи аналоговой информации. Поставляется в картонных коробках, по 305 м. Для удобства транспортировки и лучшей сохранности, две коробки с кабелем дополнительно объединены в одну общую транспортную картонную коробку. | 40.22 | 40.22
00-00061024 | Кабель витая пара (EC-UU010-5-LSZH-OR-3) | NETLAN | Кабель U/UTP 10 пар, Кат.5 (Класс D), 100МГц, одножильный, BC (чистая медь), внутренний, LSZH нг(B)-HF, оранжевый, 305м. Многопарный кабель на основе витой пары, категории 5 применяется для организации магистральных кабельных сегментов со скоростью передачи данных до 100 Мбит/c. Также может быть использован для передачи аналоговой информации. Кабель содержит 10 пар витых медных проводников, выполнен в неэкранированном исполнении, соответствует категории 5 и предназначен для внутренней прокладки. Поставляется на фанерных барабанах, по 305м. | 95.08 | 95.08
00-00036454 | Кабель витая пара (EC-UU010-5-PVC-GY-3) | NETLAN | Кабель U/UTP 10 пар, Кат.5 (Класс D), 100МГц, одножильный, BC (чистая медь), внутренний, PVC нг(B), серый, 305м. Многопарный кабель на основе витой пары, категории 5 применяется для организации магистральных кабельных сегментов со скоростью передачи данных до 100 Мбит/c. Также может быть использован для передачи аналоговой информации. Кабель содержит 10 пар витых медных проводников, выполнен в неэкранированном исполнении, соответствует категории 5 и предназначен для внутренней прокладки. Поставляется на фанерных барабанах, по 305м. | 89.64 | 89.64
00-00060503 | Кабель витая пара (EC-UU025-5-LSZH-OR-3) | NETLAN | Кабель U/UTP 25 пар, Кат.5 (Класс D), 100МГц, одножильный, BC (чистая медь), внутренний, LSZH нг(B)-HF, оранжевый, 305м. Многопарный кабель на основе витой пары, категории 5 применяется для организации магистральных кабельных сегментов со скоростью передачи данных до 100 Мбит/c. Также может быть использован для передачи аналоговой информации. Кабель содержит 25 пар витых медных проводников, выполнен в неэкранированном исполнении, соответствует категории 5 и предназначен для внутренней прокладки. Поставляется на фанерных барабанах, по 305м. | 229.17 | 229.17
00-00035043 | Кабель витая пара (EC-UU025-5-PVC-GY-3) | NETLAN | Кабель U/UTP 25 пар, Кат.5 (Класс D), 100МГц, одножильный, BC (чистая медь), внутренний, PVC нг(B), серый, 305м. Многопарный кабель на основе витой пары, категории 5 применяется для организации магистральных кабельных сегментов со скоростью передачи данных до 100 Мбит/c. Также может быть использован для передачи аналоговой информации. Кабель содержит 25 пар витых медных проводников, выполнен в неэкранированном исполнении, соответствует категории 5 и предназначен для внутренней прокладки. Поставляется на фанерных барабанах, по 305м. | 220.36 | 220.36
00-00075900 | Кабель витая пара (EC-UU050-5-PE-BK-3) | NETLAN | Кабель U/UTP 50 пар, Кат.5 (Класс D), 100МГц, одножильный, BC (чистая медь), внешний, PE до -40C, черный, 305м. Многопарный кабель на основе витой пары, категории 5 применяется для организации магистральных кабельных сегментов со скоростью передачи данных до 100 Мбит/c. Также может быть использован для передачи аналоговой информации. Кабель содержит 50 пар витых медных проводников, выполнен в неэкранированном исполнении, соответствует категории 5 и предназначен для внешней прокладки. Поставляется на фанерных барабанах, по 305м. | 432.06 | 432.06
00-00027859 | Кабель витая пара (EC-UU050-5-PVC-GY-3) | NETLAN | Кабель U/UTP 50 пар, Кат.5 (Класс D), 100МГц, одножильный, BC (чистая медь), внутренний, PVC нг(B), серый, 305м. Многопарный кабель на основе витой пары, категории 5 применяется для организации магистральных кабельных сегментов со скоростью передачи данных до 100 Мбит/c. Также может быть использован для передачи аналоговой информации. Кабель содержит 50 пар витых медных проводников, выполнен в неэкранированном исполнении, соответствует категории 5 и предназначен для внутренней прокладки. Поставляется на фанерных барабанах, по 305м. | 420.04 | 420.04
00-00045664 | Кабель витая пара (UEC-UU004-5E-PVC-GY) | NETLAN | Кабель ULAN U/UTP 4 пары, Кат.5e, 100МГц, одножильный, BC (чистая медь), внутренний, PVC нг(B), серый, 305м. Четырехпарный кабель на основе витой пары, категории 5eприменяется для организации высокоскоростных кабельных сегментов со скоростью передачи данных до 1 Гбит/c. Также может быть использован для передачи аналоговой информации. Кабель содержит 4 пары витых медных проводников, выполнен в неэкранированном исполнении, соответствует категории 5e и предназначен для внутренней прокладки. Поставляется в картонных коробках, по 305 м. Для удобства транспортировки и лучшей сохранности, две коробки с кабелем дополнительно объединены в одну общую транспортную картонную коробку. | 26.3 | 26.3
00-00028556 | Кабель витая пара (NKL 9140C-OR) | NIKOMAX | Кабель U/UTP 4 пары, Кат.6 (Класс E), тест по ISO/IEC, 250МГц, одножильный, BC (чистая медь), 23AWG (0,57мм), внутренний, LSZH нг(А)-HFLTx, оранжевый, 305м. Кабели 9-й серии подойдут для проектов с повышенными требованиями к производительности и долговечности кабельной инфраструктуры и рекомендуются к применению для построения сертифицированных СКС NIKOMAX со сроком гарантии до 25-ти лет. Высочайшее качество изготовления гарантирует превосходство характеристик над самыми жесткими мировыми стандартами. Вся продукция 9-й серии поставляется на барабанах, гарантирующих сохранность при транспортировке, стабильность характеристик и удобство работы. Кабель NKL 9140C-OR выполнен в неэкранированном исполнении U/UTP, соответствует категории 6 и предназначен для внутренней прокладки. Внешняя оболочка изготавливается из не поддерживающего горение LSZH-компаунда, малодымного и не выделяющего ядовитых соединений в процессе горения, исполнение нг(A)-HFLTx. | 131.56 | 131.56
00-00121219 | Кабель витая пара (NMC 4100B-BK) | NIKOMAX | Кабель U/UTP 4 пары, Кат.5e (Класс D), тест по ISO/IEC, 100МГц, одножильный, BC (чистая медь), 24AWG (0,51мм), полиэтилен, внешний, черный, 305м. Кабели 4-й серии включают в себя экранированные и неэкранированные кабели категорий 5, 5e, 6, 6A, 7 и 7A для внешней и внутренней прокладки и обладают великолепными характеристиками. А широкий модельный ряд позволяет решить любые задачи, связанные с построением сетей передачи данных. Поставляются в картонных коробках «easypull box» с увеличенным диаметром сопла для отмотки кабеля и на фанерных барабанах. Кабель NMC 4100B-BK выполнен в неэкранированном исполнении U/UTP, соответствует категории 5е и предназначен для внешней прокладки. Внешняя оболочка выполнена из влагостойкого, устойчивого к ультрафиолету, полиэтилена. | 84.88 | 84.88
00-00113123 | Кабель витая пара (NMC 4100C-BK) | NIKOMAX | Кабель U/UTP 4 пары, Кат.5e (Класс D), тест по ISO/IEC, 100МГц, одножильный, BC (чистая медь), 24AWG (0,51мм), полимерный материал нг(А)-HF, внутренний/внешний, черный, 305м. Кабели 4-й серии включают в себя экранированные и неэкранированные кабели категорий 5, 5e, 6, 6A, 7 и 7A для внешней и внутренней прокладки и обладают великолепными характеристиками. А широкий модельный ряд позволяет решить любые задачи, связанные с построением сетей передачи данных. Поставляются в картонных коробках «easypull box» с увеличенным диаметром сопла для отмотки кабеля и на фанерных барабанах. Подходят для построения сертифицированных СКС NIKOMAX с системной поддержкой на срок до 15-ти лет Кабель NMC 4100C-BK выполнен в неэкранированном исполнении U/UTP, соответствует категории 5e и предназначен для внутренней прокладки. Внешняя оболочка выполнена из не распространяющего горение при групповой прокладке и не выделяющего коррозионно-активных газообразных продуктов при горении и тлении, устойчивого к возде | 92.03 | 92.03
00-00111376 | Кабель витая пара (NMC 4100L-IY) | NIKOMAX | Кабель U/UTP 4 пары, Кат.5e (Класс D), тест по ISO/IEC, 100МГц, одножильный, BC (чистая медь), 24AWG (0,51мм), полимерный материал нг(А)-LSLTx, внутренний, светло-серый, 305м. Кабели 4-й серии включают в себя экранированные и неэкранированные кабели категорий 5, 5e, 6, 6A, 7 и 7A для внешней и внутренней прокладки и обладают великолепными характеристиками. А широкий модельный ряд позволяет решить любые задачи, связанные с построением сетей передачи данных. Поставляются в картонных коробках «easypull box» с увеличенным диаметром сопла для отмотки кабеля и на фанерных барабанах. Подходят для построения сертифицированных СКС NIKOMAX с системной поддержкой на срок до 15-ти лет Кабель NMC 4100L-IY выполнен в неэкранированном исполнении U/UTP, соответствует категории 5e и предназначен для внутренней прокладки. Внешняя оболочка выполнена из не распространяющие горение при групповой прокладке, с пониженным дымо- и газовыделением и с низкой токсичностью продуктов горения, полимерного материала | 100.68 | 100.68
00-00117060 | Кабель витая пара (NMC 4200B-BK) | NIKOMAX | Кабель F/UTP 4 пары, Кат.5e (Класс D), тест по ISO/IEC, 100МГц, одножильный, BC (чистая медь), 24AWG (0,51мм), полиэтилен, внешний, черный, 305м. Кабели 4-й серии включают в себя экранированные и неэкранированные кабели категорий 5, 5e, 6, 6A, 7 и 7A для внешней и внутренней прокладки и обладают великолепными характеристиками. А широкий модельный ряд позволяет решить любые задачи, связанные с построением сетей передачи данных. Поставляются в картонных коробках «easypull box» с увеличенным диаметром сопла для отмотки кабеля и на фанерных барабанах. Кабель NMC 4200B-BK выполнен в экранированном исполнении F/UTP, соответствует категории 5е и предназначен для внешней прокладки. Внешняя оболочка выполнена из влагостойкого, устойчивого к ультрафиолету, полиэтилена. | 107.54 | 107.54
00-00116301 | Кабель витая пара (NMC 4200C-BK) | NIKOMAX | Кабель F/UTP 4 пары, Кат.5e (Класс D), тест по ISO/IEC, 100МГц, одножильный, BC (чистая медь), 24AWG (0,51мм), полимерный материал нг(А)-HF, внутренний/внешний, черный, 305м. Кабели 4-й серии включают в себя экранированные и неэкранированные кабели категорий 5, 5e, 6, 6A, 7 и 7A для внешней и внутренней прокладки и обладают великолепными характеристиками. А широкий модельный ряд позволяет решить любые задачи, связанные с построением сетей передачи данных. Поставляются в картонных коробках «easypull box» с увеличенным диаметром сопла для отмотки кабеля и на фанерных барабанах. Подходят для построения сертифицированных СКС NIKOMAX с системной поддержкой на срок до 15-ти лет Кабель NMC 4200C-BK выполнен в экранированном исполнении F/UTP, соответствует категории 5e и предназначен как для внутренней, так и для внешней прокладки. Внешняя оболочка выполнена из не распространяющего горение при групповой прокладке и не выделяющего коррозионно-активных газообразных продуктов при горении и тлении | 121.56 | 121.56
00-00120401 | Кабель витая пара (NMC 4200C-BL) | NIKOMAX | Кабель F/UTP 4 пары, Кат.5e (Класс D), тест по ISO/IEC, 100МГц, одножильный, BC (чистая медь), 24AWG (0,51мм), полимерный материал нг(А)-HF, внутренний, синий, 305м. Кабели 4-й серии включают в себя экранированные и неэкранированные кабели категорий 5, 5e, 6, 6A, 7 и 7A для внешней и внутренней прокладки и обладают великолепными характеристиками. А широкий модельный ряд позволяет решить любые задачи, связанные с построением сетей передачи данных. Поставляются в картонных коробках «easypull box» с увеличенным диаметром сопла для отмотки кабеля и на фанерных барабанах. Подходят для построения сертифицированных СКС NIKOMAX с системной поддержкой на срок до 15-ти лет Кабель NMC 4200C-BK выполнен в экранированном исполнении F/UTP, соответствует категории 5e и предназначен как для внутренней, так и для внешней прокладки. Внешняя оболочка выполнена из не распространяющего горение при групповой прокладке и не выделяющего коррозионно-активных газообразных продуктов при горении и тлении, устойчи | 112.07 | 112.07
00-00120458 | Кабель витая пара (NMC 4200C-OR) | NIKOMAX | Кабель F/UTP 4 пары, Кат.5e (Класс D), тест по ISO/IEC, 100МГц, одножильный, BC (чистая медь), 24AWG (0,51мм), полимерный материал нг(А)-HF, внутренний, оранжевый, 305м. Кабели 4-й серии включают в себя экранированные и неэкранированные кабели категорий 5, 5e, 6, 6A, 7 и 7A для внешней и внутренней прокладки и обладают великолепными характеристиками. А широкий модельный ряд позволяет решить любые задачи, связанные с построением сетей передачи данных. Поставляются в картонных коробках «easypull box» с увеличенным диаметром сопла для отмотки кабеля и на фанерных барабанах. Подходят для построения сертифицированных СКС NIKOMAX с системной поддержкой на срок до 15-ти лет. Кабель NMC 4200C-xx выполнен в экранированном исполнении F/UTP, соответствует категории 5e и предназначен для внутренней прокладки. Внешняя оболочка выполнена из не распространяющего горение при группово прокладке и не выделяющего коррозионно-активных газообразных продуктов при горении и тлении, полимерного материала в ис | 114.99 | 114.99
00-00117184 | Кабель витая пара (NMC 4240C-WT) | NIKOMAX | Кабель F/UTP 4 пары, Кат.6 (Класс E), тест по ISO/IEC, 250МГц, одножильный, BC (чистая медь), 23AWG (0,55мм), полимерный материал нг(А)-HF, внутренний, белый, 305м. Кабели 4-й серии включают в себя экранированные и неэкранированные кабели категорий 5, 5e, 6, 6A, 7 и 7A для внешней и внутренней прокладки и обладают великолепными характеристиками. А широкий модельный ряд позволяет решить любые задачи, связанные с построением сетей передачи данных. Поставляются в картонных коробках «easypull box» с увеличенным диаметром сопла для отмотки кабеля и на фанерных барабанах. Подходят для построения сертифицированных СКС NIKOMAX с системной поддержкой на срок до 15-ти лет. Кабель NMC 4240C-xx выполнен в экранированном исполнении F/UTP, соответствует категории 6 и предназначен для внутренней прокладки. Внешняя оболочка изготавливается из не распространяющего горение при групповой прокладке и не выделяющего коррозионно-активных газообразных продуктов при горении и тлении полимерного материала в ис | 151.65 | 151.65
00-00122616 | Кабель витая пара (NMC 4905B-BK) | NIKOMAX | Кабель F/UTP 4 пары, Кат.5e (Класс D), тест по ISO/IEC, 100МГц, одножильный, BC (чистая медь), 24AWG (0,51мм), полиэтилен, внешний, с многожильным тросом (1,25мм), черный, 500м. Кабели 4-й серии включают в себя экранированные и неэкранированные кабели категорий 5, 5e, 6, 6A, 7 и 7A для внешней и внутренней прокладки и обладают великолепными характеристиками. А широкий модельный ряд позволяет решить любые задачи, связанные с построением сетей передачи данных. Поставляются в картонных коробках «easypull box» с увеличенным диаметром сопла для отмотки кабеля и на фанерных барабанах. Кабель NMC 4905B-BK выполнен в экранированном исполнении F/UTP, соответствует категории 5е и предназначен для внешней прокладки, а точнее для подвеса между зданиями и сооружениями, а также – на опорах воздушных линий связи. Многожильный стальной трос гарантирует долгий срок службы подвесного кабеля. Жесткая полиэтиленовая оболочка не боится ультрафиолета, устойчива к холоду и внешним воздействиям. | 133.35 | 133.35
00-00119509 | Кабель витая пара (NMC 9100L-IY) | NIKOMAX | Кабель U/UTP 4 пары, Кат.5e (Класс D), тест по ISO/IEC, 100МГц, одножильный, BC (чистая медь), 24AWG (0,52мм), полимерный материал нг(А)-LSLTx, внутренний, светло-серый, 305м. Кабели 9-й серии по праву являются флагманами модельного ряда и подходят для СКС любой категории сложности. Производятся из лучших материалов, доступных на рынке. Высочайшее качество изготовления гарантирует превосходство характеристик над самыми жесткими мировыми стандартами. Линейка кабелей 9-й серии включает в себя широкий ассортимент экранированных и неэкранированных четырехпарных кабелей категорий 5e, 6 и 6A и 8 для внутренней прокладки. Все кабели 9-й серии поставляются на барабанах, обеспечивающих сохранность при транспортировке, постоянство характеристик и удобство работы при монтаже. Надежность кабелей NIKOMAX 9-й серии подкрепляется 15-летней компонентной гарантией. А сертифицированная СКС NIKOMAX получает системную поддержку на 25 лет Кабель NMC 9100L-IY выполнен в неэкранированном исполнении U/UTP, со | 172.8 | 172.8
00-00073715 | ParLan ARM F/UTP Cat5e PE 4х2х0,52 | Паритет | Кабель витая пара для структурированных кабельных систем (каналы класса D) в соответствии с ИСО/МЭК 11801, для сетей широкополосного доступа, IP-систем. Для передачи данных на частоте до 100 МГц с рабочим напряжением до 145 В. Для наружной стационарной прокладки в сетях низкого напряжения и мощности (2.5 Gigabit Ethernet, Fast Ethernet, Ethernet, Ethernet plus и пр.). Соответствует требованиям ГОСТ Р ИСО 54429-2011, МЭК 61156-2 и ANSI/TIA/EIA-568-A. Поддерживает стандарты Power over Ethernet plus (PoE+). Защищен от механических воздействий и грызунов. | 157.87 | 148.95
00-00070384 | ParLan ARM PS F/UTP Cat5e PE 4х2х0,52 | Паритет | Кабель витая пара для структурированных кабельных систем (каналы класса D) в соответствии с ИСО/МЭК 11801, для сетей широкополосного доступа, IP-систем. Для передачи данных на частоте до 100 МГц с рабочим напряжением до 145 В. Для наружной стационарной прокладки в сетях низкого напряжения и мощности (2.5 Gigabit Ethernet, Fast Ethernet, Ethernet, Ethernet plus и пр.). Соответствует требованиям ГОСТ Р ИСО 54429-2011, МЭК 61156-2 и ANSI/TIA/EIA-568-A. Поддерживает стандарты Power over Ethernet plus (PoE+). Защищен от механических воздействий и грызунов. Возможна прокладка в грунт (категории I-III). | 190.76 | 179.98
00-00038269 | ParLan ARM PS F/UTP Cat5e ZH нг(A)-FRHF 2х2х0,52 | Паритет | Кабель витая пара для систем цифровой связи, пожарных систем и СОУЭ, работающих по IP-протоколу и использующих Ethernet. Сохраняют работоспостобность в условиях пожара в течение 180 минут. Для передачи сигналов на частоте 100 МГц. Для групповой стационарной прокладки, в т.ч. в составе огнестойкой кабельной линии (ОКЛ). Напряжение: до 145 В переменного тока частотой 50 Гц. Защищен от механических воздействий и грызунов. | 503.22 | 474.79
00-00112557 | ParLan ARM PS F/UTP Cat5e ZH нг(А)-HF 4х2х0,52 | Паритет | Кабель витая пара для структурированных кабельных систем (каналы класса D) в соответствии с ИСО/МЭК 11801, для сетей широкополосного доступа, IP-систем. Для передачи данных на частоте до 100 МГц с рабочим напряжением до 145 В. Для групповой стационарной прокладки в сетях низкого напряжения и мощности (2.5 Gigabit Ethernet, Fast Ethernet, Ethernet, Ethernet plus и пр.) Соответствует требованиям ГОСТ Р ИСО 54429-2011, МЭК 61156-2 и ANSI/TIA/EIA-568-A. Поддерживает стандарты Power over Ethernet plus (PoE+). Защищен от механических воздействий и грызунов. | 315.5 | 297.67
00-00069513 | ParLan ARM PS U/UTP Cat5e PE 4х2х0,52 | Паритет | Кабель витая пара для структурированных кабельных систем (каналы класса D) в соответствии с ИСО/МЭК 11801, для сетей широкополосного доступа, IP-систем. Для передачи данных на частоте до 100 МГц с рабочим напряжением до 145 В. Для наружной стационарной прокладки в сетях низкого напряжения и мощности (2.5 Gigabit Ethernet, Fast Ethernet, Ethernet, Ethernet plus и пр.). Соответствует требованиям ГОСТ Р ИСО 54429-2011, МЭК 61156-2 и ANSI/TIA/EIA-568-A. Поддерживает стандарты Power over Ethernet plus (PoE+). Защищен от механических воздействий и грызунов. Возможна прокладка в грунт (категории I-III). | 148.78 | 140.37
00-00087450 | ParLan ARM U/UTP Cat5e PVCLS нг(А)-FRLS 4х2х0,52 | Паритет | Кабель витая пара для систем цифровой связи, пожарных систем и СОУЭ, работающих по IP-протоколу и использующих Ethernet. Сохраняют работоспостобность в условиях пожара в течение 180 минут. Для передачи сигналов на частоте 100 МГц. Для групповой стационарной прокладки, в т.ч. в составе огнестойкой кабельной линии (ОКЛ). Напряжение: до 145 В переменного тока частотой 50 Гц. Защищен от механических воздействий и грызунов. | 280.61 | 264.76
00-00046415 | ParLan ARM U/UTP Cat5e PVCLS нг(А)-FRLSLTx 2х2х0,5 | Паритет | Кабель витая пара для систем цифровой связи, пожарных систем и СОУЭ, работающих по IP-протоколу и использующих Ethernet. Сохраняют работоспостобность в условиях пожара в течение 180 минут. Для передачи сигналов на частоте 100 МГц. Для групповой стационарной прокладки, в т.ч. в составе огнестойкой кабельной линии (ОКЛ). Напряжение: до 145 В переменного тока частотой 50 Гц. Защищен от механических воздействий и грызунов. | 290.68 | 274.26
03-00003364 | ParLan combi F/UTP2 Cat5e PE 2х0,75 | Паритет | Кабель витая пара для передачи сигналов частотой до 100 МГц (категория 5e, каналы класса D) в системах цифровой связи в одновременным подключением питания (рабочее напряжение на жилах питания до 250 В переменного тока частотой 50 Гц или до 350 В постоянного тока). Для подключения IP-камер видеонаблюдения с ИК-подсветкой, подогревом и дистанционным управлением. | 115.82 | 109.28
03-00012215 | ParLan combi F/UTP2 Cat5e PE 2х1,50 | Паритет | Кабель витая пара для передачи сигналов частотой до 100 МГц (категория 5e, каналы класса D) в системах цифровой связи в одновременным подключением питания (рабочее напряжение на жилах питания до 250 В переменного тока частотой 50 Гц или до 350 В постоянного тока). Для подключения IP-камер видеонаблюдения с ИК-подсветкой, подогревом и дистанционным управлением. | 160.8 | 151.71
00-00022354 | ParLan combi F/UTP4 Cat5e PE 2х0,75 | Паритет | Кабель витая пара для передачи сигналов частотой до 100 МГц (категория 5e, каналы класса D) в системах цифровой связи в одновременным подключением питания (рабочее напряжение на жилах питания до 250 В переменного тока частотой 50 Гц или до 350 В постоянного тока). Для подключения IP-камер видеонаблюдения с ИК-подсветкой, подогревом и дистанционным управлением. | 156.06 | 147.24
00-00074285 | ParLan complex F/UTP2 Cat5e PVC/PEtr 2х0,75 | Паритет | Кабель витая пара для передачи сигналов частотой до 100 МГц (категория 5e, каналы класса D) в системах цифровой связи в одновременным подключением питания (рабочее напряжение на жилах питания до 250 В переменного тока частотой 50 Гц или до 350 В постоянного тока). Для подключения IP-камер видеонаблюдения с ИК-подсветкой, подогревом и дистанционным управлением. Для подвесной наружной прокладки. | 159.11 | 150.12
00-00080023 | ParLan complex F/UTP4 Cat5e PVC/PEtr 2х0,50 | Паритет | Кабель витая пара для передачи сигналов частотой до 100 МГц (категория 5e, каналы класса D) в системах цифровой связи в одновременным подключением питания (рабочее напряжение на жилах питания до 250 В переменного тока частотой 50 Гц или до 350 В постоянного тока). Для подключения IP-камер видеонаблюдения с ИК-подсветкой, подогревом и дистанционным управлением. Для подвесной наружной прокладки. | 184.44 | 174.02
00-00022008 | ParLan complex F/UTP4 Cat5e PVC/PEtr 2х0.75 | Паритет | Кабель витая пара для передачи сигналов частотой до 100 МГц (категория 5e, каналы класса D) в системах цифровой связи в одновременным подключением питания (рабочее напряжение на жилах питания до 250 В переменного тока частотой 50 Гц или до 350 В постоянного тока). Для подключения IP-камер видеонаблюдения с ИК-подсветкой, подогревом и дистанционным управлением. Для подвесной наружной прокладки. | 190.59 | 179.82
00-00106012 | ParLan F/UTP Cat5e PE 4х2х0,52 (100м) | Паритет | Кабель витая пара для структурированных кабельных систем (каналы класса D) в соответствии с ИСО/МЭК 11801, для сетей широкополосного доступа, IP-систем. Для передачи данных на частоте до 100 МГц с рабочим напряжением до 145 В. Для наружной стационарной прокладки в сетях низкого напряжения и мощности (2.5 Gigabit Thernet, Fast Ethernet, Ethernet, Ethernet plus и пр.). Соответствует требованиям ГОСТ Р ИСО 54429-2011, МЭК 61156-2 и ANSI/TIA/EIA-568-A. Поддерживает стандарты Power over Ethernet plus (PoE+). | 67.95 | 64.11
00-00069509 | ParLan F/UTP Cat5e PE 4х2х0,52 | Паритет | Кабель витая пара для структурированных кабельных систем (каналы класса D) в соответствии с ИСО/МЭК 11801, для сетей широкополосного доступа, IP-систем. Для передачи данных на частоте до 100 МГц с рабочим напряжением до 145 В. Для наружной стационарной прокладки в сетях низкого напряжения и мощности (2.5 Gigabit Ethernet, Fast Ethernet, Ethernet, Ethernet plus и пр.). Соответствует требованиям ГОСТ Р ИСО 54429-2011, МЭК 61156-2 и ANSI/TIA/EIA-568-A. Поддерживает стандарты Power over Ethernet plus (PoE+). | 67.95 | 64.11
00-00021467 | ParLan F/UTP Cat5e PVC 4х2х0,52 | Паритет | Кабель парной скрутки для СКС и IP-сетей имеет 4 пары жил диаметром 0,52 мм (24 AWG), категория 5e. Предназначен для одиночной внутренней стационарной прокладки. Надёжная передача питания по PoE и PoE+. Кабель стоек к воздействию относительной влажности воздуха до 98% при температуре до 35С | 64.87 | 61.2
00-00021519 | ParLan F/UTP Cat5e PVC/PE 2х2х0,52 | Паритет | Кабель витая пара для структурированных кабельных систем (каналы класса D) в соответствии с ИСО/МЭК 11801, для сетей широкополосного доступа, IP-систем. Для передачи данных на частоте до 100 МГц с рабочим напряжением до 145 В. Для наружной стационарной прокладки в сетях низкого напряжения и мощности (2.5 Gigabit Ethernet, Fast Ethernet, Ethernet, Ethernet plus и пр.). Соответствует требованиям ГОСТ Р ИСО 54429-2011, МЭК 61156-2 и ANSI/TIA/EIA-568-A. Поддерживает стандарты Power over Ethernet plus (PoE+). | 43.1 | 40.66
03-00012465 | ParLan F/UTP Cat5e PVC/PE 4х2х0,52 | Паритет | Кабель витая пара для структурированных кабельных систем (каналы класса D) в соответствии с ИСО/МЭК 11801, для сетей широкополосного доступа, IP-систем. Для передачи данных на частоте до 100 МГц с рабочим напряжением до 145 В. Для наружной стационарной прокладки в сетях низкого напряжения и мощности (2.5 Gigabit Ethernet, Fast Ethernet, Ethernet, Ethernet plus и пр.). Соответствует требованиям ГОСТ Р ИСО 54429-2011, МЭК 61156-2 и ANSI/TIA/EIA-568-A. Поддерживает стандарты Power over Ethernet plus (PoE+). | 72.6 | 68.5
00-00069507 | ParLan F/UTP Cat5e PVC/PEtr 2х2х0,52 | Паритет | Кабель витая пара для структурированных кабельных систем (каналы класса D) в соответствии с ИСО/МЭК 11801, для сетей широкополосного доступа, IP-систем. Для передачи данных на частоте до 100 МГц с рабочим напряжением до 145 В. Для наружной стационарной прокладки в сетях низкого напряжения и мощности (2.5 Gigabit Ethernet, Fast Ethernet, Ethernet, Ethernet plus и пр.). Соответствует требованиям ГОСТ Р ИСО 54429-2011, МЭК 61156-2 и ANSI/TIA/EIA-568-A. Поддерживает стандарты Power over Ethernet plus (PoE+). | 74.66 | 70.44
03-00009926 | ParLan F/UTP Cat5e PVC/PEtr 4х2х0,52 | Паритет | Кабель витая пара для структурированных кабельных систем (каналы класса D) в соответствии с ИСО/МЭК 11801, для сетей широкополосного доступа, IP-систем. Для передачи данных на частоте до 100 МГц с рабочим напряжением до 145 В. Для наружной стационарной прокладки в сетях низкого напряжения и мощности (2.5 Gigabit Ethernet, Fast Ethernet, Ethernet, Ethernet plus и пр.). Соответствует требованиям ГОСТ Р ИСО 54429-2011, МЭК 61156-2 и ANSI/TIA/EIA-568-A. Поддерживает стандарты Power over Ethernet plus (PoE+). | 103.03 | 97.21
00-00021529 | ParLan F/UTP Cat5e PVCLS нг(A)-LSLTx 2х2х0,52 | Паритет | Кабель витая пара для структурированных кабельных систем (каналы класса D) в соответствии с ИСО/МЭК 11801, для сетей широкополосного доступа, IP-систем. Для передачи данных на частоте до 100 МГц с рабочим напряжением до 145 В. Для групповой стационарной прокладки в сетях низкого напряжения и мощности (2.5 Gigabit Ethernet, Fast Ethernet, Ethernet, Ethernet plus и пр.) Соответствует требованиям ГОСТ Р ИСО 54429-2011, МЭК 61156-2 и ANSI/TIA/EIA-568-A. Поддерживает стандарты Power over Ethernet plus (PoE+). | 66.1 | 62.37
00-00069512 | ParLan F/UTP Cat5e PVCLS нг(А)-LSLTx 4х2х0,52 | Паритет | Кабель витая пара для структурированных кабельных систем (каналы класса D) в соответствии с ИСО/МЭК 11801, для сетей широкополосного доступа, IP-систем. Для передачи данных на частоте до 100 МГц с рабочим напряжением до 145 В. Для групповой стационарной прокладки в сетях низкого напряжения и мощности (2.5 Gigabit Ethernet, Fast Ethernet, Ethernet, Ethernet plus и пр.) Соответствует требованиям ГОСТ Р ИСО 54429-2011, МЭК 61156-2 и ANSI/TIA/EIA-568-A. Поддерживает стандарты Power over Ethernet plus (PoE+). | 95.48 | 90.09
00-00028508 | ParLan F/UTP Cat5e ZH нг(A)-FRHF 2х2х0,52 | Паритет | Кабель витая пара для систем цифровой связи, пожарных систем и СОУЭ, работающих по IP-протоколу и использующих Ethernet. Сохраняют работоспостобность в условиях пожара в течение 180 минут. Для передачи сигналов на частоте 100 МГц. Для групповой стационарной прокладки, в т.ч. в составе огнестойкой кабельной линии (ОКЛ). Напряжение: до 145 В переменного тока частотой 50 Гц. | 123.64 | 116.65
00-00029323 | ParLan F/UTP Cat5e ZH нг(A)-FRHF 4х2х0,52 | Паритет | Кабель витая пара для систем цифровой связи, пожарных систем и СОУЭ, работающих по IP-протоколу и использующих Ethernet. Сохраняют работоспостобность в условиях пожара в течение 180 минут. Для передачи сигналов на частоте 100 МГц. Для групповой стационарной прокладки, в т.ч. в составе огнестойкой кабельной линии (ОКЛ). Напряжение: до 145 В переменного тока частотой 50 Гц. | 193.94 | 182.98
00-00021520 | ParLan F/UTP Cat5e ZH нг(А)-HF 2х2х0,52 | Паритет | Кабель витая пара для структурированных кабельных систем (каналы класса D) в соответствии с ИСО/МЭК 11801, для сетей широкополосного доступа, IP-систем. Для передачи данных на частоте до 100 МГц с рабочим напряжением до 145 В. Для групповой стационарной прокладки в сетях низкого напряжения и мощности (2.5 Gigabit Ethernet, Fast Ethernet, Ethernet, Ethernet plus и пр.) Соответствует требованиям ГОСТ Р ИСО 54429-2011, МЭК 61156-2 и ANSI/TIA/EIA-568-A. Поддерживает стандарты Power over Ethernet plus (PoE+). | 46.25 | 43.64
00-00104938 | ParLan F/UTP Cat5e ZH нг(А)-HF 4х2х0,52 (100м) | Паритет | Кабель витая пара для структурированных кабельных систем (каналы класса D) в соответствии с ИСО/МЭК 11801, для сетей широкополосного доступа, IP-систем. Для передачи данных на частоте до 100 МГц с рабочим напряжением до 145 В. Для групповой стационарной прокладки в сетях низкого напряжения и мощности (2.5 Gigabit Thernet, Fast Ethernet, Ethernet, Ethernet plus и пр.) Соответствует требованиям ГОСТ Р ИСО 54429-2011, МЭК 61156-2 и ANSI/TIA/EIA-568-A. Поддерживает стандарты Power over Ethernet plus (PoE+). | 71.33 | 67.3
00-00076486 | ParLan F/UTP Cat5e ZH нг(А)-HF 4х2х0,52 | Паритет | Кабель витая пара для структурированных кабельных систем (каналы класса D) в соответствии с ИСО/МЭК 11801, для сетей широкополосного доступа, IP-систем. Для передачи данных на частоте до 100 МГц с рабочим напряжением до 145 В. Для групповой стационарной прокладки в сетях низкого напряжения и мощности (2.5 Gigabit Ethernet, Fast Ethernet, Ethernet, Ethernet plus и пр.) Соответствует требованиям ГОСТ Р ИСО 54429-2011, МЭК 61156-2 и ANSI/TIA/EIA-568-A. Поддерживает стандарты Power over Ethernet plus (PoE+). | 71.33 | 67.3
03-00009737 | ParLan F/UTP Cat6 PVC 4х2х0,57 | Паритет | Кабель витая пара для структурированных кабельных систем (каналы класса E) в соответствии с ИСО/МЭК 11801, для сетей широкополосного доступа, IP-систем. Для передачи данных на частоте до 250 МГц с рабочим напряжением до 145 В. Для одиночной стационарной прокладки в сетях низкого напряжения и мощности (5 Gigabit Ethernet, Fast Ethernet, Ethernet, Ethernet plus и пр.) внутри и вне помещений при защите от осадков и солнечного излучения. Соответствует требованиям ГОСТ Р ИСО 54429-2011, МЭК 61156-2 и ANSI/TIA/EIA-568-A. Поддерживает стандарты Power over Ethernet plus (PoE+). | 81.51 | 76.9
00-00069588 | ParLan F/UTP Cat6 PVCLS нг(A)-LSLTx 4х2х0,57 | Паритет | Кабель витая пара для структурированных кабельных систем (каналы класса E) в соответствии с ИСО/МЭК 11801, для сетей широкополосного доступа, IP-систем. Для передачи данных на частоте до 250 МГц с рабочим напряжением до 145 В. Для групповой стационарной прокладки в сетях низкого напряжения и мощности (5 Gigabit Ethernet, Fast Ethernet, Ethernet, Ethernet plus и пр.) Соответствует требованиям ГОСТ Р ИСО 54429-2011, МЭК 61156-2 и ANSI/TIA/EIA-568-A. Поддерживает стандарты Power over Ethernet plus (PoE+). | 184.21 | 173.8
00-00021523 | ParLan F/UTP Cat6 ZH нг(А)-HF 4х2х0,57 | Паритет | Кабель витая пара для структурированных кабельных систем (каналы класса E) в соответствии с ИСО/МЭК 11801, для сетей широкополосного доступа, IP-систем. Для передачи данных на частоте до 250 МГц с рабочим напряжением до 145 В. Для групповой стационарной прокладки в сетях низкого напряжения и мощности (5 Gigabit Ethernet, Fast Ethernet, Ethernet, Ethernet plus и пр.) Соответствует требованиям ГОСТ Р ИСО 54429-2011, МЭК 61156-2 и ANSI/TIA/EIA-568-A. Поддерживает стандарты Power over Ethernet plus (PoE+). | 96.15 | 90.72
00-00034020 | ParLan F/UTP Сat5e PVCLS нг(А)-FRLS 2х2х0,52 | Паритет | Кабель витая пара для систем цифровой связи, пожарных систем и СОУЭ, работающих по IP-протоколу и использующих Ethernet. Сохраняют работоспостобность в условиях пожара в течение 180 минут. Для передачи сигналов на частоте 100 МГц. Для групповой стационарной прокладки, в т.ч. в составе огнестойкой кабельной линии (ОКЛ). Напряжение: до 145 В переменного тока частотой 50 Гц. | 105.08 | 99.14
00-00028239 | ParLan F/UTP Сat5e PVCLS нг(А)-FRLS 4х2х0,52 | Паритет | Кабель витая пара для систем цифровой связи, пожарных систем и СОУЭ, работающих по IP-протоколу и использующих Ethernet. Сохраняют работоспостобность в условиях пожара в течение 180 минут. Для передачи сигналов на частоте 100 МГц. Для групповой стационарной прокладки, в т.ч. в составе огнестойкой кабельной линии (ОКЛ). Напряжение: до 145 В переменного тока частотой 50 Гц. | 182.31 | 172.01
00-00056656 | ParLan F/UTP Сat5e PVCLS нг(А)-FRLSLTx 2х2х0,52 | Паритет | Кабель витая пара для систем цифровой связи, пожарных систем и СОУЭ, работающих по IP-протоколу и использующих Ethernet. Сохраняют работоспостобность в условиях пожара в течение 180 минут. Для передачи сигналов на частоте 100 МГц. Для групповой стационарной прокладки, в т.ч. в составе огнестойкой кабельной линии (ОКЛ). Напряжение: до 145 В переменного тока частотой 50 Гц. | 140.39 | 132.46
00-00021530 | ParLan F/UTP Сat5e PVCLS нг(А)-FRLSLTx 4х2х0,52 | Паритет | Кабель витая пара для систем цифровой связи, пожарных систем и СОУЭ, работающих по IP-протоколу и использующих Ethernet. Сохраняют работоспостобность в условиях пожара в течение 180 минут. Для передачи сигналов на частоте 100 МГц. Для групповой стационарной прокладки, в т.ч. в составе огнестойкой кабельной линии (ОКЛ). Напряжение: до 145 В переменного тока частотой 50 Гц. | 240.47 | 226.88
00-00105111 | ParLan Patch F/UTP Cat5e PE 4х2х0,60 | Паритет | Кабель витая пара для структурированных кабельных систем (каналы класса D) в соответствии с ИСО/МЭК 11801, для сетей широкополосного доступа, IP-систем. Для передачи данных на частоте до 100 МГц с рабочим напряжением до 145 В, в том числе в условиях воздействия вибрации. Для наружной стационарной прокладки в сетях низкого напряжения и мощности (2.5 Gigabit Ethernet, Fast Ethernet, Ethernet, Ethernet plus и пр.) Соответствует требованиям ГОСТ Р ИСО 54429-2011, МЭК 61156-6 и ANSI/TIA/EIA-568-A. Поддерживает стандарты Power over Ethernet plus (PoE+). | 93.8 | 88.5
00-00021535 | ParLan Patch F/UTP Cat5e PVC 4х2х0,60 | Паритет | Кабель витая пара для структурированных кабельных систем (каналы класса D) в соответствии с ИСО/МЭК 11801, для сетей широкополосного доступа, IP-систем. Для передачи данных на частоте до 100 МГц с рабочим напряжением до 145 В, в том числе в условиях воздействия вибрации. Для одиночной стационарной прокладки в сетях низкого напряжения и мощности (2.5 Gigabit Ethernet, Fast Ethernet, Ethernet, Ethernet plus и пр.) Соответствует требованиям ГОСТ Р ИСО 54429-2011, МЭК 61156-6 и ANSI/TIA/EIA-568-A. Поддерживает стандарты Power over Ethernet plus (PoE+). | 86.03 | 81.17
00-00021536 | ParLan Patch SF/UTP Cat5e ZH нг(А)-HF 2х2х0,60 | Паритет | Кабель витая пара для структурированных кабельных систем (каналы класса D) в соответствии с ИСО/МЭК 11801, для сетей широкополосного доступа, IP-систем. Для передачи данных на частоте до 100 МГц с рабочим напряжением до 145 В, в том числе в условиях воздействия вибрации. Для групповой стационарной прокладки в сетях низкого напряжения и мощности (2.5 Gigabit Ethernet, Fast Ethernet, Ethernet, Ethernet plus и пр.) Соответствует требованиям ГОСТ Р ИСО 54429-2011, МЭК 61156-6 и ANSI/TIA/EIA-568-A. Поддерживает стандарты Power over Ethernet plus (PoE+). | 152.66 | 144.03
00-00021537 | ParLan Patch SF/UTP Cat5e ZH нг(А)-HF 4х2х0,60 | Паритет | Кабель витая пара для структурированных кабельных систем (каналы класса D) в соответствии с ИСО/МЭК 11801, для сетей широкополосного доступа, IP-систем. Для передачи данных на частоте до 100 МГц с рабочим напряжением до 145 В, в том числе в условиях воздействия вибрации. Для групповой стационарной прокладки в сетях низкого напряжения и мощности (2.5 Gigabit Ethernet, Fast Ethernet, Ethernet, Ethernet plus и пр.) Соответствует требованиям ГОСТ Р ИСО 54429-2011, МЭК 61156-6 и ANSI/TIA/EIA-568-A. Поддерживает стандарты Power over Ethernet plus (PoE+). | 261.75 | 246.96
00-00021534 | ParLan Patch U/UTP Cat5e PVC 4х2х0,60 | Паритет | Кабель витая пара для структурированных кабельных систем (каналы класса D) в соответствии с ИСО/МЭК 11801, для сетей широкополосного доступа, IP-систем. Для передачи данных на частоте до 100 МГц с рабочим напряжением до 145 В, в том числе в условиях воздействия вибрации. Для одиночной стационарной прокладки в сетях низкого напряжения и мощности (2.5 Gigabit Ethernet, Fast Ethernet, Ethernet, Ethernet plus и пр.) Соответствует требованиям ГОСТ Р ИСО 54429-2011, МЭК 61156-6 и ANSI/TIA/EIA-568-A. Поддерживает стандарты Power over Ethernet plus (PoE+). | 60.87 | 57.43
00-00074016 | ParLan S/FTP Cat6A PE 4х2х0,57 | Паритет | Кабель витая пара для структурированных кабельных систем (каналы класса EA) в соответствии с ИСО/МЭК 11801, для центров обработки данных, IP-систем. Для передачи данных на частоте до 500 МГц с рабочим напряжением до 145 В. Для наружной стационарной прокладки в сетях низкого напряжения и мощности (10 Gigabit Ethernet, Fast Ethernet, Ethernet, Ethernet plus и пр.). Соответствует требованиям ГОСТ Р ИСО 54429-2011, МЭК 61156-2 и ANSI/TIA/EIA-568-A. Поддерживает стандарты Power over Ethernet plus (PoE+). | 126.23 | 119.1
00-00021524 | ParLan S/FTP Cat6A PVC 4x2x0,57 | Паритет | Кабель витая пара для структурированных кабельных систем (каналы класса EA) в соответствии с ИСО/МЭК 11801, для центров обработки данных, IP-систем. Для передачи данных на частоте до 500 МГц с рабочим напряжением до 145 В. Для одиночной стационарной прокладки в сетях низкого напряжения и мощности (10 Gigabit Ethernet, Fast Ethernet, Ethernet, Ethernet plus и пр.) внутри и вне помещений при защите от осадков и солнечного излучения. Соответствует требованиям ГОСТ Р ИСО 54429-2011, МЭК 61156-2 и ANSI/TIA/EIA-568-A. Поддерживает стандарты Power over Ethernet plus (PoE+). | 107.95 | 101.85
00-00021528 | ParLan S/FTP Cat6A PVCLS нг(A)-LSLTx 4х2х0,57 | Паритет | Кабель витая пара для структурированных кабельных систем (каналы класса EA) в соответствии с ИСО/МЭК 11801, для центров обработки данных, IP-систем. Для передачи данных на частоте до 500 МГц с рабочим напряжением до 145 В. Для групповой стационарной прокладки в сетях низкого напряжения и мощности (10 Gigabit Ethernet, Fast Ethernet, Ethernet, Ethernet plus и пр.) Соответствует требованиям ГОСТ Р ИСО 54429-2011, МЭК 61156-2 и ANSI/TIA/EIA-568-A. Поддерживает стандарты Power over Ethernet plus (PoE+). | 258.09 | 243.51
00-00021525 | ParLan S/FTP Cat6A ZH нг(А)-HF 4x2x0,57 | Паритет | Кабель витая пара для структурированных кабельных систем (каналы класса EA) в соответствии с ИСО/МЭК 11801, для центров обработки данных, IP-систем. Для передачи данных на частоте до 500 МГц с рабочим напряжением до 145 В. Для групповой стационарной прокладки в сетях низкого напряжения и мощности (10 Gigabit Ethernet, Fast Ethernet, Ethernet, Ethernet plus и пр.) Соответствует требованиям ГОСТ Р ИСО 54429-2011, МЭК 61156-2 и ANSI/TIA/EIA-568-A. Поддерживает стандарты Power over Ethernet plus (PoE+). | 147.53 | 139.19
00-00021531 | ParLan S/FTP Cat7 PVCLS нг(А)-LSLTx 4х2х0,60 | Паритет | Кабель витая пара для структурированных кабельных систем (каналы класса F) в соответствии с ИСО/МЭК 11801, для центров обработки данных, IP-систем. Для передачи данных на частоте до 600 МГц с рабочим напряжением до 145 В. Для групповой стационарной прокладки в сетях низкого напряжения и мощности (10 Gigabit Ethernet, Fast Ethernet, Ethernet, Ethernet plus и пр.) Соответствует требованиям ГОСТ Р ИСО 54429-2011, МЭК 61156-2 и ANSI/TIA/EIA-568-A. Поддерживает стандарты Power over Ethernet plus (PoE+). | 317.25 | 299.33
00-00021521 | ParLan SF/UTP Cat5e ZH нг(А)-HF 4х2х0,52 | Паритет | Кабель витая пара структурированных кабельных систем (каналы класса D) в соответствии с ИСО/МЭК 11801, для сетей широкополосного доступа, IP-систем. Для передачи данных на частоте до 100 МГц с рабочим напряжением до 145 В. Для групповой стационарной прокладки в сетях низкого напряжения и мощности (2.5 Gigabit Ethernet, Fast Ethernet, Ethernet, Ethernet plus и пр.) Соответствует требованиям ГОСТ Р ИСО 54429-2011, МЭК 61156-2 и ANSI/TIA/EIA-568-A. Поддерживает стандарты Power over Ethernet plus (PoE+). | 133.82 | 126.26
00-00069587 | ParLan U/UTP Cat5e PE 4х2х0,52 | Паритет | Кабель витая пара для структурированных кабельных систем (каналы класса D) в соответствии с ИСО/МЭК 11801, для сетей широкополосного доступа, IP-систем. Для передачи данных на частоте до 100 МГц с рабочим напряжением до 145 В. Для наружной стационарной прокладки в сетях низкого напряжения и мощности (2.5 Gigabit Ethernet, Fast Ethernet, Ethernet, Ethernet plus и пр.). Соответствует требованиям ГОСТ Р ИСО 54429-2011, МЭК 61156-2 и ANSI/TIA/EIA-568-A. Поддерживает стандарты Power over Ethernet plus (PoE+). | 47.36 | 44.68
00-00021533 | ParLan U/UTP Cat5e PVC 10х2х0,52 | Паритет | Кабель витая пара для структурированных кабельных систем (каналы класса D) в соответствии с ИСО/МЭК 11801, для сетей широкополосного доступа, IP-систем. Для передачи данных на частоте до 100 МГц с рабочим напряжением до 145 В. Для одиночной стационарной прокладки в сетях низкого напряжения и мощности (2.5 Gigabit Ethernet, Fast Ethernet, Ethernet, Ethernet plus и пр.) внутри и вне помещений при защите от осадков и солнечного излучения. Соответствует требованиям ГОСТ Р ИСО 54429-2011, МЭК 61156-2 и ANSI/TIA/EIA-568-A. Поддерживает стандарты Power over Ethernet plus (PoE+). | 137.52 | 135.86
00-00019587 | ParLan U/UTP Cat5e PVC 1х2х0,52 | Паритет | Кабель витая пара для структурированных кабельных систем (каналы класса D) в соответствии с ИСО/МЭК 11801, для сетей широкополосного доступа, IP-систем. Для передачи данных на частоте до 100 МГц с рабочим напряжением до 145 В. Для одиночной стационарной прокладки в сетях низкого напряжения и мощности (2.5 Gigabit Ethernet, Fast Ethernet, Ethernet, Ethernet plus и пр.) внутри и вне помещений при защите от осадков и солнечного излучения. Соответствует требованиям ГОСТ Р ИСО 54429-2011, МЭК 61156-2 и ANSI/TIA/EIA-568-A. Поддерживает стандарты Power over Ethernet plus (PoE+). | 12.22 | 11.53
00-00007610 | ParLan U/UTP Cat5e PVC 2х2х0,52 | Паритет | Кабель витая пара для структурированных кабельных систем (каналы класса D) в соответствии с ИСО/МЭК 11801, для сетей широкополосного доступа, IP-систем. Для передачи данных на частоте до 100 МГц с рабочим напряжением до 145 В. Для одиночной стационарной прокладки в сетях низкого напряжения и мощности (2.5 Gigabit Ethernet, Fast Ethernet, Ethernet, Ethernet plus и пр.) внутри и вне помещений при защите от осадков и солнечного излучения. Соответствует требованиям ГОСТ Р ИСО 54429-2011, МЭК 61156-2 и ANSI/TIA/EIA-568-A. Поддерживает стандарты Power over Ethernet plus (PoE+). | 25.54 | 24.1
03-00009687 | ParLan U/UTP Cat5e PVC 4х2х0,52 | Паритет | Кабель парной скрутки для СКС и IP-сетей имеет 4 пары жил диаметром 0,52 мм (24 AWG), категория 5e. Предназначен для одиночной внутренней стационарной прокладки. Надёжная передача питания по PoE и PoE+. Кабель стоек к воздействию относительной влажности воздуха до 98% при температуре до 35С | 41.12 | 38.8
00-00021532 | ParLan U/UTP Cat5e PVC 8х2х0,52 | Паритет | Кабель витая пара для структурированных кабельных систем (каналы класса D) в соответствии с ИСО/МЭК 11801, для сетей широкополосного доступа, IP-систем. Для передачи данных на частоте до 100 МГц с рабочим напряжением до 145 В. Для одиночной стационарной прокладки в сетях низкого напряжения и мощности (2.5 Gigabit Ethernet, Fast Ethernet, Ethernet, Ethernet plus и пр.) внутри и вне помещений при защите от осадков и солнечного излучения. Соответствует требованиям ГОСТ Р ИСО 54429-2011, МЭК 61156-2 и ANSI/TIA/EIA-568-A. Поддерживает стандарты Power over Ethernet plus (PoE+). | 101.89 | 96.13
00-00021516 | ParLan U/UTP Cat5e PVC/PE 2х2х0,52 | Паритет | Кабель витая пара для структурированных кабельных систем (каналы класса D) в соответствии с ИСО/МЭК 11801, для сетей широкополосного доступа, IP-систем. Для передачи данных на частоте до 100 МГц с рабочим напряжением до 145 В. Для наружной стационарной прокладки в сетях низкого напряжения и мощности (2.5 Gigabit Ethernet, Fast Ethernet, Ethernet, Ethernet plus и пр.). Соответствует требованиям ГОСТ Р ИСО 54429-2011, МЭК 61156-2 и ANSI/TIA/EIA-568-A. Поддерживает стандарты Power over Ethernet plus (PoE+). | 29.68 | 28
03-00009421 | ParLan U/UTP Cat5e PVC/PE 4х2х0,52 | Паритет | Кабель парной скрутки для СКС и IP-сетей имеет 4 пары жил диаметром 0,52 мм (24 AWG), категория 5e. Предназначен для внешней стационарной прокладки, а также в кабельной канализации. Надёжная передача питания по PoE и PoE+. Кабель стоек к воздействию ультрафиолета, осадков, относительной влажности воздуха до 98% при температуре до 35С | 55.34 | 52.21
00-00069515 | ParLan U/UTP Cat5e PVC/PEtr 2х2х0,52 | Паритет | Кабель витая пара для структурированных кабельных систем (каналы класса D) в соответствии с ИСО/МЭК 11801, для сетей широкополосного доступа, IP-систем. Для передачи данных на частоте до 100 МГц с рабочим напряжением до 145 В. Для наружной стационарной прокладки в сетях низкого напряжения и мощности (2.5 Gigabit Ethernet, Fast Ethernet, Ethernet, Ethernet plus и пр.). Соответствует требованиям ГОСТ Р ИСО 54429-2011, МЭК 61156-2 и ANSI/TIA/EIA-568-A. Поддерживает стандарты Power over Ethernet plus (PoE+). | 60.72 | 57.29
00-00005715 | ParLan U/UTP Cat5e PVC/PEtr 4х2х0,52 | Паритет | Кабель витая пара для структурированных кабельных систем (каналы класса D) в соответствии с ИСО/МЭК 11801, для сетей широкополосного доступа, IP-систем. Для передачи данных на частоте до 100 МГц с рабочим напряжением до 145 В. Для наружной стационарной прокладки в сетях низкого напряжения и мощности (2.5 Gigabit Ethernet, Fast Ethernet, Ethernet, Ethernet plus и пр.). Соответствует требованиям ГОСТ Р ИСО 54429-2011, МЭК 61156-2 и ANSI/TIA/EIA-568-A. Поддерживает стандарты Power over Ethernet plus (PoE+). | 79.1 | 74.63
00-00021526 | ParLan U/UTP Cat5e PVCLS нг(A)-LSLTx 2х2х0,52 | Паритет | Кабель витая пара для структурированных кабельных систем (каналы класса D) в соответствии с ИСО/МЭК 11801, для сетей широкополосного доступа, IP-систем. Для передачи данных на частоте до 100 МГц с рабочим напряжением до 145 В. Для групповой стационарной прокладки в сетях низкого напряжения и мощности (2.5 Gigabit Ethernet, Fast Ethernet, Ethernet, Ethernet plus и пр.) Соответствует требованиям ГОСТ Р ИСО 54429-2011, МЭК 61156-2 и ANSI/TIA/EIA-568-A. Поддерживает стандарты Power over Ethernet plus (PoE+). | 57.42 | 54.18
00-00021527 | ParLan U/UTP Cat5e PVCLS нг(A)-LSLTx 4х2х0,52 | Паритет | Кабель низкотоксичный парной скрутки для СКС и IP-сетей имеет 4 пары жил диаметром 0,52 мм (24 AWG) и специальную ПВХ оболочку зелёного цвета, категория 5e. Предназначен для групповой внутренней стационарной прокладки на социальных объектах (школы, сады, больницы, пр.). Надёжная передача питания по PoE и PoE+. Кабель стоек к воздействию относительной влажности воздуха до 98% при температуре до 35С | 87.07 | 82.15
00-00062925 | ParLan U/UTP Cat5e PVCLS нг(А)-FRLS 2х2х0,52 | Паритет | Кабель витая пара для систем цифровой связи, пожарных систем и СОУЭ, работающих по IP-протоколу и использующих Ethernet. Сохраняют работоспостобность в условиях пожара в течение 180 минут. Для передачи сигналов на частоте 100 МГц. Для групповой стационарной прокладки, в т.ч. в составе огнестойкой кабельной линии (ОКЛ). Напряжение: до 145 В переменного тока частотой 50 Гц. | 83.35 | 78.64
00-00035190 | ParLan U/UTP Cat5e PVCLS нг(А)-FRLS 4х2x0,52 | Паритет | Кабель витая пара для систем цифровой связи, пожарных систем и СОУЭ, работающих по IP-протоколу и использующих Ethernet. Сохраняют работоспостобность в условиях пожара в течение 180 минут. Для передачи сигналов на частоте 100 МГц. Для групповой стационарной прокладки, в т.ч. в составе огнестойкой кабельной линии (ОКЛ). Напряжение: до 145 В переменного тока частотой 50 Гц. | 150.73 | 142.21
00-00069586 | ParLan U/UTP Cat5e PVCLS нг(А)-FRLSLTx 2х2х0,5 | Паритет | Кабель витая пара для систем цифровой связи, пожарных систем и СОУЭ, работающих по IP-протоколу и использующих Ethernet. Сохраняют работоспостобность в условиях пожара в течение 180 минут. Для передачи сигналов на частоте 100 МГц. Для групповой стационарной прокладки, в т.ч. в составе огнестойкой кабельной линии (ОКЛ). Напряжение: до 145 В переменного тока частотой 50 Гц. | 126.09 | 118.97
00-00034309 | ParLan U/UTP Cat5e PVCLS нг(А)-FRLSLTx 4х2x0,52 | Паритет | Кабель витая пара для систем цифровой связи, пожарных систем и СОУЭ, работающих по IP-протоколу и использующих Ethernet. Сохраняют работоспостобность в условиях пожара в течение 180 минут. Для передачи сигналов на частоте 100 МГц. Для групповой стационарной прокладки, в т.ч. в составе огнестойкой кабельной линии (ОКЛ). Напряжение: до 145 В переменного тока частотой 50 Гц. | 224.74 | 212.04
00-00094462 | ParLan U/UTP Cat5e PVCLS нг(А)-LSLTx 16х2х0,52 | Паритет | Кабель витая пара для структурированных кабельных систем (каналы класса D) в соответствии с ИСО/МЭК 11801, для сетей широкополосного доступа, IP-систем. Для передачи данных на частоте до 100 МГц с рабочим напряжением до 145 В. Для групповой стационарной прокладки в сетях низкого напряжения и мощности (2.5 Gigabit Ethernet, Fast Ethernet, Ethernet, Ethernet plus и пр.) Соответствует требованиям ГОСТ Р ИСО 54429-2011, МЭК 61156-2 и ANSI/TIA/EIA-568-A. Поддерживает стандарты Power over Ethernet plus (PoE+). | 333.99 | 315.12
00-00105017 | ParLan U/UTP Cat5e PVCLS нг(А)-LSLTx 1х2х0,52 | Паритет | Кабель витая пара для структурированных кабельных систем (каналы класса D) в соответствии с ИСО/МЭК 11801, для сетей широкополосного доступа, IP-систем. Для передачи данных на частоте до 100 МГц с рабочим напряжением до 145 В. Для групповой стационарной прокладки в сетях низкого напряжения и мощности (2.5 Gigabit Ethernet, Fast Ethernet, Ethernet, Ethernet plus и пр.) Соответствует требованиям ГОСТ Р ИСО 54429-2011, МЭК 61156-2 и ANSI/TIA/EIA-568-A. Поддерживает стандарты Power over Ethernet plus (PoE+). | 35.32 | 33.32
00-00112828 | ParLan U/UTP Cat5e PVCLSнг(А)-LSLTx 4х2х0,52(100м) | Паритет | Кабель витая пара для структурированных кабельных систем (каналы класса D) в соответствии с ИСО/МЭК 11801, для сетей широкополосного доступа, IP-систем. Для передачи данных на частоте до 100 МГц с рабочим напряжением до 145 В. Для групповой стационарной прокладки в сетях низкого напряжения и мощности (2.5 Gigabit Thernet, Fast Ethernet, Ethernet, Ethernet plus и пр.) Соответствует требованиям ГОСТ Р ИСО 54429-2011, МЭК 61156-2 и ANSI/TIA/EIA-568-A. Поддерживает стандарты Power over Ethernet plus (PoE+). | 87.08 | 82.16
00-00037857 | ParLan U/UTP Cat5e ZH нг(А)-FRHF 4х2x0,52 | Паритет | Кабель витая пара для систем цифровой связи, пожарных систем и СОУЭ, работающих по IP-протоколу и использующих Ethernet. Сохраняют работоспостобность в условиях пожара в течение 180 минут. Для передачи сигналов на частоте 100 МГц. Для групповой стационарной прокладки, в т.ч. в составе огнестойкой кабельной линии (ОКЛ). Напряжение: до 145 В переменного тока частотой 50 Гц. | 169.92 | 160.32
00-00074286 | ParLan U/UTP Cat5e ZH нг(А)-FRHF 2х2x0,52 | Паритет | Кабель витая пара для систем цифровой связи, пожарных систем и СОУЭ, работающих по IP-протоколу и использующих Ethernet. Сохраняют работоспостобность в условиях пожара в течение 180 минут. Для передачи сигналов на частоте 100 МГц. Для групповой стационарной прокладки, в т.ч. в составе огнестойкой кабельной линии (ОКЛ). Напряжение: до 145 В переменного тока частотой 50 Гц. | 101.55 | 95.81
03-00009668 | ParLan U/UTP Cat5e ZH нг(А)-HF 1х2х0,52 | Паритет | Кабель витая пара для структурированных кабельных систем (каналы класса D) в соответствии с ИСО/МЭК 11801, для сетей широкополосного доступа, IP-систем. Для передачи данных на частоте до 100 МГц с рабочим напряжением до 145 В. Для групповой стационарной прокладки в сетях низкого напряжения и мощности (2.5 Gigabit Ethernet, Fast Ethernet, Ethernet, Ethernet plus и пр.) Соответствует требованиям ГОСТ Р ИСО 54429-2011, МЭК 61156-2 и ANSI/TIA/EIA-568-A. Поддерживает стандарты Power over Ethernet plus (PoE+). | 20.29 | 19.14
00-00036465 | ParLan U/UTP Cat5e ZH нг(А)-HF 25х2х0,52 | Паритет | Кабель витая пара для структурированных кабельных систем (каналы класса D) в соответствии с ИСО/МЭК 11801, для сетей широкополосного доступа, IP-систем. Для передачи данных на частоте до 100 МГц с рабочим напряжением до 145 В. Для групповой стационарной прокладки в сетях низкого напряжения и мощности (2.5 Gigabit Ethernet, Fast Ethernet, Ethernet, Ethernet plus и пр.) Соответствует требованиям ГОСТ Р ИСО 54429-2011, МЭК 61156-2 и ANSI/TIA/EIA-568-A. Поддерживает стандарты Power over Ethernet plus (PoE+). | 438.9 | 414.1
03-00008219 | ParLan U/UTP Cat5e ZH нг(А)-HF 2х2х0,52 | Паритет | Кабель витая пара для структурированных кабельных систем (каналы класса D) в соответствии с ИСО/МЭК 11801, для сетей широкополосного доступа, IP-систем. Для передачи данных на частоте до 100 МГц с рабочим напряжением до 145 В. Для групповой стационарной прокладки в сетях низкого напряжения и мощности (2.5 Gigabit Ethernet, Fast Ethernet, Ethernet, Ethernet plus и пр.) Соответствует требованиям ГОСТ Р ИСО 54429-2011, МЭК 61156-2 и ANSI/TIA/EIA-568-A. Поддерживает стандарты Power over Ethernet plus (PoE+). | 34.76 | 32.8
00-00119071 | ParLan U/UTP Cat5e ZH нг(А)-HF 4х2х0,52 (100м) | Паритет | Кабель витая пара для структурированных кабельных систем (каналы класса D) в соответствии с ИСО/МЭК 11801, для сетей широкополосного доступа, IP-систем. Для передачи данных на частоте до 100 МГц с рабочим напряжением до 145 В. Для групповой стационарной прокладки в сетях низкого напряжения и мощности (Fast Ethernet, Ethernet, Ethernet plus и пр.) Соответствует требованиям ГОСТ Р ИСО 54429-2011, МЭК 61156-2 и ANSI/TIA/EIA-568-A. Поддерживает стандарты Power over Ethernet plus (PoE+). | 59.27 | 55.92
03-00009598 | ParLan U/UTP Cat5e ZH нг(А)-HF 4х2х0,52 | Паритет | Кабель безгалогенный (LSZH) парной скрутки для СКС и IP-сетей имеет 4 пары жил диаметром 0,52 мм (24 AWG), категория 5e. Предназначен для групповой внутренней стационарной прокладки. Надёжная передача питания по PoE и PoE+. Кабель стоек к воздействию минерального масла, относительной влажности воздуха до 98% при температуре до 35С | 59.27 | 55.92
00-00019591 | ParLan U/UTP Cat6 PVC 4х2х0,57 | Паритет | Кабель витая пара для структурированных кабельных систем (каналы класса E) в соответствии с ИСО/МЭК 11801, для сетей широкополосного доступа, IP-систем. Для передачи данных на частоте до 250 МГц с рабочим напряжением до 145 В. Для одиночной стационарной прокладки в сетях низкого напряжения и мощности (5 Gigabit Ethernet, Fast Ethernet, Ethernet, Ethernet plus и пр.) внутри и вне помещений при защите от осадков и солнечного излучения. Соответствует требованиям ГОСТ Р ИСО 54429-2011, МЭК 61156-2 и ANSI/TIA/EIA-568-A. Поддерживает стандарты Power over Ethernet plus (PoE+). | 68.46 | 64.59
00-00074287 | ParLan U/UTP Cat6 PVCLS нг(А)-LSLTx 4х2х0,57 | Паритет | Кабель витая пара для структурированных кабельных систем (каналы класса E) в соответствии с ИСО/МЭК 11801, для сетей широкополосного доступа, IP-систем. Для передачи данных на частоте до 250 МГц с рабочим напряжением до 145 В. Для групповой стационарной прокладки в сетях низкого напряжения и мощности (5 Gigabit Ethernet, Fast Ethernet, Ethernet, Ethernet plus и пр.) Соответствует требованиям ГОСТ Р ИСО 54429-2011, МЭК 61156-2 и ANSI/TIA/EIA-568-A. Поддерживает стандарты Power over Ethernet plus (PoE+). | 170.19 | 160.57
00-00021522 | ParLan U/UTP Cat6 ZH нг(А)-HF 4х2х0,57 | Паритет | Кабель витая пара для структурированных кабельных систем (каналы класса E) в соответствии с ИСО/МЭК 11801, для сетей широкополосного доступа, IP-систем. Для передачи данных на частоте до 250 МГц с рабочим напряжением до 145 В. Для групповой стационарной прокладки в сетях низкого напряжения и мощности (5 Gigabit Ethernet, Fast Ethernet, Ethernet, Ethernet plus и пр.) Соответствует требованиям ГОСТ Р ИСО 54429-2011, МЭК 61156-2 и ANSI/TIA/EIA-568-A. Поддерживает стандарты Power over Ethernet plus (PoE+). | 83.29 | 78.58
00-00062580 | 01-0542 | REXANT | Кабель витая пара, применяется в сетях Gigabit Ethernet и Fast Ethernet. Используется для создания локальных сетей, компьютерных сетей, подключения устройств охранной системы, телефонии, интернета, камер видеонаблюдения и т.п. Служит для установки внутри помещений. Относится к категории 6: работает на частоте 250 Мгц, благодаря чему достигается высокая скорость передачи данных. На расстоянии до 50 м способен поддерживать скорость до 10 Гбит/с. Материал центрального проводника – высокоочищенная бескислородная медь. Изоляция проводника – полиэтилен повышенной плотности (HDPE). Внешняя изоляция изготовлена из ПВХ. Кабель оснащен двойным экраном из алюминиевой фольги и медной сетки, благодаря которому электромагнитное излучение, исходящее от электроприборов и силовых кабеля, не влияет на качество сигнала. | 208.58 | 152.26
00-00028322 | 01-0344 | REXANT | Кабель витая пара черного цвета предназначен для создания локальных сетей, компьютерных сетей, подключения устройств охранной системы, телефонии, интернета, камер видеонаблюдения, систем охраны и контроля доступа и т.д. Относится к категории 5е. Применяется для прокладки вне помещений. Отличается жесткостью. Взаимодействие между каждой парой проводников усилено, благодаря чему достигается высокий уровень передачи данных. Электромагнитное излучение, исходящее от электроприборов и силовых кабелей, не влияет на качество сигнала благодаря двойному экранированию из алюминиевой фольги и медной сетки. Центральный проводник кабеля изготовлен из высокоочищенной бескислородной меди и покрыт изоляцией HDPE. Внешняя изоляция выполнена из полиэтилена. | 136.17 | 99.4
00-00062579 | 01-0343 | REXANT | Кабель витая пара серого цвета предназначен для создания локальных сетей, компьютерных сетей, подключения устройств охранной системы, телефонии, интернета, камер видеонаблюдения, систем охраны и контроля доступа и т.д. Используется для изготовления соединительных шнуров - Patching cord. Применяется для прокладки внутри помещений. Отличается жесткостью. Относится к категории 5е. Электромагнитное излучение, исходящее от электроприборов и силовых кабелей, не влияет на качество сигнала благодаря двойному экранированию из алюминиевой фольги и медной сетки. Центральный проводник кабеля изготовлен из высокоочищенной бескислородной меди и покрыт изоляцией HDPE. Внешняя изоляция выполнена из ПВХ, толщиной 0,5 мм. За счет усиления взаимодействия между каждой парой проводников, пользователю доступен высокий уровень эффективности передачи данных. | 147.93 | 107.99
00-00062578 | 01-0342 | REXANT | Кабель витая пара серого цвета предназначен для создания локальных сетей, компьютерных сетей, подключения устройств охранной системы, телефонии, интернета, камер видеонаблюдения, систем охраны и контроля доступа и т.д. Применяется для прокладки внутри помещений. Отличается жесткостью. Относится к категории 5е. Электромагнитное излучение, исходящее от электроприборов и силовых кабелей, не влияет на качество сигнала благодаря двойному экранированию из алюминиевой фольги и медной сетки. Центральный проводник кабеля изготовлен из высокоочищенной бескислородной меди и покрыт изоляцией HDPE. Внешняя изоляция выполнена из ПВХ, толщиной 0,5 мм. За счет усиления взаимодействия между каждой парой проводников, пользователю доступен высокий уровень эффективности передачи данных. | 133.07 | 97.14
00-00025538 | SFTP 5E Eletec 4x2xAWG24, 305 м, медь (06-980) | ЭЛЕТЭК | Кабель «витая пара» (LAN) применяется в компьютерных сетях, сетях передачи данных, телефонии, системах цифрового телевидения, системах видеонаблюдения, системах охраны и контроля доступа, с двойным внешним экраном, 4 парный кабель, усовершенствованная категория 5. Скорость передачи до 100 Мбит/с при использовании 2 пар и до 1000 Мбит/с при использовании 4 пар проводников. | 80.86 | 75.81
00-00061769 | SFTP 6A Eletec 4x2xAWG23 LSZH, 305 м, медь (06-753 | ЭЛЕТЭК | Кабель «витая пара» (LAN) применяется в компьютерных сетях, сетях передачи данных, телефонии, системах цифрового телевидения, системах видеонаблюдения, системах охраны и контроля доступа, с двойным внешним экраном. Применяется в сетях Gigabit Ethernet. Способен передавать данные на скорости до 10 Гбит/с на расстояние до 100 м. | 132.19 | 123.93
00-00090529 | 06-761 | ЭЛЕТЭК | Кабель SFTP 7 Eletec 4x2xAWG23 LSZH, 305 м, медь | 119.87 | 112.38
00-00080134 | FTP 4PR 24AWG (Cu) CAT5E LDPE Outdoor 305м | Tantos | Кабель витая пара для СКС и IP-сетей медный экранированный уличного исполнения FTP Outdoor 4×2×0,48 305м | Уточняйте у менеджера | Уточняйте у менеджера
00-00080133 | FTP 4PR 24AWG (Cu) CAT5E PVC серый 305м | Tantos | Кабель витая пара для СКС и IP-сетей медный экранированный FTP indoor 4×2×0,48 мм 305м | Уточняйте у менеджера | Уточняйте у менеджера
00-00080132 | UTP 4PR 24AWG (Cu) CAT5E LDPE Outdoor 305м | Tantos | Кабель витая пара для СКС и IP-сетей уличного исполнения медный UTP Outdoor 4×2×0,48 мм 305м | Уточняйте у менеджера | Уточняйте у менеджера
00-00080131 | UTP 4PR 24AWG (Cu) CAT5E PVC серый 305м | Tantos | Кабель витая пара для СКС и IP-сетей медный UTP indoor 4x2x0,48 мм 305м | Уточняйте у менеджера | Уточняйте у менеджера
00-00076139 | 001-112118 | RIPO | Кабель витая пара, малодымный беглазогенный парной скрутки. Предназначается для групповой стационарной внутренней прокладки, а также для передачи сигналов в частоте от 100Мгц (рабочее напряжение не должно превышать 145В). | Уточняйте у менеджера | Уточняйте у менеджера
00-00076140 | 001-112119 | RIPO | Кабель витая пара, малодымный беглазогенный парной скрутки. Предназначается для групповой стационарной внутренней прокладки, а также для передачи сигналов в частоте от 100Мгц (рабочее напряжение не должно превышать 145В). | Уточняйте у менеджера | Уточняйте у менеджера
00-00114625 | U/UTP 5Ecat. 4 pair 24 AWG LSZH нг(А)-HF ор. | DeGross | U/UTP DeGross 5Ecat. 4 pair 24 AWG LSZH нг(А)-HF оранжевый жила медь 4х2х0,52 Caplex Кабель «витая пара» | 44.6 | 42.37
00-00070512 | U/UTP DeGross 5Ecat.4 pair 24 AWG PE чер.жил.медь | DeGross | U/UTP DeGross 5Ecat.4 pair 24 AWG PE черный жила медь 0,50 Кабель «витая пара» | 39.75 | 37.76
00-00069259 | U/UTP DeGross 5Ecat.4 pair 24 AWG PVC нг(А)-LS бел | DeGross | U/UTP DeGross 5Ecat.4 pair 24 AWG PVC нг(А)-LS белый жила медь 0,50 Кабель «витая пара» | 40.05 | 38.05
00-00112419 | U/UTP DeGross Cat5e 4 pair 24 AWG PVCLSнг(A)-LSLTx | DeGross | U/UTP DeGross Cat5e 4 pair 24 AWG PVCLS нг(A)-LSLTx зелёный, 305 м, жила медь 0,52 Кабель витая пара | 71.88 | 68.28
03-00008490 | 01-0054 | PROCONNECT | Кабель витая пара U/UTP черного цвета предназначен для создания локальных сетей общего назначения, домашних сетей, сетей малого бизнеса, компьютерных сетей, сетей передачи данных, узкоспециализированных сетей. Применяется для подключения устройств охранной системы, телефонии, интернета, цифрового телевидения и т.д. Служит для прокладки вне зданий. Относится к категории 5е – рассчитан на рабочие частоты до 100 МГц. Проводник кабеля изготовлен из высокоочищенной бескислородной меди и покрыт изоляцией из полиэтилена повышенной плотности (HDPE). Внешняя оболочка выполнена из полиэтилена. Обладает гибкой формой, что позволяет прокладывать кабель в труднодоступных местах без образования заломов на местах сгиба. Техническое описание: Кабель имеет 8 (восемь жил), четыре пары (4PR) Материал проводника: высокоочищенная бескислородная медь, калибр 24AWG Изоляция проводника: полиэтилен повышенной плотности (HDPE), диаметром 0,9 мм Экранирование UTP: без экрана Внешняя изоляция: ПЭ — полиэтилен (PE | 16481.48 | 12031.48
00-00020020 | 01-0027 | PROCONNECT | Кабель витая пара U/UTP имеет широкую область применения. Используется для создания локальных сетей общего назначения, домашних сетей, сетей малого бизнеса, компьютерных сетей, сетей передачи данных, узкоспециализированных сетей. Применяется для подключения устройств охранной системы, телефонии, интернета, цифрового телевидения и т.д. Проводник кабеля изготовлен из высокоочищенной бескислородной меди и покрыт изоляцией из полиэтилена повышенной плотности (HDPE). Внешняя оболочка выполнена из ПВХ. Неэкранированный кабель серого цвета предназначен для прокладки внутри зданий. Относится к категории 5е: рассчитан на рабочие частоты до 100 МГц. Обладает гибкой формой, что позволяет прокладывать кабель в труднодоступных местах без образования заломов на местах сгиба. Техническое описание: Кабель имеет 4 (четыре жилы), две пары (2PR) Материал проводника: высокоочищенная бескислородная медь, калибр 24AWG Изоляция проводника: полиэтилен повышенной плотности (HDPE), диаметром 0,9 мм Экранировани | 29.08 | 21.23
00-00062602 | 01-0052-100 | PROCONNECT | Кабель витая пара U/UTP серого цвета предназначен для создания локальных сетей общего назначения, домашних сетей, сетей малого бизнеса, компьютерных сетей, сетей передачи данных, узкоспециализированных сетей. Применяется для подключения устройств охранной системы, телефонии, интернета, цифрового телевидения и т.д. Служит для прокладки внутри зданий. Длина 100 м. Относится к категории 5е – рассчитан на рабочие частоты до 100 МГц. Проводник кабеля изготовлен из высокоочищенной бескислородной меди и покрыт изоляцией из полиэтилена повышенной плотности (HDPE). Внешняя оболочка выполнена из ПВХ. Обладает гибкой формой, что позволяет прокладывать кабель в труднодоступных местах без образования заломов на местах сгиба. Техническое описание: Кабель имеет 8 (восемь жил), четыре пары (4PR) Материал проводника: высокоочищенная бескислородная медь, калибр (24 AWG) Изоляция проводника: полиэтилен повышенной плотности (HDPE), диаметром 0,9 мм Экранирование, UTP: без экрана Внешняя изоляция ПВХ: поли | 80.19 | 58.54
00-00062601 | 01-0052-25 | PROCONNECT | Кабель витая пара U/UTP серого цвета предназначен для создания локальных сетей общего назначения, домашних сетей, сетей малого бизнеса, компьютерных сетей, сетей передачи данных, узкоспециализированных сетей. Применяется для подключения устройств охранной системы, телефонии, интернета, цифрового телевидения и т.д. Служит для прокладки внутри зданий. Длина 25 м. Относится к категории 5е – рассчитан на рабочие частоты до 100 МГц. Проводник кабеля изготовлен из высокоочищенной бескислородной меди и покрыт изоляцией из полиэтилена повышенной плотности (HDPE). Внешняя оболочка выполнена из ПВХ. Обладает гибкой формой, что позволяет прокладывать кабель в труднодоступных местах без образования заломов на местах сгиба. Техническое описание: Кабель имеет 8 (восемь жил), четыре пары (4PR) Материал проводника: высокоочищенная бескислородная медь, калибр (24 AWG) Изоляция проводника: полиэтилен повышенной плотности (HDPE), диаметром 0,9 мм Экранирование, UTP: без экрана Внешняя изоляция ПВХ: полив | 2003.31 | 1582.61
03-00004118 | 01-0052 | PROCONNECT | Кабель витая пара U/UTP имеет широкую область применения. Используется для создания локальных сетей общего назначения, домашних сетей, сетей малого бизнеса, компьютерных сетей, сетей передачи данных, узкоспециализированных сетей. Применяется для подключения устройств охранной системы, телефонии, интернета, цифрового телевидения и т.д. Проводник кабеля изготовлен из высокоочищенной бескислородной меди и покрыт изоляцией из полиэтилена повышенной плотности (HDPE). Внешняя оболочка выполнена из ПВХ. Неэкранированный кабель серого цвета предназначен для прокладки внутри зданий. Относится к категории 5е: рассчитан на рабочие частоты до 100 МГц. Обладает гибкой формой, что позволяет прокладывать кабель в труднодоступных местах без образования заломов на местах сгиба. Техническое описание: Кабель состоит: 8 жил, 4 пары (4PR) Материал проводника: высокоочищенная бескислородная медь, калибр 24AWG Изоляция проводника: полиэтилен повышенной плотности (HDPE) диаметром 0,9 мм Экранирование UTP: без | 52.22 | 38.12
00-00062603 | 01-0052-50 | PROCONNECT | Кабель витая пара U/UTP серого цвета предназначен для создания локальных сетей общего назначения, домашних сетей, сетей малого бизнеса, компьютерных сетей, сетей передачи данных, узкоспециализированных сетей. Применяется для подключения устройств охранной системы, телефонии, интернета, цифрового телевидения и т.д. Служит для прокладки внутри зданий. Длина 50 м. Относится к категории 5е – рассчитан на рабочие частоты до 100 МГц. Проводник кабеля изготовлен из высокоочищенной бескислородной меди и покрыт изоляцией из полиэтилена повышенной плотности (HDPE). Внешняя оболочка выполнена из ПВХ. Обладает гибкой формой, что позволяет прокладывать кабель в труднодоступных местах без образования заломов на местах сгиба. Техническое описание: Кабель имеет 8 (восемь жил), четыре пары (4PR) Материал проводника: высокоочищенная бескислородная медь, калибр (24 AWG) Изоляция проводника: полиэтилен повышенной плотности (HDPE), диаметром 0,9 мм Экранирование, UTP: без экрана Внешняя изоляция ПВХ: полив | 84.18 | 61.45
00-00036898 | 01-0048-3 | PROCONNECT | Кабель витая пара U/UTP имеет широкую область применения. Используется для создания локальных сетей общего назначения, домашних сетей, сетей малого бизнеса, компьютерных сетей, сетей передачи данных, узкоспециализированных сетей. Применяется для подключения устройств охранной системы, телефонии, интернета, цифрового телевидения и т.д. Проводник кабеля изготовлен из алюминия, плакированного медью CCA, и покрыт изоляцией из полиэтилена повышенной плотности (HDPE). Внешняя оболочка выполнена из ПВХ. Неэкранированный кабель серого цвета предназначен для прокладки внутри зданий. Относится к категории 5е: рассчитан на рабочие частоты до 100 МГц. Высокая скорость передачи данных достигается за счет специального метода обжима кабеля. Обладает гибкой формой, что позволяет прокладывать кабель в труднодоступных местах без образования заломов на местах сгиба. Техническое описание: Кабель имеет 8 (восемь жил), четыре пары (4PR) Материал центрального проводника: алюминий плакированный медью провод, | 19.78 | 14.44
03-00004104 | 01-0022-3 | PROCONNECT | Кабель витая пара U/UTP серого цвета имеет широкую область применения. Предназначен для создания локальных сетей общего назначения, домашних сетей, сетей малого бизнеса, компьютерных сетей, сетей передачи данных, узкоспециализированных сетей. Применяется для подключения устройств охранной системы, телефонии, интернета, цифрового телевидения и т.д. Проводник кабеля изготовлен из алюминия, плакированного медью CCA, и покрыт изоляцией из полиэтилена повышенной плотности (HDPE). Внешняя оболочка выполнена из ПВХ. Неэкранированный кабель серого цвета предназначен для прокладки внутри зданий. Относится к категории 5е – рассчитан на рабочие частоты до 100 МГц. Обладает гибкой формой, что позволяет прокладывать кабель в труднодоступных местах без образования заломов на местах сгиба. Техническое описание: Кабель имеет 4 (четыре жилы), две пары (2PR) Материал центрального проводника: алюминий плакированный медью провод, калибр 24AWG Изоляция проводника: полиэтилен повышенной плотности (HDPE), ди | 16.84 | 12.3
03-00004117 | 01-0043-3 | PROCONNECT | Кабель витая пара U/UTP имеет широкую область применения. Используется для создания локальных сетей общего назначения, домашних сетей, сетей малого бизнеса, компьютерных сетей, сетей передачи данных, узкоспециализированных сетей. Применяется для подключения устройств охранной системы, телефонии, интернета, цифрового телевидения и т.д. Проводник кабеля изготовлен из алюминия, плакированного медью CCA, и покрыт изоляцией из полиэтилена повышенной плотности (HDPE). Внешняя оболочка выполнена из ПВХ. Неэкранированный кабель серого цвета предназначен для прокладки внутри зданий. Относится к категории 5е: рассчитан на рабочие частоты до 100 МГц. Высокая скорость передачи данных достигается за счет специального метода обжима кабеля. Обладает гибкой формой, что позволяет прокладывать кабель в труднодоступных местах без образования заломов на местах сгиба. Техническое описание: Состав: 8 жил, 4 пары (4PR) Материал проводника: алюминий, плакированный медью CCA, калибр 24AWG Изоляция проводника: | 22.39 | 16.34
00-00020019 | 01-0043-3-100 | PROCONNECT | Кабель витая пара U/UTP серого цвета предназначен для создания локальных сетей общего назначения, домашних сетей, сетей малого бизнеса, компьютерных сетей, сетей передачи данных, узкоспециализированных сетей. Применяется для подключения устройств охранной системы, телефонии, интернета, цифрового телевидения и т.д. Служит для прокладки внутри зданий. Длина 100 м. Проводник кабеля изготовлен из алюминия, плакированного медью CCA, и покрыт изоляцией из полиэтилена повышенной плотности (HDPE). Внешняя оболочка выполнена из ПВХ. Обладает гибкой формой, что позволяет прокладывать кабель в труднодоступных местах без образования заломов на местах сгиба. Техническое описание: Кабель имеет: 8 (восемь жил), четыре пары (4PR) Материал центрального проводника: алюминий плакированный медью провод, калибр (24 AWG) Изоляция проводника: полиэтилен повышенной плотности (HDPE), диаметром 0,9 мм Экранирование, UTP: без экрана Внешняя изоляция: ПВХ — поливинилхлорид (PVC), толщина 0,5 мм Общий диаметр кабе | 32.61 | 25.11
03-00010787 | 01-0043-2 | PROCONNECT | Кабель витая пара U/UTP имеет широкую область применения. Используется для создания локальных сетей общего назначения, домашних сетей, сетей малого бизнеса, компьютерных сетей, сетей передачи данных, узкоспециализированных сетей. Применяется для подключения устройств охранной системы, телефонии, интернета, цифрового телевидения и т.д. Проводник кабеля изготовлен из алюминия, плакированного медью CCA, и покрыт изоляцией из полиэтилена повышенной плотности (HDPE). Внешняя оболочка выполнена из ПВХ. Неэкранированный кабель серого цвета предназначен для прокладки внутри зданий. Относится к категории 5е: рассчитан на рабочие частоты до 100 МГц. Высокая скорость передачи данных достигается за счет специального метода обжима кабеля. Обладает гибкой формой, что позволяет прокладывать кабель в труднодоступных местах без образования заломов на местах сгиба. Техническое описание: Кабель имеет 8 (восемь жил), четыре пары (4PR) Материал центрального проводника: алюминий плакированный медью провод, | 6558.38 | 4787.62
03-00004107 | 01-0047-3 | PROCONNECT | Кабель витая пара U/UTP серого цвета имеет широкую область применения. Предназначен для создания локальных сетей общего назначения, домашних сетей, сетей малого бизнеса, компьютерных сетей, сетей передачи данных, узкоспециализированных сетей. Применяется для подключения устройств охранной системы, телефонии, интернета, цифрового телевидения и т.д. Служит для прокладки внутри зданий. Относится к категории 6: используется в высоконагруженных сетях, выдерживает передачу данных с частотой 250 МГц. Проводник кабеля изготовлен из алюминия, плакированного медью CCA, и покрыт изоляцией из полиэтилена повышенной плотности (HDPE). Внешняя оболочка выполнена из ПВХ. Обладает гибкой формой, что позволяет прокладывать кабель в труднодоступных местах без образования заломов на местах сгиба. Техническое описание: Кабель имеет 8 (восемь жил), четыре пары (4PR) в крестообразном полиэтиленовом разделителе Материал центрального проводника: алюминий плакированный медью провод, калибр 23AWG Изоляция провод | 46.02 | 33.59
00-00076141 | 001-142048 | RIPO | Кабель витая пара, неэкранированный кабель, выполненный из медной проволоки, классифицированный по улучшенной категории 5Е (полоса частот до 100 МГц). Каждая жила изолирована слоем диэлектрика – полиэтиленом высокой плотности с цветовым различием. | Уточняйте у менеджера | Уточняйте у менеджера
03-00010135 | 01-1011 | REXANT | Многопарный кабель серого цвета U/UTP, CAT 5 предназначен для организации кабельных магистралей внутри зданий для передачи по ним данных. Используется как кабель связи. Состоит из 10 пар одножильных медных проводников, изолированных полиэтиленом повышенной плотности (HDPE). Все пары находятся под одной оболочкой, изготовленной из ПВХ. Для удобства монтажа на внешней стороне оболочки нанесены метки с шагом 1 метр от 0 до 305 метров, что позволяет точно отмерить кабель для прокладки или определить длину уже проложенной трассы. Кабель поставляется на катушке длиной 305 м. | Уточняйте у менеджера | Уточняйте у менеджера
00-00020039 | 01-1123 | REXANT | Многопарный кабель U/UTP, CAT 5 черного цвета предназначен для организации кабельных магистралей снаружи зданий для передачи по ним данных. Применяется в качестве кабели связи. Состоит из 16 пар одножильных медных проводников, изолированных полиэтиленом повышенной плотности (HDPE). Все пары находятся под одной оболочкой, изготовленной из полиэтилена. Для удобства монтажа на внешней стороне оболочки нанесены метки с шагом 1 метр от 0 до 305 метров, что позволяет точно отмерить кабель U/UTP, CAT 5 для прокладки или определить длину уже проложенной трассы. Поставляется на катушке длиной 305 м. | Уточняйте у менеджера | Уточняйте у менеджера
00-00020038 | 01-1012 | REXANT | Многопарный кабель серого цвета U/UTP, CAT 5 предназначен для организации кабельных магистралей внутри зданий для передачи по ним данных. Используется как кабель связи. Состоит из 10 пар одножильных медных проводников, изолированных полиэтиленом повышенной плотности (HDPE). Все пары находятся под одной оболочкой, изготовленной из ПВХ. Для удобства монтажа на внешней стороне оболочки нанесены метки с шагом 1 метр от 0 до 305 метров, что позволяет точно отмерить кабель для прокладки или определить длину уже проложенной трассы. Кабель поставляется на катушке длиной 305 м. | Уточняйте у менеджера | Уточняйте у менеджера
03-00004103 | 01-0002 | REXANT | Кабель витая пара категории 5е серого цвета REXANT предназначен для создания локальных сетей, компьютерных сетей, подключения устройств охранной системы, телефонии, интернета, камер видеонаблюдения и т.п. Применяется для прокладки внутри помещений. Универсальность и широкое распространение позволяют подключить практически любое оборудование. Конструктивно кабель без экрана состоит из центрального проводника из высокоочищенной бескислородной меди в изоляции HDPE и оболочки из ПВХ. За счет усиления взаимодействия между каждой парой проводников, пользователю доступен высокий уровень эффективности передачи данных. Гибкая форма обеспечивает удобное размещение кабеля в труднодоступных местах без образования заломов на местах сгиба. | 22.71 | 16.58
00-00020042 | 01-1122 | REXANT | Многопарный кабель U/UTP, CAT 5 черного цвета предназначен для организации кабельных магистралей снаружи зданий для передачи по ним данных. Применяется в качестве кабели связи. Состоит из 25 пар одножильных медных проводников, изолированных полиэтиленом повышенной плотности (HDPE). Все пары находятся под одной оболочкой, изготовленной из полиэтилена. Для удобства монтажа на внешней стороне оболочки нанесены метки с шагом 1 метр от 0 до 305 метров, что позволяет точно отмерить кабель U/UTP, CAT 5 для прокладки или определить длину уже проложенной трассы. Поставляется на катушке длиной 305 м. | Уточняйте у менеджера | Уточняйте у менеджера
00-00020041 | 01-1013 | REXANT | Многопарный кабель серого цвета U/UTP, CAT 5 предназначен для организации кабельных магистралей внутри зданий для передачи по ним данных. Используется как кабель связи. Состоит из 10 пар одножильных медных проводников, изолированных полиэтиленом повышенной плотности (HDPE). Все пары находятся под одной оболочкой, изготовленной из ПВХ. Для удобства монтажа на внешней стороне оболочки нанесены метки с шагом 1 метр от 0 до 305 метров, что позволяет точно отмерить кабель для прокладки или определить длину уже проложенной трассы. Кабель поставляется на катушке длиной 305 м. | 388.38 | 283.52
03-00004105 | 01-0023 | REXANT | Кабель витая пара категории 5е серого цвета REXANT предназначен для создания локальных сетей, компьютерных сетей, подключения устройств охранной системы, телефонии, интернета, камер видеонаблюдения и т.п. Применяется для прокладки внутри помещений. Универсальность и широкое распространение позволяют подключить практически любое оборудование. Конструктивно кабель без экрана состоит из центрального проводника из высокоочищенной бескислородной меди в изоляции HDPE и оболочки из ПВХ. За счет усиления взаимодействия между каждой парой проводников, пользователю доступен высокий уровень эффективности передачи данных. Гибкая форма обеспечивает удобное размещение кабеля в труднодоступных местах без образования заломов на местах сгиба. | 39.64 | 28.94
03-00004106 | 01-0025 | REXANT | Кабель витая пара черного цвета используется для создания локальных сетей компьютерных сетей, подключения устройств охранной системы, телефонии, интернета, камер видеонаблюдения и т.п. Гибкая форма обеспечивает удобное размещение кабеля в труднодоступных местах без образования заломов на местах сгиба. Относится к категории 5е. Применяется для прокладки вне помещений. Универсальность и широкое распространение позволяют подключить практически любое оборудование. Неэкранированный кабель состоит из центрального проводника из высокоочищенной бескислородной меди в изоляции HDPE и оболочки из полиэтилена, толщиной 0,5 мм. За счет усиления взаимодействия между каждой парой проводников, пользователю доступен высокий уровень эффективности передачи данных. | 38.73 | 28.27
00-00020021 | 01-0026 | REXANT | Кабель витая пара категории 5е серого цвета REXANT предназначен для создания локальных сетей, компьютерных сетей, подключения устройств охранной системы, телефонии, интернета, камер видеонаблюдения и т.п. Используется для изготовления соединительных шнуров - Patching cord. Применяется для прокладки внутри помещений. Универсальность и широкое распространение позволяют подключить практически любое оборудование. Конструктивно кабель без экрана состоит из центрального проводника из высокоочищенной бескислородной меди в изоляции HDPE и оболочки из ПВХ. За счет усиления взаимодействия между каждой парой проводников, пользователю доступен высокий уровень эффективности передачи данных. Гибкая форма обеспечивает удобное размещение кабеля в труднодоступных местах без образования заломов на местах сгиба. | 44 | 32.12
00-00076126 | 001-112009/2 | RIPO | Кабель витая пара, неэкранированный, 4-парный, выполненный из медной проволоки, классифицированный по улучшенной категории 5Е (полоса частот до 100 МГц). Каждая жила изолирована слоем диэлектрика – полиэтиленом высокой плотности с цветовым различием. | Уточняйте у менеджера | Уточняйте у менеджера
00-00076127 | 001-112117/2 | RIPO | Кабель витая пара, неэкранированный, 4-парный, выполненный из медной проволоки, классифицированный по улучшенной категории 5Е (полоса частот до 100 МГц). Каждая жила изолирована слоем диэлектрика – полиэтиленом высокой плотности с цветовым различием. | Уточняйте у менеджера | Уточняйте у менеджера
00-00076128 | 001-112006/2 | RIPO | Кабель витая пара, неэкранированный, 4-парный, выполненный из медной проволоки, классифицированный по улучшенной категории 5Е (полоса частот до 100 МГц). Каждая жила изолирована слоем диэлектрика – полиэтиленом высокой плотности с цветовым различием. | Уточняйте у менеджера | Уточняйте у менеджера
00-00076129 | 001-112064/2 | RIPO | Кабель витая пара, неэкранированный, 4-парный, выполненный из медной проволоки, классифицированный по улучшенной категории 5Е (полоса частот до 100 МГц). Каждая жила изолирована слоем диэлектрика – полиэтиленом высокой плотности с цветовым различием. | Уточняйте у менеджера | Уточняйте у менеджера
00-00076130 | 001-112010 | RIPO | Кабель витая пара, неэкранированный, 4-парный, выполненный из медной проволоки, категории 6. Каждая жила изолирована слоем диэлектрика – полиэтиленом высокой плотности с цветовым различием. | Уточняйте у менеджера | Уточняйте у менеджера
00-00076131 | 001-112019 | RIPO | Кабель витая пара, неэкранированный, 4-парный, выполненный из медной проволоки, категории 6. Каждая жила изолирована слоем диэлектрика – полиэтиленом высокой плотности с цветовым различием. | Уточняйте у менеджера | Уточняйте у менеджера
00-00076132 | 001-112007 | RIPO | Кабель витая пара, применяется в телекоммуникационных и компьютерных сетях, системах видеонаблюдения (IP-камеры), системах охраны и контроля доступа, телефонии для передачи цифрового сигнала. В настоящее время является основным элементом при прокладке проводных локальных сетей. В основном применяется вне зданий и в помещениях, где воздействие стороннего электромагнитного излучения будет минимально | Уточняйте у менеджера | Уточняйте у менеджера
00-00014777 | 01-0047 | REXANT | Кабель витая пара U/UTP синего цвета применяется в сетях Gigabit Ethernet и Fast Ethernet. Используется для создания локальных сетей, компьютерных сетей, подключения устройств охранной системы, телефонии, интернета, камер видеонаблюдения и т.п. Служит для установки внутри помещений. Относится к категории 6: работает на частоте 250 Мгц, благодаря чему достигается высокая скорость передачи данных. На расстоянии до 50 м способен поддерживать скорость до 10 Гбит/с. Материал центрального проводника – высокоочищенная бескислородная медь. Изоляция проводника – полиэтилен повышенной плотности (HDPE). Внешняя изоляция изготовлена из ПВХ. Благодаря гибкой форме кабель удобно прокладывать в труднодоступных местах без образования заломов на местах сгиба. | 99.11 | 72.35
00-00020022 | 01-0050 | REXANT | Кабель витая пара U/UTP оранжевого цвета применяется в сетях Gigabit Ethernet и Fast Ethernet. Используется для создания локальных сетей, компьютерных сетей, подключения устройств охранной системы, телефонии, интернета, камер видеонаблюдения и т.п. Служит для установки внутри помещений. Относится к категории 6: работает на частоте 250 Мгц, благодаря чему достигается высокая скорость передачи данных. На расстоянии до 50 м способен поддерживать скорость до 10 Гбит/с. Материал центрального проводника – высокоочищенная бескислородная медь. Изоляция проводника – полиэтилен повышенной плотности (HDPE). Внешняя изоляция изготовлена из малодымного безгалогенного компаунда, который не распространяет горение, не дымится и не выделяет вредных веществ. Благодаря гибкой форме кабель удобно прокладывать в труднодоступных местах без образования заломов на местах сгиба. | 99.34 | 72.52
00-00062593 | 01-0045-100 | REXANT | Кабель витая пара U/UTP CAT 5e черного цвета используется для создания локальных сетей компьютерных сетей, подключения устройств охранной системы, телефонии, интернета, камер видеонаблюдения и т.п. Применяется для прокладки вне помещений. Универсальность и широкое распространение позволяют подключить практически любое оборудование. Неэкранированный кабель состоит из центрального проводника из высокоочищенной бескислородной меди в изоляции HDPE и оболочки из полиэтилена, толщиной 0,5 мм. Взаимодействие между каждой парой проводников усилено, благодаря чему достигается высокий уровень передачи данных. Гибкая форма обеспечивает удобное размещение кабеля в труднодоступных местах без образования заломов на местах сгиба. Поставляется в бухте длинной 100 м. | 73.4 | 53.58
00-00062594 | 01-0043-100 | REXANT | Кабель витая пара U/UTP CAT 5e серого цвета используется для создания локальных сетей компьютерных сетей, подключения устройств охранной системы, телефонии, интернета, камер видеонаблюдения и т.п. Применяется для прокладки вне помещений. Универсальность и широкое распространение позволяют подключить практически любое оборудование. Неэкранированный кабель состоит из центрального проводника из высокоочищенной бескислородной меди в изоляции HDPE и оболочки из ПВХ. Взаимодействие между каждой парой проводников усилено, благодаря чему достигается высокий уровень передачи данных. Гибкая форма обеспечивает удобное размещение кабеля в труднодоступных местах без образования заломов на местах сгиба. Поставляется в бухте длинной 100 м. | 72.97 | 53.27
03-00004115 | 01-0045 | REXANT | Кабель витая пара черного цвета используется для создания локальных сетей компьютерных сетей, подключения устройств охранной системы, телефонии, интернета, камер видеонаблюдения и т.п. Гибкая форма обеспечивает удобное размещение кабеля в труднодоступных местах без образования заломов на местах сгиба. Относится к категории 5е. Применяется для прокладки вне помещений. Универсальность и широкое распространение позволяют подключить практически любое оборудование. Неэкранированный кабель состоит из центрального проводника из высокоочищенной бескислородной меди в изоляции HDPE и оболочки из полиэтилена, толщиной 0,5 мм. За счет усиления взаимодействия между каждой парой проводников, пользователю доступен высокий уровень эффективности передачи данных. | 67.62 | 49.36
03-00008590 | 01-0043 | REXANT | Кабель витая пара категории 5е серого цвета предназначен для создания локальных сетей, компьютерных сетей, подключения устройств охранной системы, телефонии, интернета, камер видеонаблюдения и т.п. Применяется для прокладки внутри помещений. Универсальность и широкое распространение позволяют подключить практически любое оборудование. Конструктивно кабель без экрана состоит из центрального проводника из высокоочищенной бескислородной меди в изоляции HDPE и оболочки из ПВХ. За счет усиления взаимодействия между каждой парой проводников, пользователю доступен высокий уровень эффективности передачи данных. Гибкая форма обеспечивает удобное размещение кабеля в труднодоступных местах без образования заломов на местах сгиба. | 63.84 | 46.6
00-00020023 | 01-0044 | REXANT | Кабель витая пара категории 5е серого цвета предназначен для создания локальных сетей, компьютерных сетей, подключения устройств охранной системы, телефонии, интернета, камер видеонаблюдения и т.п. Используется для изготовления соединительных шнуров - Patching cord. Применяется для прокладки внутри помещений. Универсальность и широкое распространение позволяют подключить практически любое оборудование. Конструктивно кабель без экрана состоит из центрального проводника из высокоочищенной бескислородной меди в изоляции HDPE и оболочки из ПВХ. За счет усиления взаимодействия между каждой парой проводников, пользователю доступен высокий уровень эффективности передачи данных. Гибкая форма обеспечивает удобное размещение кабеля в труднодоступных местах без образования заломов на местах сгиба. | 73.78 | 53.86
03-00011922 | 01-0049 | REXANT | Кабель витая пара категории 5е оранжевого цвета предназначен для создания локальных сетей, компьютерных сетей, подключения устройств охранной системы, телефонии, интернета, камер видеонаблюдения и т.п. Используется для связи. Применяется для прокладки внутри помещений. Универсальность и широкое распространение позволяют подключить практически любое оборудование. Конструктивно кабель без экрана состоит из центрального проводника из высокоочищенной бескислородной меди в изоляции HDPE и оболочки из безгалогенного компаунда. За счет усиления взаимодействия между каждой парой проводников, пользователю доступен высокий уровень эффективности передачи данных. Гибкая форма обеспечивает удобное размещение кабеля в труднодоступных местах без образования заломов на местах сгиба. | 70.74 | 51.64
00-00062596 | 01-0045-50 | REXANT | Кабель витая пара U/UTP CAT 5e черного цвета используется для создания локальных сетей компьютерных сетей, подключения устройств охранной системы, телефонии, интернета, камер видеонаблюдения и т.п. Применяется для прокладки вне помещений. Универсальность и широкое распространение позволяют подключить практически любое оборудование. Неэкранированный кабель состоит из центрального проводника из высокоочищенной бескислородной меди в изоляции HDPE и оболочки из полиэтилена, толщиной 0,5 мм. Взаимодействие между каждой парой проводников усилено, благодаря чему достигается высокий уровень передачи данных. Гибкая форма обеспечивает удобное размещение кабеля в труднодоступных местах без образования заломов на местах сгиба. Поставляется в бухте длинной 50 м. | 79.94 | 58.36
00-00062597 | 01-0043-50 | REXANT | Кабель витая пара U/UTP CAT 5e серого цвета используется для создания локальных сетей компьютерных сетей, подключения устройств охранной системы, телефонии, интернета, камер видеонаблюдения и т.п. Применяется для прокладки вне помещений. Универсальность и широкое распространение позволяют подключить практически любое оборудование. Неэкранированный кабель состоит из центрального проводника из высокоочищенной бескислородной меди в изоляции HDPE и оболочки из ПВХ. Взаимодействие между каждой парой проводников усилено, благодаря чему достигается высокий уровень передачи данных. Гибкая форма обеспечивает удобное размещение кабеля в труднодоступных местах без образования заломов на местах сгиба. Поставляется в бухте длинной 50 м. | 80.52 | 58.78
00-00062595 | 01-0043-25 | REXANT | Кабель витая пара U/UTP CAT 5e серого цвета используется для создания локальных сетей компьютерных сетей, подключения устройств охранной системы, телефонии, интернета, камер видеонаблюдения и т.п. Применяется для прокладки вне помещений. Универсальность и широкое распространение позволяют подключить практически любое оборудование. Неэкранированный кабель состоит из центрального проводника из высокоочищенной бескислородной меди в изоляции HDPE и оболочки из ПВХ. Взаимодействие между каждой парой проводников усилено, благодаря чему достигается высокий уровень передачи данных. Гибкая форма обеспечивает удобное размещение кабеля в труднодоступных местах без образования заломов на местах сгиба. Поставляется в бухте длинной 25 м. | 83.74 | 64.48
00-00061747 | UTP 5E 4x2x0.5 + 2x0.75 LSZH, 200 м (05-014) | ЭЛЕТЭК | Кабель «витая пара» (LAN) применяется в компьютерных сетях, сетях передачи данных, телефонии, системах цифрового телевидения, системах видеонаблюдения, системах охраны и контроля доступа, без экрана, 4 парный кабель, усовершенствованная категория 5. Скорость передачи до 100 Мбит/с при использовании 2 пар и до 1000 Мбит/с при использовании 4 пар проводников. | 64.24 | 60.22
00-00025504 | UTP 5E 4x2x0.5 + 2x0.75 outdoor,трос,200м (05-020) | ЭЛЕТЭК | Кабель «витая пара» с дополнительным питанием, предназначен для подключения IP-камер видеонаблюдения с ИК-подсветкой, подогревом и ДУ. | 92.37 | 86.6
00-00022419 | UTP 5E 4x2x0.5 + 2x0.75 outdoor,экон,200м (05-016) | ЭЛЕТЭК | Кабель «витая пара» с дополнительным питанием, предназначен для подключения IP-камер видеонаблюдения с ИК-подсветкой, подогревом и ДУ. | 34.9 | 32.72
03-00007810 | UTP 5E 4x2x0.5 + 2x0.75 outdoor, 200м (05-015) | ЭЛЕТЭК | Кабель «витая пара» с дополнительным питанием, предназначен для подключения IP-камер видеонаблюдения с ИК-подсветкой, подогревом и ДУ. | 82.96 | 77.78
00-00013301 | UTP 5E 4x2x0.5 + 2x0.75, 200м (05-010) | ЭЛЕТЭК | Кабель «витая пара» с дополнительным питанием, предназначен для подключения IP-камер видеонаблюдения с ИК-подсветкой, подогревом и ДУ. | 66.99 | 62.8
03-00012462 | UTP 5E 4x2x0.5 + 2x0.75, эконом, 200м (05-011) | ЭЛЕТЭК | Кабель «витая пара» с дополнительным питанием, предназначен для подключения IP-камер видеонаблюдения с ИК-подсветкой, подогревом и ДУ. | 32.14 | 30.14
00-00071380 | UTP 5E 4x2x0.5 + 2x1.0 outdoor, 200 м (05-025) | ЭЛЕТЭК | Кабель «витая пара» с дополнительным питанием, предназначен для подключения IP-камер видеонаблюдения с ИК-подсветкой, подогревом и ДУ. | 84.18 | 78.91
00-00025505 | UTP 5E 4x2x0.5 + 2x1.5 outdoor, 200м (05-030) | ЭЛЕТЭК | Кабель «витая пара» с дополнительным питанием, предназначен для подключения IP-камер видеонаблюдения с ИК-подсветкой, подогревом и ДУ. | 94.03 | 88.16
00-00061756 | UTP 5E Eletec 16x2xAWG24, 305м, медь (06-940) | ЭЛЕТЭК | Кабель «витая пара» (LAN) применяется в компьютерных сетях, сетях передачи данных, телефонии, системах цифрового телевидения, системах видеонаблюдения, системах охраны и контроля доступа, без экрана, 4 парный кабель, усовершенствованная категория 5. Скорость передачи до 100 Мбит/с при использовании 2 пар и до 1000 Мбит/с при использовании 4 пар проводников. | 119.74 | 112.26
00-00045144 | UTP 5E Eletec 16x2xAWG24,наруж,305м,медь (06-942) | ЭЛЕТЭК | Кабель «витая пара» (LAN) применяется в компьютерных сетях, сетях передачи данных, телефонии, системах цифрового телевидения, системах видеонаблюдения, системах охраны и контроля доступа, без экрана, 4 парный кабель, усовершенствованная категория 5. Скорость передачи до 100 Мбит/с при использовании 2 пар и до 1000 Мбит/с при использовании 4 пар проводников. | 123.18 | 115.49
00-00071384 | UTP 5E 2x2xAWG24 LSZH,305м, медь (06-965) | ЭЛЕТЭК | Кабель «витая пара» (LAN) применяется в компьютерных сетях, сетях передачи данных, телефонии, системах цифрового телевидения, системах видеонаблюдения, системах охраны и контроля доступа, без экрана, 4 парный кабель, усовершенствованная категория 5. Скорость передачи до 100 Мбит/с при использовании 2 пар и до 1000 Мбит/с при использовании 4 пар проводников. | 28.08 | 26.33
00-00024456 | UTP 5E Eletec 2x2xAWG24, 305 м, медь (06-220) | ЭЛЕТЭК | Кабель «витая пара» (LAN) применяется в компьютерных сетях, сетях передачи данных, телефонии, системах цифрового телевидения, системах видеонаблюдения, системах охраны и контроля доступа, без экрана, 4 парный кабель, усовершенствованная категория 5. Скорость передачи до 100 Мбит/с при использовании 2 пар и до 1000 Мбит/с при использовании 4 пар проводников. | 22.82 | 21.39
00-00025507 | UTP 5E Eletec 2x2xAWG24, наружный, 305 м, медь (06 | ЭЛЕТЭК | Кабель «витая пара» (LAN) применяется в компьютерных сетях, сетях передачи данных, телефонии, системах цифрового телевидения, системах видеонаблюдения, системах охраны и контроля доступа, без экрана, 4 парный кабель, усовершенствованная категория 5. Скорость передачи до 100 Мбит/с при использовании 2 пар и до 1000 Мбит/с при использовании 4 пар проводников. | 22.78 | 21.36
00-00025506 | UTP 5E Eletec 2x2xAWG24, эконом, 305 м, ССA (медь | ЭЛЕТЭК | Кабель «витая пара» (LAN) применяется в компьютерных сетях, сетях передачи данных, телефонии, системах цифрового телевидения, системах видеонаблюдения, системах охраны и контроля доступа, без экрана, 4 парный кабель, усовершенствованная категория 5. Скорость передачи до 100 Мбит/с при использовании 2 пар и до 1000 Мбит/с при использовании 4 пар проводников. | 10.32 | 9.68
00-00071383 | UTP 5E 4x2xAWG24 LSZH 305м,CCA(30%) (06-966) | ЭЛЕТЭК | Кабель «витая пара» (LAN) применяется в компьютерных сетях, сетях передачи данных, телефонии, системах цифрового телевидения, системах видеонаблюдения, системах охраны и контроля доступа, без экрана, 4 парный кабель, усовершенствованная категория 5. Скорость передачи до 100 Мбит/с при использовании 2 пар и до 1000 Мбит/с при использовании 4 пар проводников. | 20.59 | 19.31
00-00053809 | UTP 5E Eletec 4x2xAWG24 LSZH,305м, медь (06-960) | ЭЛЕТЭК | Кабель «витая пара» (LAN) применяется в компьютерных сетях, сетях передачи данных, телефонии, системах цифрового телевидения, системах видеонаблюдения, системах охраны и контроля доступа, без экрана, 4 парный кабель, усовершенствованная категория 5. Скорость передачи до 100 Мбит/с при использовании 2 пар и до 1000 Мбит/с при использовании 4 пар проводников. | 47.44 | 44.47
03-00007651 | UTP 5E Eletec 4x2xAWG24, 305 м, медь (06-420) | ЭЛЕТЭК | Кабель «витая пара» (LAN) применяется в компьютерных сетях, сетях передачи данных, телефонии, системах цифрового телевидения, системах видеонаблюдения, системах охраны и контроля доступа, без экрана, 4 парный кабель, усовершенствованная категория 5. Скорость передачи до 100 Мбит/с при использовании 2 пар и до 1000 Мбит/с при использовании 4 пар проводников. | 40.58 | 38.04
00-00061753 | UTP 5E Eletec 4x2xAWG24, Profi Line, 305м, медь (0 | ЭЛЕТЭК | Кабель «витая пара» (LAN) применяется в компьютерных сетях, сетях передачи данных, телефонии, системах цифрового телевидения, системах видеонаблюдения, системах охраны и контроля доступа, без экрана, 4 парный кабель, усовершенствованная категория 5. Скорость передачи до 100 Мбит/с при использовании 2 пар и до 1000 Мбит/с при использовании 4 пар проводников. | 45.49 | 42.65
00-00061755 | UTP 5E Eletec 4x2xAWG24, Profi Line, наружный, 305 | ЭЛЕТЭК | Кабель «витая пара» (LAN) применяется в компьютерных сетях, сетях передачи данных, телефонии, системах цифрового телевидения, системах видеонаблюдения, системах охраны и контроля доступа, без экрана, 4 парный кабель, усовершенствованная категория 5. Скорость передачи до 100 Мбит/с при использовании 2 пар и до 1000 Мбит/с при использовании 4 пар проводников. | 45.38 | 42.54
00-00025511 | UTP 5E Eletec 4x2xAWG24, STRANDED (многопроволочны | ЭЛЕТЭК | Кабель «витая пара» (LAN) применяется в компьютерных сетях, сетях передачи данных, телефонии, системах цифрового телевидения, системах видеонаблюдения, системах охраны и контроля доступа, без экрана, 4 парный кабель, усовершенствованная категория 5. Скорость передачи до 100 Мбит/с при использовании 2 пар и до 1000 Мбит/с при использовании 4 пар проводников. | 55.34 | 51.89
00-00025518 | UTP 5E Eletec 4x2xAWG24,наруж,трос(многоп)(06-526) | ЭЛЕТЭК | Кабель «витая пара» (LAN) применяется в компьютерных сетях, сетях передачи данных, телефонии, системах цифрового телевидения, системах видеонаблюдения, системах охраны и контроля доступа, без экрана, 4 парный кабель, усовершенствованная категория 5. Скорость передачи до 100 Мбит/с при использовании 2 пар и до 1000 Мбит/с при использовании 4 пар проводников. | 54.02 | 50.64
00-00025517 | UTP 5E Eletec 4x2xAWG24,наруж,трос,медь (06-522) | ЭЛЕТЭК | Кабель «витая пара» (LAN) применяется в компьютерных сетях, сетях передачи данных, телефонии, системах цифрового телевидения, системах видеонаблюдения, системах охраны и контроля доступа, без экрана, 4 парный кабель, усовершенствованная категория 5. Скорость передачи до 100 Мбит/с при использовании 2 пар и до 1000 Мбит/с при использовании 4 пар проводников. | 51.73 | 48.5
03-00007510 | UTP 5E Eletec 4x2xAWG24,наруж,305 м,медь (06-422) | ЭЛЕТЭК | Кабель «витая пара» (LAN) применяется в компьютерных сетях, сетях передачи данных, телефонии, системах цифрового телевидения, системах видеонаблюдения, системах охраны и контроля доступа, без экрана, 4 парный кабель, усовершенствованная категория 5. Скорость передачи до 100 Мбит/с при использовании 2 пар и до 1000 Мбит/с при использовании 4 пар проводников. | 40.51 | 37.98
03-00012730 | UTP 5E Eletec 4x2xAWG24,наруж, эк,CCA(30%)(06-822) | ЭЛЕТЭК | Кабель «витая пара» (LAN) применяется в компьютерных сетях, сетях передачи данных, телефонии, системах цифрового телевидения, системах видеонаблюдения, системах охраны и контроля доступа, без экрана, 4 парный кабель, усовершенствованная категория 5. Скорость передачи до 100 Мбит/с при использовании 2 пар и до 1000 Мбит/с при использовании 4 пар проводников. | 20.14 | 18.89
00-00014608 | UTP 5E Eletec 4x2xAWG24,эк,CCA(медь 30%) (06-820) | ЭЛЕТЭК | Кабель «витая пара» (LAN) применяется в компьютерных сетях, сетях передачи данных, телефонии, системах цифрового телевидения, системах видеонаблюдения, системах охраны и контроля доступа, без экрана, 4 парный кабель, усовершенствованная категория 5. Скорость передачи до 100 Мбит/с при использовании 2 пар и до 1000 Мбит/с при использовании 4 пар проводников. | 16.94 | 15.89
00-00025509 | UTP 5E Ship lite 4x2xAWG25, 305 м, медь (06-418) | ЭЛЕТЭК | Кабель «витая пара» (LAN) применяется в компьютерных сетях, сетях передачи данных, телефонии, системах цифрового телевидения, системах видеонаблюдения, системах охраны и контроля доступа, без экрана, 4 парный кабель, усовершенствованная категория 5. Скорость передачи до 100 Мбит/с при использовании 2 пар и до 1000 Мбит/с при использовании 4 пар проводников. | 34.53 | 32.37
00-00025515 | UTP 5E Ship lite 4x2xAWG25, наруж,медь (06-416) | ЭЛЕТЭК | Кабель «витая пара» (LAN) применяется в компьютерных сетях, сетях передачи данных, телефонии, системах цифрового телевидения, системах видеонаблюдения, системах охраны и контроля доступа, без экрана, 4 парный кабель, усовершенствованная категория 5. Скорость передачи до 100 Мбит/с при использовании 2 пар и до 1000 Мбит/с при использовании 4 пар проводников. | 36.05 | 33.8
00-00079384 | UTP 6 Eletec 4x2xAWG23 наруж, эк.,305м,CCA(06-813) | ЭЛЕТЭК | Кабель «витая пара» (LAN) применяется в компьютерных сетях, сетях передачи данных, телефонии, системах цифрового телевидения, системах видеонаблюдения, системах охраны и контроля доступа, без экрана. Применяется в сетях Fast Ethernet и Gigabit Ethernet, состоит из 4 пар проводников. Способен передавать данные на скорости до 10 Гбит/с на расстояние до 55 м или данные на скорости 1 Гбит/с на расстояние до 100 м. | 25.78 | 24.17
00-00025521 | UTP 6 Eletec 4x2xAWG23, 305 м, медь (06-911) | ЭЛЕТЭК | Кабель «витая пара» (LAN) применяется в компьютерных сетях, сетях передачи данных, телефонии, системах цифрового телевидения, системах видеонаблюдения, системах охраны и контроля доступа, без экрана. Применяется в сетях Fast Ethernet и Gigabit Ethernet, состоит из 4 пар проводников. Способен передавать данные на скорости до 10 Гбит/с на расстояние до 55 м или данные на скорости 1 Гбит/с на расстояние до 100 м. | 73.76 | 69.15
00-00061759 | UTP 6 Eletec 4x2xAWG23, наружный, 305 м, медь (06- | ЭЛЕТЭК | Кабель «витая пара» (LAN) применяется в компьютерных сетях, сетях передачи данных, телефонии, системах цифрового телевидения, системах видеонаблюдения, системах охраны и контроля доступа, без экрана. Применяется в сетях Fast Ethernet и Gigabit Ethernet, состоит из 4 пар проводников. Способен передавать данные на скорости до 10 Гбит/с на расстояние до 55 м или данные на скорости 1 Гбит/с на расстояние до 100 м. | 74.91 | 70.23
00-00079385 | UTP 6 Eletec 4x2xAWG23, эк.,305м,CCA (06-811) | ЭЛЕТЭК | Кабель «витая пара» (LAN) применяется в компьютерных сетях, сетях передачи данных, телефонии, системах цифрового телевидения, системах видеонаблюдения, системах охраны и контроля доступа, без экрана. Применяется в сетях Fast Ethernet и Gigabit Ethernet, состоит из 4 пар проводников. Способен передавать данные на скорости до 10 Гбит/с на расстояние до 55 м или данные на скорости 1 Гбит/с на расстояние до 100 м. | 24.67 | 23.13
00-00025522 | UTP 6 Eletec 4x2xAWG24, 305 м, медь (06-910) | ЭЛЕТЭК | Кабель «витая пара» (LAN) применяется в компьютерных сетях, сетях передачи данных, телефонии, системах цифрового телевидения, системах видеонаблюдения, системах охраны и контроля доступа, без экрана. Применяется в сетях Fast Ethernet и Gigabit Ethernet, состоит из 4 пар проводников. Способен передавать данные на скорости до 10 Гбит/с на расстояние до 55 м или данные на скорости 1 Гбит/с на расстояние до 100 м. | 64.74 | 60.69
00-00025516 | UTP 6 Eletec 4x2xAWG24, наружный,медь (06-912) | ЭЛЕТЭК | Кабель «витая пара» (LAN) применяется в компьютерных сетях, сетях передачи данных, телефонии, системах цифрового телевидения, системах видеонаблюдения, системах охраны и контроля доступа, без экрана. Применяется в сетях Fast Ethernet и Gigabit Ethernet, состоит из 4 пар проводников. Способен передавать данные на скорости до 10 Гбит/с на расстояние до 55 м или данные на скорости 1 Гбит/с на расстояние до 100 м. | 78.38 | 73.49
00-00101518 | UTP 6A Eletec 4x2xAWG23, 305м, медь (06-914) | ЭЛЕТЭК | Кабель «витая пара» (LAN) применяется в компьютерных сетях, сетях передачи данных, телефонии, системах цифрового телевидения, системах видеонаблюдения, системах охраны и контроля доступа, без экрана. Применяется в сетях Fast Ethernet и Gigabit Ethernet, состоит из 4 пар проводников. Способен передавать данные на скорости до 10 Гбит/с на расстояние до 55 м или данные на скорости 1 Гбит/с на расстояние до 100 м. | 84.82 | 79.52
00-00076125 | 001-111001/010338 | RIPO | Кабель витая пара, неэкранированный, 2-парный, выполненный из омедненного алюминия, классифицированный по улучшенной категории 5Е (полоса частот до 100 МГц). Каждая жила изолирована слоем диэлектрика – полиэтиленом высокой плотности с цветовым различием. | Уточняйте у менеджера | Уточняйте у менеджера
00-00076133 | 001-112011/010513 | RIPO | Кабель витая пара медный моножильный без экрана, имеет четыре пары и категорию 5Е. Предназначен для внешней прокладки (outdoor), а также устойчив к физическим, химическим и ультрафиолетовым лучам (благодаря специальной оболочке). | Уточняйте у менеджера | Уточняйте у менеджера
00-00076134 | 001-112012/010310 | RIPO | Кабель витая пара, неэкранированный, 4-парный, выполненный из медной проволоки, классифицированный по улучшенной категории 5Е (полоса частот до 100 МГц). Каждая жила изолирована слоем диэлектрика – полиэтиленом высокой плотности с цветовым различием. | Уточняйте у менеджера | Уточняйте у менеджера
00-00076135 | 001-112012/100 | RIPO | Кабель витая пара, неэкранированный, 4-парный, выполненный из медной проволоки, классифицированный по улучшенной категории 5Е (полоса частот до 100 МГц). Каждая жила изолирована слоем диэлектрика – полиэтиленом высокой плотности с цветовым различием. | Уточняйте у менеджера | Уточняйте у менеджера
00-00076136 | 001-112017/010805 | RIPO | Кабель витая пара, неэкранированный, одножильный, медный, 4-парный, классифицированный по улучшенной категории 6 (полоса частот 250 МГц). Каждый проводник изолирован полиэтиленом высокой плотности с цветовой идентификацией. В середине кабеля проходит крестообразный разделитель – сепаратор. | Уточняйте у менеджера | Уточняйте у менеджера
00-00060545 | 001-112003 | RIPO | Кабель витая пара для внешней прокладки UTP 4 RIPO CAT 5E 24 AWG Outdoor CCA 305 метров – неэкранированный LAN уличный кабель типа «витая пара», состоит из 4-х пар одножильных проводников, усовершенствованная 5-я категория, обеспечивает высокоточную передачу сигналов на большие расстояния. Данный кабель UTP используется при монтаже сетей в домашних условиях, а также небольших сетей в малых офисах. В основном применяется в помещениях, где воздействие стороннего электромагнитного излучения будет минимально. | Уточняйте у менеджера | Уточняйте у менеджера
00-00076137 | 001-112002/100 | RIPO | Кабель витая пара, не имеет экрана, состоит их 4-х пар одножильных проводников, усовершенствованная 5 категория. Обеспечивает точную передачу сигнала на большие расстояния. | Уточняйте у менеджера | Уточняйте у менеджера
00-00060542 | 001-112002/010335 | RIPO | Кабель витая пара, не имеет экрана, состоит их 4-х пар одножильных проводников, усовершенствованная 5 категория. Обеспечивает точную передачу сигнала на большие расстояния. Каждая бухта имеет длину 305 метров. | Уточняйте у менеджера | Уточняйте у менеджера
00-00076138 | 001-112018 | RIPO | Кабель витая пара, неэкранированный, уличный, моножильный, медный, 4-парный, классифицированный по улучшенной категории 5Е. Токопроводящие жилы изолированы друг от друга полиэтиленовой оболочкой. | Уточняйте у менеджера | Уточняйте у менеджера
00-00103032 | WR-FTP-4P-C5E-LSZH-GY | WRLine | Четырехпарный кабель категории 5е в экранированном исполнении (серый) предназначен для использования в системах передачи данных, в том числе структурированных кабельных сетях, информационной структуре предприятий, а также для конечного подключения клиентских устройств. Обеспечивает высокую скорость до 1 Гбит/c. Витые пары выполнены из качественной цельнотянутой меди, оболочка LSZH обладает лучшими противопожарными свойствами по сравнению с ПВХ или ПЭ. Для экранирования использована полиэфирная алюминиевая фольга с дренажным проводником. | 18700 | 18700
00-00103035 | WR-FTP-4P-C5E-PE-BK | WRLine | Четырехпарный F/UTP кабель категории 5е (черный) в экранированном исполнении предназначен для внешней прокладки в системах передачи данных, в том числе структурированных кабельных сетях, информационной структуре предприятий, а также для конечного подключения клиентских устройств. Обеспечивает высокую скорость до 1 Гбит/c. Оболочка LDPE имеет высокую жесткость и устойчива к воздействию УФ-излучения. Витые пары выполнены из качественной цельнотянутой меди. Для экранирования использована полиэфирная алюминиевая фольга с дренажным проводником. | 19100 | 19100
00-00103033 | WR-FTP-4P-C5E-PVC-GY | WRLine | Четырехпарный кабель категории 5е в экранированном исполнении (серый) предназначен для использования в системах передачи данных, в том числе структурированных кабельных сетях, информационной структуре предприятий, а также для конечного подключения клиентских устройств. Обеспечивает высокую скорость до 1 Гбит/c. Витые пары выполнены из качественной цельнотянутой меди, оболочка ПВХ не поддерживает горение. Для экранирования использована полиэфирная алюминиевая фольга с дренажным проводником. | 18250 | 18250
00-00103028 | WR-UTP-4P-C5E-L-LSZH-GY | WRLine | Четырехпарный кабель категории 5е (серый) с проводником диаметром 0,48 мм предназначен для использования в системах передачи данных, в том числе структурированных кабельных сетях, информационной структуре предприятий, а также для конечного подключения клиентских устройств. Обеспечивает высокую скорость до 1 Гбит/c. Витые пары выполнены из качественной цельнотянутой меди, оболочка LSZH не поддерживает распространение горения и не выделяет ядовитые соединения при горении. | 13750 | 13750
00-00103029 | WR-UTP-4P-C5E-L-PVC-GY | WRLine | Четырехпарный кабель категории 5е (серый) с проводником диаметром 0,48 мм предназначен для использования в системах передачи данных, в том числе структурированных кабельных сетях, информационной структуре предприятий, а также для конечного подключения клиентских устройств. Обеспечивает высокую скорость до 1 Гбит/c. Витые пары выполнены из качественной цельнотянутой меди, оболочка ПВХ в исполнении нг(А)-LS не распространяет горение и имеет пониженное дымовыделение. | 12450 | 12450
00-00103030 | WR-UTP-4P-C5E-LSZH-GY | WRLine | Четырехпарный U/UTP кабель категории 5е (серый) предназначен для использования в системах передачи данных, в том числе структурированных кабельных сетях, информационной структуре предприятий, а также для конечного подключения клиентских устройств. Обеспечивает высокую скорость до 1 Гбит/c. Витые пары выполнены из качественной цельнотянутой меди, оболочка LSZH обладает лучшими противопожарными свойствами по сравнению с ПВХ или ПЭ. | 15400 | 15400
00-00103034 | WR-UTP-4P-C5E-PE-BK | WRLine | Четырехпарный U/UTP кабель категории 5е (черный) предназначен для внешней прокладки в системах передачи данных, в том числе структурированных кабельных сетях, информационной структуре предприятий, а также для конечного подключения клиентских устройств. Обеспечивает высокую скорость до 1 Гбит/c. Оболочка LDPE имеет высокую жесткость и устойчива к воздействию УФ-излучения. Витые пары выполнены из качественной цельнотянутой меди. | 15500 | 15500
00-00103031 | WR-UTP-4P-C5E-PVC-GY | WRLine | Четырехпарный U/UTP кабель категории 5е (серый) предназначен для использования в системах передачи данных, в том числе структурированных кабельных сетях, информационной структуре предприятий, а также для конечного подключения клиентских устройств. Обеспечивает высокую скорость до 1 Гбит/c. Витые пары выполнены из качественной цельнотянутой меди, оболочка ПВХ не поддерживает горение. | 13750 | 13750
00-00080836 | 06-530 | ЭЛЕТЭК | Кабель UTP 5E Eletec 4x2xAWG24, наружный с тросом ,305м, CCA (медь 30%) (06-530) ELETEC | 20.78 | 19.49
00-00090527 | 06-738 | ЭЛЕТЭК | Кабель UTP 6 Eletec 4x2xAWG24 LSZH, 305 м, медь | 73.36 | 68.78
00-00090528 | 06-748 | ЭЛЕТЭК | Кабель UTP 6A Eletec 4x2xAWG23 LSZH, 305 м, медь | 93.09 | 87.27
Кабель волоконно-оптический
00-00095865 | FO-AMTC-OUT-50-12-PE | Hyperline | Кабель волоконно-оптический 50/125 (OM2) многомодовый, 12 волокон, multi loose tube, бронированный стальной лентой, для внешней прокладки | 520 | 520
00-00095939 | FO-AMTC-OUT-50-16-PE | Hyperline | Кабель волоконно-оптический 50/125 (OM2) многомодовый, 16 волокон, multi loose tube, бронированный стальной лентой, для внешней прокладки | 585 | 585
00-00096012 | FO-AMTC-OUT-50-24-PE | Hyperline | Кабель волоконно-оптический 50/125 (OM2) многомодовый, 24 волокна, multi loose tube, бронированный стальной лентой, для внешней прокладки | 714 | 714
00-00096045 | FO-AMTC-OUT-50-36-PE | Hyperline | Кабель волоконно-оптический 50/125 (OM2) многомодовый, 36 волокон, multi loose tube, бронированный стальной лентой, для внешней прокладки | 913 | 913
00-00095708 | FO-AMTC-OUT-50-4-PE | Hyperline | Кабель волоконно-оптический 50/125 (OM2) многомодовый, 4 волокна, multi loose tube, бронированный стальной лентой, для внешней прокладки | 360 | 360
00-00096089 | FO-AMTC-OUT-50-48-PE | Hyperline | Кабель волоконно-оптический 50/125 (OM2) многомодовый, 48 волокон, multi loose tube, бронированный стальной лентой, для внешней прокладки | 1105 | 1105
00-00095784 | FO-AMTC-OUT-50-8-PE | Hyperline | Кабель волоконно-оптический 50/125 (OM2) многомодовый, 8 волокон, multi loose tube, бронированный стальной лентой, для внешней прокладки | 452 | 452
00-00096126 | FO-AMTC-OUT-50-96-PE | Hyperline | Кабель волоконно-оптический 50/125 (OM2) многомодовый, 96 волокон, multi loose tube, бронированный стальной лентой, для внешней прокладки | 2970 | 2970
00-00095868 | FO-AMTC-OUT-503-12-PE | Hyperline | Кабель волоконно-оптический 50/125 (OM3) многомодовый, 12 волокон, multi loose tube, бронированный стальной лентой, для внешней прокладки | 669 | 669
00-00095947 | FO-AMTC-OUT-503-16-PE | Hyperline | Кабель волоконно-оптический 50/125 (OM3) многомодовый, 16 волокон, multi loose tube, бронированный стальной лентой, для внешней прокладки | 783 | 783
00-00096018 | FO-AMTC-OUT-503-24-PE | Hyperline | Кабель волоконно-оптический 50/125 (OM3) многомодовый, 24 волокна, multi loose tube, бронированный стальной лентой, для внешней прокладки | 1010 | 1010
00-00096046 | FO-AMTC-OUT-503-36-PE | Hyperline | Кабель волоконно-оптический 50/125 (OM3) многомодовый, 36 волокон, multi loose tube, бронированный стальной лентой, для внешней прокладки | 1360 | 1360
00-00095715 | FO-AMTC-OUT-503-4-PE | Hyperline | Кабель волоконно-оптический 50/125 (OM3) многомодовый, 4 волокна, multi loose tube, бронированный стальной лентой, для внешней прокладки | 410 | 410
00-00096091 | FO-AMTC-OUT-503-48-PE | Hyperline | Кабель волоконно-оптический 50/125 (OM3) многомодовый, 48 волокон, multi loose tube, бронированный стальной лентой, для внешней прокладки | 1695 | 1695
00-00095793 | FO-AMTC-OUT-503-8-PE | Hyperline | Кабель волоконно-оптический 50/125 (OM3) многомодовый, 8 волокон, multi loose tube, бронированный стальной лентой, для внешней прокладки | 551 | 551
00-00096127 | FO-AMTC-OUT-503-96-PE | Hyperline | Кабель волоконно-оптический 50/125 (OM3) многомодовый, 96 волокон, multi loose tube, бронированный стальной лентой, для внешней прокладки | 4740 | 4740
00-00095871 | FO-AMTC-OUT-504-12-PE | Hyperline | Кабель волоконно-оптический 50/125 (OM4) многомодовый, 12 волокон, multi loose tube, бронированный стальной лентой, для внешней прокладки | 1230 | 1230
00-00095952 | FO-AMTC-OUT-504-16-PE | Hyperline | Кабель волоконно-оптический 50/125 (OM4) многомодовый, 16 волокон, multi loose tube, бронированный стальной лентой, для внешней прокладки | 1475 | 1475
00-00096022 | FO-AMTC-OUT-504-24-PE | Hyperline | Кабель волоконно-оптический 50/125 (OM4) многомодовый, 24 волокна, multi loose tube, бронированный стальной лентой, для внешней прокладки | 1960 | 1960
00-00096047 | FO-AMTC-OUT-504-36-PE | Hyperline | Кабель волоконно-оптический 50/125 (OM4) многомодовый, 36 волокон, multi loose tube, бронированный стальной лентой, для внешней прокладки | 2710 | 2710
00-00095721 | FO-AMTC-OUT-504-4-PE | Hyperline | Кабель волоконно-оптический 50/125 (OM4) многомодовый, 4 волокна, multi loose tube, бронированный стальной лентой, для внешней прокладки | 692 | 692
00-00096093 | FO-AMTC-OUT-504-48-PE | Hyperline | Кабель волоконно-оптический 50/125 (OM4) многомодовый, 48 волокон, multi loose tube, бронированный стальной лентой, для внешней прокладки | 3430 | 3430
00-00095799 | FO-AMTC-OUT-504-8-PE | Hyperline | Кабель волоконно-оптический 50/125 (OM4) многомодовый, 8 волокон, multi loose tube, бронированный стальной лентой, для внешней прокладки | 978 | 978
00-00096128 | FO-AMTC-OUT-504-96-PE | Hyperline | Кабель волоконно-оптический 50/125 (OM4) многомодовый, 96 волокон, multi loose tube, бронированный стальной лентой, для внешней прокладки | 6500 | 6500
00-00095862 | FO-AMTC-OUT-62-12-PE | Hyperline | Кабель волоконно-оптический 62.5/125 (OM1) многомодовый, 12 волокон, multi loose tube, бронированный стальной лентой, для внешней прокладки | 626 | 626
00-00095930 | FO-AMTC-OUT-62-16-PE | Hyperline | Кабель волоконно-оптический 62.5/125 (OM1) многомодовый, 16 волокон, multi loose tube, бронированный стальной лентой, для внешней прокладки | 725 | 725
00-00096006 | FO-AMTC-OUT-62-24-PE | Hyperline | Кабель волоконно-оптический 62.5/125 (OM1) многомодовый, 24 волокна, multi loose tube, бронированный стальной лентой, для внешней прокладки | 927 | 927
00-00096044 | FO-AMTC-OUT-62-36-PE | Hyperline | Кабель волоконно-оптический 62.5/125 (OM1) многомодовый, 36 волокон, multi loose tube, бронированный стальной лентой, для внешней прокладки | 1240 | 1240
00-00095701 | FO-AMTC-OUT-62-4-PE | Hyperline | Кабель волоконно-оптический 62.5/125 (OM1) многомодовый, 4 волокна, multi loose tube, бронированный стальной лентой, для внешней прокладки | 398 | 398
00-00096087 | FO-AMTC-OUT-62-48-PE | Hyperline | Кабель волоконно-оптический 62.5/125 (OM1) многомодовый, 48 волокон, multi loose tube, бронированный стальной лентой, для внешней прокладки | 1530 | 1530
00-00095777 | FO-AMTC-OUT-62-8-PE | Hyperline | Кабель волоконно-оптический 62.5/125 (OM1) многомодовый, 8 волокон, multi loose tube, бронированный стальной лентой, для внешней прокладки | 523 | 523
00-00096125 | FO-AMTC-OUT-62-96-PE | Hyperline | Кабель волоконно-оптический 62.5/125 (OM1) многомодовый, 96 волокон, multi loose tube, бронированный стальной лентой, для внешней прокладки | 2830 | 2830
00-00095858 | FO-AMTC-OUT-9S-12-PE | Hyperline | Кабель волоконно-оптический 9/125 (SMF-28) одномодовый, 12 волокон, multi loose tube, бронированный стальной лентой, для внешней прокладки | 386 | 386
00-00095922 | FO-AMTC-OUT-9S-16-PE | Hyperline | Кабель волоконно-оптический 9/125 (SMF-28) одномодовый, 16 волокон, multi loose tube, бронированный стальной лентой, для внешней прокладки | 404 | 404
00-00096001 | FO-AMTC-OUT-9S-24-PE | Hyperline | Кабель волоконно-оптический 9/125 (SMF-28) одномодовый, 24 волокна, multi loose tube, бронированный стальной лентой, для внешней прокладки | 438 | 438
00-00096042 | FO-AMTC-OUT-9S-36-PE | Hyperline | Кабель волоконно-оптический 9/125 (SMF-28) одномодовый, 36 волокон, multi loose tube, бронированный стальной лентой, для внешней прокладки | 510 | 510
00-00095693 | FO-AMTC-OUT-9S-4-PE | Hyperline | Кабель волоконно-оптический 9/125 (SMF-28) одномодовый, 4 волокна, multi loose tube, бронированный стальной лентой, для внешней прокладки | 316 | 316
00-00096085 | FO-AMTC-OUT-9S-48-PE | Hyperline | Кабель волоконно-оптический 9/125 (SMF-28) одномодовый, 48 волокон, multi loose tube, бронированный стальной лентой, для внешней прокладки | 557 | 557
00-00095769 | FO-AMTC-OUT-9S-8-PE | Hyperline | Кабель волоконно-оптический 9/125 (SMF-28) одномодовый, 8 волокон, multi loose tube, бронированный стальной лентой, для внешней прокладки | 363 | 363
00-00096124 | FO-AMTC-OUT-9S-96-PE | Hyperline | Кабель волоконно-оптический 9/125 (SMF-28) одномодовый, 96 волокон, multi loose tube, бронированный стальной лентой, для внешней прокладки | 875 | 875
00-00095577 | FO-AWS1-IN-50-1-LSZH-OR | Hyperline | Кабель волоконно-оптический 50/125 (OM2) многомодовый, 1 волокно, супергибкий, бронированный, волокна в канате из стальных проволок, гелезаполненный, внутренний, LSZH, нг(А)-HF, оранжевый | Уточняйте у менеджера | Уточняйте у менеджера
00-00073016 | FO-AWS1-IN-50-2-LSZH-OR | Hyperline | Кабель волоконно-оптический 50/125 (OM2) многомодовый, 2 волокна, супергибкий, бронированный, волокна в канате из стальных проволок, гелезаполненный, внутренний, LSZH, нг(А)-HF, оранжевый | Уточняйте у менеджера | Уточняйте у менеджера
00-00095661 | FO-AWS1-IN-50-4-LSZH-OR | Hyperline | Кабель волоконно-оптический 50/125 (OM2) многомодовый, 4 волокна, супергибкий, бронированный, волокна в канате из стальных проволок, гелезаполненный, внутренний, LSZH, нг(А)-HF, оранжевый | 439 | 439
00-00095594 | FO-AWS1-IN-503-1-LSZH-AQ | Hyperline | Кабель волоконно-оптический 50/125 (OM3) многомодовый, 1 волокно, супергибкий, бронированный, волокна в канате из стальных проволок, гелезаполненный, внутренний, LSZH, нг(А)-HF, бирюзовый (aqua) | Уточняйте у менеджера | Уточняйте у менеджера
00-00095595 | FO-AWS1-IN-503-2-LSZH-AQ | Hyperline | Кабель волоконно-оптический 50/125 (OM3) многомодовый, 2 волокна, супергибкий, бронированный, волокна в канате из стальных проволок, гелезаполненный, внутренний, LSZH, нг(А)-HF, бирюзовый (aqua) | Уточняйте у менеджера | Уточняйте у менеджера
00-00095664 | FO-AWS1-IN-503-4-LSZH-AQ | Hyperline | Кабель волоконно-оптический 50/125 (OM3) многомодовый, 4 волокна, супергибкий, бронированный, волокна в канате из стальных проволок, гелезаполненный, внутренний, LSZH, нг(А)-HF, бирюзовый (aqua) | Уточняйте у менеджера | Уточняйте у менеджера
00-00095559 | FO-AWS1-IN-62-1-LSZH-OR | Hyperline | Кабель волоконно-оптический 62.5/125 (OM1) многомодовый, 1 волокно, супергибкий, бронированный, волокна в канате из стальных проволок, гелезаполненный, внутренний, LSZH, нг(А)-HF, оранжевый | Уточняйте у менеджера | Уточняйте у менеджера
00-00095560 | FO-AWS1-IN-62-2-LSZH-OR | Hyperline | Кабель волоконно-оптический 62.5/125 (OM1) многомодовый, 2 волокна, супергибкий, бронированный, волокна в канате из стальных проволок, гелезаполненный, внутренний, LSZH, нг(А)-HF, оранжевый | Уточняйте у менеджера | Уточняйте у менеджера
00-00095657 | FO-AWS1-IN-62-4-LSZH-OR | Hyperline | Кабель волоконно-оптический 62.5/125 (OM1) многомодовый, 4 волокна, супергибкий, бронированный, волокна в канате из стальных проволок, гелезаполненный, внутренний, LSZH, нг(А)-HF, оранжевый | Уточняйте у менеджера | Уточняйте у менеджера
00-00095541 | FO-AWS1-IN-9-1-LSZH-YL | Hyperline | Кабель волоконно-оптический 9/125 (G.652D) одномодовый, 1 волокно, супергибкий, бронированный, волокна в канате из стальных проволок, гелезаполненный, внутренний, LSZH, нг(А)-HF, желтый | Уточняйте у менеджера | Уточняйте у менеджера
00-00095542 | FO-AWS1-IN-9-2-LSZH-YL | Hyperline | Кабель волоконно-оптический 9/125 (G.652D) одномодовый, 2 волокна, супергибкий, бронированный, волокна в канате из стальных проволок, гелезаполненный, внутренний, LSZH, нг(А)-HF, желтый | Уточняйте у менеджера | Уточняйте у менеджера
00-00095653 | FO-AWS1-IN-9-4-LSZH-YL | Hyperline | Кабель волоконно-оптический 9/125 (G.652D) одномодовый, 4 волокна, супергибкий, бронированный, волокна в канате из стальных проволок, гелезаполненный, внутренний, LSZH, нг(А)-HF, желтый | Уточняйте у менеджера | Уточняйте у менеджера
00-00095628 | FO-AWS2-IN/OUT-50-1-LSZH-BK | Hyperline | Кабель волоконно-оптический 50/125 (OM2) многомодовый, 1 волокно, гибкий, бронированный, волокна в канате из стальных проволок, гелезаполненный, внутренний/внешний, LSZH, нг(А)-HF, черный | 506 | 506
00-00095844 | FO-AWS2-IN/OUT-50-12-LSZH-BK | Hyperline | Кабель волоконно-оптический 50/125 (OM2) многомодовый, 12 волокон, гибкий, бронированный, волокна в канате из стальных проволок, гелезаполненный, внутренний/внешний, LSZH, нг(А)-HF, черный | 1415 | 1415
00-00095907 | FO-AWS2-IN/OUT-50-16-LSZH-BK | Hyperline | Кабель волоконно-оптический 50/125 (OM2) многомодовый, 16 волокон, гибкий, бронированный, волокна в стальном канате, гелезаполненный, внутренний/внешний, LSZH, нг(А)-HF, черный | 1735 | 1735
00-00095629 | FO-AWS2-IN/OUT-50-2-LSZH-BK | Hyperline | Кабель волоконно-оптический 50/125 (OM2) многомодовый, 2 волокна, гибкий, бронированный, волокна в канате из стальных проволок, гелезаполненный, внутренний/внешний, LSZH, нг(А)-HF, черный | 587 | 587
00-00095684 | FO-AWS2-IN/OUT-50-4-LSZH-BK | Hyperline | Кабель волоконно-оптический 50/125 (OM2) многомодовый, 4 волокна, гибкий, бронированный, волокна в канате из стальных проволок, гелезаполненный, внутренний/внешний, LSZH, нг(А)-HF, черный | 747 | 747
00-00095754 | FO-AWS2-IN/OUT-50-8-LSZH-BK | Hyperline | Кабель волоконно-оптический 50/125 (OM2) многомодовый, 8 волокон, гибкий, бронированный, волокна в канате из стальных проволок, гелезаполненный, внутренний/внешний, LSZH, нг(А)-HF, черный | 1065 | 1065
00-00095634 | FO-AWS2-IN/OUT-503-1-LSZH-BK | Hyperline | Кабель волоконно-оптический 50/125 (OM3) многомодовый, 1 волокно, гибкий, бронированный, волокна в канате из стальных проволок, гелезаполненный, внутренний/внешний, LSZH, нг(А)-HF, черный | 551 | 551
00-00095850 | FO-AWS2-IN/OUT-503-12-LSZH-BK | Hyperline | Кабель волоконно-оптический 50/125 (OM3) многомодовый, 12 волокон, гибкий, бронированный, волокна в канате из стальных проволок, гелезаполненный, внутренний/внешний, LSZH, нг(А)-HF, черный | 1955 | 1955
00-00095913 | FO-AWS2-IN/OUT-503-16-LSZH-BK | Hyperline | Кабель волоконно-оптический 50/125 (OM3) многомодовый, 16 волокон, гибкий, бронированный, волокна в канате из стальных проволок, гелезаполненный, внутренний/внешний, LSZH, нг(А)-HF, черный | 2450 | 2450
00-00095635 | FO-AWS2-IN/OUT-503-2-LSZH-BK | Hyperline | Кабель волоконно-оптический 50/125 (OM3) многомодовый, 2 волокна, гибкий, бронированный, волокна в канате из стальных проволок, гелезаполненный, внутренний/внешний, LSZH, нг(А)-HF, черный | 637 | 637
00-00095760 | FO-AWS2-IN/OUT-503-8-LSZH-BK | Hyperline | Кабель волоконно-оптический 50/125 (OM3) многомодовый, 8 волокон, гибкий, бронированный, волокна в канате из стальных проволок, гелезаполненный, внутренний/внешний, LSZH, нг(А)-HF, черный | 1425 | 1425
00-00095856 | FO-AWS2-IN/OUT-504-12-LSZH-BK | Hyperline | Кабель волоконно-оптический 50/125 (OM4) многомодовый, 12 волокон, гибкий, бронированный, волокна в канате из стальных проволок, гелезаполненный, внутренний/внешний, LSZH, нг(А)-HF, черный | 2560 | 2560
00-00095622 | FO-AWS2-IN/OUT-62-1-LSZH-BK | Hyperline | Кабель волоконно-оптический 62.5/125 (OM1) многомодовый, 1 волокно, гибкий, бронированный, волокна в канате из стальных проволок, гелезаполненный, внутренний/внешний, LSZH, нг(А)-HF, черный | 536 | 536
00-00095838 | FO-AWS2-IN/OUT-62-12-LSZH-BK | Hyperline | Кабель волоконно-оптический 62.5/125 (OM1) многомодовый, 12 волокон, гибкий, бронированный, волокна в канате из стальных проволок, гелезаполненный, внутренний/внешний, LSZH, нг(А)-HF, черный | 1775 | 1775
00-00095901 | FO-AWS2-IN/OUT-62-16-LSZH-BK | Hyperline | Кабель волоконно-оптический 62.5/125 (OM1) многомодовый, 16 волокон, гибкий, бронированный, волокна в канате из стальных проволок, гелезаполненный, внутренний/внешний, LSZH, нг(А)-HF, черный | 2300 | 2300
00-00095623 | FO-AWS2-IN/OUT-62-2-LSZH-BK | Hyperline | Кабель волоконно-оптический 62.5/125 (OM1) многомодовый, 2 волокна, гибкий, бронированный, волокна в канате из стальных проволок, гелезаполненный, внутренний/внешний, LSZH, нг(А)-HF, черный | 648 | 648
00-00095679 | FO-AWS2-IN/OUT-62-4-LSZH-BK | Hyperline | Кабель волоконно-оптический 62.5/125 (OM1) многомодовый, 4 волокна, гибкий, бронированный, волокна в канате из стальных проволок, гелезаполненный, внутренний/внешний, LSZH, нг(А)-HF, черный | 869 | 869
00-00095748 | FO-AWS2-IN/OUT-62-8-LSZH-BK | Hyperline | Кабель волоконно-оптический 62.5/125 (OM1) многомодовый, 8 волокон, гибкий, бронированный, волокна в канате из стальных проволок, гелезаполненный, внутренний/внешний, LSZH, нг(А)-HF, черный | 1310 | 1310
00-00095616 | FO-AWS2-IN/OUT-9-1-LSZH-BK | Hyperline | Кабель волоконно-оптический 9/125 (G.652D) одномодовый, 1 волокно, гибкий, бронированный, волокна в канате из стальных проволок, гелезаполненный, внутренний/внешний, LSZH, нг(А)-HF, черный | 372 | 372
00-00095832 | FO-AWS2-IN/OUT-9-12-LSZH-BK | Hyperline | Кабель волоконно-оптический 9/125 (G.652D) одномодовый, 12 волокон, гибкий, бронированный, волокна в канате из стальных проволок, гелезаполненный, внутренний/внешний, LSZH, нг(А)-HF, черный | 559 | 559
00-00095895 | FO-AWS2-IN/OUT-9-16-LSZH-BK | Hyperline | Кабель волоконно-оптический 9/125 (G.652D) одномодовый, 16 волокон, гибкий, бронированный, волокна в канате из стальных проволок, гелезаполненный, внутренний/внешний, LSZH, нг(А)-HF, черный | 609 | 609
00-00095617 | FO-AWS2-IN/OUT-9-2-LSZH-BK | Hyperline | Кабель волоконно-оптический 9/125 (G.652D) одномодовый, 2 волокна, гибкий, бронированный, волокна в канате из стальных проволок, гелезаполненный, внутренний/внешний, LSZH, нг(А)-HF, черный | 386 | 386
00-00095674 | FO-AWS2-IN/OUT-9-4-LSZH-BK | Hyperline | Кабель волоконно-оптический 9/125 (G.652D) одномодовый, 4 волокна, гибкий, бронированный, волокна в канате из стальных проволок, гелезаполненный, внутренний/внешний, LSZH, нг(А)-HF, черный | 415 | 415
00-00095742 | FO-AWS2-IN/OUT-9-8-LSZH-BK | Hyperline | Кабель волоконно-оптический 9/125 (G.652D) одномодовый, 8 волокон, гибкий, бронированный, волокна в канате из стальных проволок, гелезаполненный, внутренний/внешний, LSZH, нг(А)-HF, черный | 496 | 496
00-00095646 | FO-AWS2-OUT-50-1-PE-BK | Hyperline | Кабель волоконно-оптический 50/125 (OM2) многомодовый, 1 волокно, гибкий, бронированный, волокна в канате из стальных проволок, гелезаполненный, внешний, PE, черный | 479 | 479
00-00095866 | FO-AWS2-OUT-50-12-PE-BK | Hyperline | Кабель волоконно-оптический 50/125 (OM2) многомодовый, 12 волокон, гибкий, бронированный, волокна в канате из стальных проволок, гелезаполненный, внешний, PE, черный | 1385 | 1385
00-00095940 | FO-AWS2-OUT-50-16-PE-BK | Hyperline | Кабель волоконно-оптический 50/125 (OM2) многомодовый, 16 волокон, гибкий, бронированный, волокна в канате из стальных проволок, гелезаполненный, внешний, PE, черный | 1705 | 1705
00-00095647 | FO-AWS2-OUT-50-2-PE-BK | Hyperline | Кабель волоконно-оптический 50/125 (OM2) многомодовый, 2 волокна, гибкий, бронированный, волокна в канате из стальных проволок, гелезаполненный, внешний, PE, черный | 560 | 560
00-00095709 | FO-AWS2-OUT-50-4-PE-BK | Hyperline | Кабель волоконно-оптический 50/125 (OM2) многомодовый, 4 волокна, гибкий, бронированный, волокна в канате из стальных проволок, гелезаполненный, внешний, PE, черный | 719 | 719
00-00095785 | FO-AWS2-OUT-50-8-PE-BK | Hyperline | Кабель волоконно-оптический 50/125 (OM2) многомодовый, 8 волокон, гибкий, бронированный, волокна в канате из стальных проволок, гелезаполненный, внешний, PE, черный | 1040 | 1040
00-00095648 | FO-AWS2-OUT-503-1-PE-BK | Hyperline | Кабель волоконно-оптический 50/125 (OM3) многомодовый, 1 волокно, гибкий, бронированный, волокна в канате из стальных проволок, гелезаполненный, внешний, PE, черный | 524 | 524
00-00095869 | FO-AWS2-OUT-503-12-PE-BK | Hyperline | Кабель волоконно-оптический 50/125 (OM3) многомодовый, 12 волокон, гибкий, бронированный, волокна в канате из стальных проволок, гелезаполненный, внешний, PE, черный | 1925 | 1925
00-00095948 | FO-AWS2-OUT-503-16-PE-BK | Hyperline | Кабель волоконно-оптический 50/125 (OM3) многомодовый, 16 волокон, гибкий, бронированный, волокна в канате из стальных проволок, гелезаполненный, внешний, PE, черный | 2420 | 2420
00-00095649 | FO-AWS2-OUT-503-2-PE-BK | Hyperline | Кабель волоконно-оптический 50/125 (OM3) многомодовый, 2 волокна, гибкий, бронированный, волокна в канате из стальных проволок, гелезаполненный, внешний, PE, черный | 649 | 649
00-00095716 | FO-AWS2-OUT-503-4-PE-BK | Hyperline | Кабель волоконно-оптический 50/125 (OM3) многомодовый, 4 волокна, гибкий, бронированный, волокна в канате из стальных проволок, гелезаполненный, внешний, PE, черный | 898 | 898
00-00095794 | FO-AWS2-OUT-503-8-PE-BK | Hyperline | Кабель волоконно-оптический 50/125 (OM3) многомодовый, 8 волокон, гибкий, бронированный, волокна в канате из стальных проволок, гелезаполненный, внешний, PE, черный | 1395 | 1395
00-00095644 | FO-AWS2-OUT-62-1-PE-BK | Hyperline | Кабель волоконно-оптический 62.5/125 (OM1) многомодовый, 1 волокно, гибкий, бронированный, волокна в канате из стальных проволок, гелезаполненный, внешний, PE, черный | 508 | 508
00-00095863 | FO-AWS2-OUT-62-12-PE-BK | Hyperline | Кабель волоконно-оптический 62.5/125 (OM1) многомодовый, 12 волокон, гибкий, бронированный, волокна в канате из стальных проволок, гелезаполненный, внешний, PE, черный | 1750 | 1750
00-00095931 | FO-AWS2-OUT-62-16-PE-BK | Hyperline | Кабель волоконно-оптический 62.5/125 (OM1) многомодовый, 16 волокон, гибкий, бронированный, волокна в канате из стальных проволок, гелезаполненный, внешний, PE, черный | 2280 | 2280
00-00095645 | FO-AWS2-OUT-62-2-PE-BK | Hyperline | Кабель волоконно-оптический 62.5/125 (OM1) многомодовый, 2 волокна, гибкий, бронированный, волокна в канате из стальных проволок, гелезаполненный, внешний, PE, черный | 620 | 620
00-00095702 | FO-AWS2-OUT-62-4-PE-BK | Hyperline | Кабель волоконно-оптический 62.5/125 (OM1) многомодовый, 4 волокна, гибкий, бронированный, волокна в канате из стальных проволок, гелезаполненный, внешний, PE, черный | 842 | 842
00-00095778 | FO-AWS2-OUT-62-8-PE-BK | Hyperline | Кабель волоконно-оптический 62.5/125 (OM1) многомодовый, 8 волокон, гибкий, бронированный, волокна в канате из стальных проволок, гелезаполненный, внешний, PE, черный | 1280 | 1280
00-00095640 | FO-AWS2-OUT-9-1-PE-BK | Hyperline | Кабель волоконно-оптический 9/125 (G.652D) одномодовый, 1 волокно, гибкий, бронированный, волокна в канате из стальных проволок, гелезаполненный, внешний, PE, черный | 304 | 304
00-00095859 | FO-AWS2-OUT-9-12-PE-BK | Hyperline | Кабель волоконно-оптический 9/125 (G.652D) одномодовый, 12 волокон, гибкий, бронированный, волокна в канате из стальных проволок, гелезаполненный, внешний, PE, черный | 531 | 531
00-00095923 | FO-AWS2-OUT-9-16-PE-BK | Hyperline | Кабель волоконно-оптический 9/125 (G.652D) одномодовый, 16 волокон, гибкий, бронированный, волокна в канате из стальных проволок, гелезаполненный, внешний, PE, черный | 582 | 582
00-00095641 | FO-AWS2-OUT-9-2-PE-BK | Hyperline | Кабель волоконно-оптический 9/125 (G.652D) одномодовый, 2 волокна, гибкий, бронированный, волокна в канате из стальных проволок, гелезаполненный, внешний, PE, черный | 316 | 316
00-00095694 | FO-AWS2-OUT-9-4-PE-BK | Hyperline | Кабель волоконно-оптический 9/125 (G.652D) одномодовый, 4 волокна, гибкий, бронированный, волокна в канате из стальных проволок, гелезаполненный, внешний, PE, черный | 341 | 341
00-00095770 | FO-AWS2-OUT-9-8-PE-BK | Hyperline | Кабель волоконно-оптический 9/125 (G.652D) одномодовый, 8 волокон, гибкий, бронированный, волокна в канате из стальных проволок, гелезаполненный, внешний, PE, черный | 413 | 413
00-00095867 | FO-AWSH-OUT-50-12-PE-BK | Hyperline | Кабель волоконно-оптический 50/125 (OM2) многомодовый, 12 волокон, жесткий, бронированный, волокна в канате из стальных проволок, гелезаполненный, внешний, PE, черный | 626 | 626
00-00095941 | FO-AWSH-OUT-50-16-PE-BK | Hyperline | Кабель волоконно-оптический 50/125 (OM2) многомодовый, 16 волокон, жесткий, бронированный, волокна в канате из стальных проволок, гелезаполненный, внешний, PE, черный | 754 | 754
00-00095786 | FO-AWSH-OUT-50-8-PE-BK | Hyperline | Кабель волоконно-оптический 50/125 (OM2) многомодовый, 8 волокон, жесткий, бронированный, волокна в канате из стальных проволок, гелезаполненный, внешний, PE, черный | 439 | 439
00-00095870 | FO-AWSH-OUT-503-12-PE-BK | Hyperline | Кабель волоконно-оптический 50/125 (OM3) многомодовый, 12 волокон, жесткий, бронированный, волокна в канате из стальных проволок, гелезаполненный, внешний, PE, черный | 904 | 904
00-00095949 | FO-AWSH-OUT-503-16-PE-BK | Hyperline | Кабель волоконно-оптический 50/125 (OM3) многомодовый, 16 волокон, жесткий, бронированный, волокна в канате из стальных проволок, гелезаполненный, внешний, PE, черный | 1130 | 1130
00-00095717 | FO-AWSH-OUT-503-4-PE-BK | Hyperline | Кабель волоконно-оптический 50/125 (OM3) многомодовый, 4 волокна, жесткий, бронированный, волокна в канате из стальных проволок, гелезаполненный, внешний, PE, черный | 371 | 371
00-00095795 | FO-AWSH-OUT-503-8-PE-BK | Hyperline | Кабель волоконно-оптический 50/125 (OM3) многомодовый, 8 волокон, жесткий, бронированный, волокна в канате из стальных проволок, гелезаполненный, внешний, PE, черный | 624 | 624
00-00095864 | FO-AWSH-OUT-62-12-PE-BK | Hyperline | Кабель волоконно-оптический 62.5/125 (OM1) многомодовый, 12 волокон, жесткий, бронированный, волокна в канате из стальных проволок, гелезаполненный, внешний, PE, черный | 725 | 725
00-00095932 | FO-AWSH-OUT-62-16-PE-BK | Hyperline | Кабель волоконно-оптический 62.5/125 (OM1) многомодовый, 16 волокон, жесткий, бронированный, волокна в канате из стальных проволок, гелезаполненный, внешний, PE, черный | 886 | 886
00-00095703 | FO-AWSH-OUT-62-4-PE-BK | Hyperline | Кабель волоконно-оптический 62.5/125 (OM1) многомодовый, 4 волокна, жесткий, бронированный, волокна в канате из стальных проволок, гелезаполненный, внешний, PE, черный | 312 | 312
00-00095779 | FO-AWSH-OUT-62-8-PE-BK | Hyperline | Кабель волоконно-оптический 62.5/125 (OM1) многомодовый, 8 волокон, жесткий, бронированный, волокна в канате из стальных проволок, гелезаполненный, внешний, PE, черный | 505 | 505
00-00095860 | FO-AWSH-OUT-9-12-PE-BK | Hyperline | Кабель волоконно-оптический 9/125 (G.652D) одномодовый, 12 волокон, жесткий, бронированный, волокна в канате из стальных проволок, гелезаполненный, внешний, PE, черный | 231 | 231
00-00095924 | FO-AWSH-OUT-9-16-PE-BK | Hyperline | Кабель волоконно-оптический 9/125 (G.652D) одномодовый, 16 волокон, жесткий, бронированный, волокна в канате из стальных проволок, гелезаполненный, внешний, PE, черный | 245 | 245
00-00095695 | FO-AWSH-OUT-9-4-PE-BK | Hyperline | Кабель волоконно-оптический 9/125 (G.652D) одномодовый, 4 волокна, жесткий, бронированный, волокна в канате из стальных проволок, гелезаполненный, внешний, PE, черный | 111.5 | 111.5
00-00095771 | FO-AWSH-OUT-9-8-PE-BK | Hyperline | Кабель волоконно-оптический 9/125 (G.652D) одномодовый, 8 волокон, жесткий, бронированный, волокна в канате из стальных проволок, гелезаполненный, внешний, PE, черный | 148 | 148
00-00095578 | FO-B9-IN-50-1-LSZH-OR | Hyperline | Кабель волоконно-оптический 50/125 (OM2) многомодовый, 1 волокно, simplex, плотное буферное покрытие (tight buffer) 0.9 мм, LSZH, нг(А)-HF, оранжевый | 21.35 | 21.35
00-00095596 | FO-B9-IN-503-1-LSZH-AQ | Hyperline | Кабель волоконно-оптический 50/125 (OM3) многомодовый, 1 волокно, simplex, плотное буферное покрытие (tight buffer) 0.9 мм, LSZH, нг(А)-HF | 39.65 | 39.65
00-00095612 | FO-B9-IN-504-1-LSZH-MG | Hyperline | Кабель волоконно-оптический 50/125 (OM4) многомодовый, 1 волокно, simplex, плотное буферное покрытие (tight buffer) 0.9 мм, LSZH, нг(А)-HF | 87.7 | 87.7
00-00095543 | FO-B9-IN-9S-1-LSZH-YL | Hyperline | Кабель волоконно-оптический 9/125 (SMF-28) одномодовый, 1 волокно, simplex, плотное буферное покрытие (tight buffer) 0.9 мм, LSZH, нг(А)-HF, желтый | 21 | 21
00-00095562 | FO-D2-IN-50-2-HFLTx-BK | Hyperline | Кабель волоконно-оптический 50/125 (OM2) многомодовый, 2 волокна, duplex, zip-cord, плотное буферное покрытие (tight buffer), 2.0 мм, для внутренней прокладки, HFLTx, –40°C – +70°C, черный | 152 | 152
00-00095563 | FO-D2-IN-50-2-HFLTx-OR | Hyperline | Кабель волоконно-оптический 50/125 (OM2) многомодовый, 2 волокна, duplex, zip-cord, плотное буферное покрытие (tight buffer), 2.0 мм, для внутренней прокладки, HFLTx, –40°C – +70°C, оранжевый | 152 | 152
00-00095564 | FO-D2-IN-50-2-LSZH-BK | Hyperline | Кабель волоконно-оптический 50/125 (OM2) многомодовый, 2 волокна, duplex, zip-cord, плотное буферное покрытие (tight buffer) 2.0 мм, для внутренней прокладки, LSZH, нг(А)-HF, –40°C – +70°C, черный | 89.2 | 89.2
00-00095565 | FO-D2-IN-50-2-LSZH-OR | Hyperline | Кабель волоконно-оптический 50/125 (OM2) многомодовый, 2 волокна, duplex, zip-cord, плотное буферное покрытие (tight buffer) 2.0 мм, для внутренней прокладки, LSZH, нг(А)-HF, –40°C – +70°C, оранжевый | 91 | 91
00-00095579 | FO-D2-IN-503-2-HFLTx-AQ | Hyperline | Кабель волоконно-оптический 50/125 (OM3) многомодовый, 2 волокна, duplex, zip-cord, плотное буферное покрытие (tight buffer), 2.0 мм, для внутренней прокладки, HFLTx, –40°C – +70°C, аква | 187.5 | 187.5
00-00095580 | FO-D2-IN-503-2-HFLTx-BK | Hyperline | Кабель волоконно-оптический 50/125 (OM3) многомодовый, 2 волокна, duplex, zip-cord, плотное буферное покрытие (tight buffer), 2.0 мм, для внутренней прокладки, HFLTx, –40°C – +70°C, черный | 187.5 | 187.5
00-00095581 | FO-D2-IN-503-2-LSZH-AQ | Hyperline | Кабель волоконно-оптический 50/125 (OM3) многомодовый, 2 волокна, duplex, zip-cord, плотное буферное покрытие (tight buffer) 2.0 мм, для внутренней прокладки, LSZH, нг(А)-HF, –40°C – +70°C, аква | 113.5 | 113.5
00-00095582 | FO-D2-IN-503-2-LSZH-BK | Hyperline | Кабель волоконно-оптический 50/125 (OM3) многомодовый, 2 волокна, duplex, zip-cord, плотное буферное покрытие (tight buffer) 2.0 мм, для внутренней прокладки, LSZH, нг(А)-HF, –40°C – +70°C, черный | 115.5 | 115.5
00-00095597 | FO-D2-IN-504-2-HFLTx-BK | Hyperline | Кабель волоконно-оптический 50/125 (OM4) многомодовый, 2 волокна, duplex, zip-cord, плотное буферное покрытие (tight buffer), 2.0 мм, для внутренней прокладки, HFLTx, –40°C – +70°C, черный | 226 | 226
00-00095598 | FO-D2-IN-504-2-HFLTx-MG | Hyperline | Кабель волоконно-оптический 50/125 (OM4) многомодовый, 2 волокна, duplex, zip-cord, плотное буферное покрытие (tight buffer), 2.0 мм, для внутренней прокладки, HFLTx, –40°C – +70°C, маджента | 226 | 226
00-00095599 | FO-D2-IN-504-2-LSZH-BK | Hyperline | Кабель волоконно-оптический 50/125 (OM4) многомодовый, 2 волокна, duplex, zip-cord, плотное буферное покрытие (tight buffer) 2.0 мм, для внутренней прокладки, LSZH, нг(А)-HF, –40°C – +70°C, черный | 211 | 211
00-00095600 | FO-D2-IN-504-2-LSZH-MG | Hyperline | Кабель волоконно-оптический 50/125 (OM4) многомодовый, 2 волокна, duplex, zip-cord, плотное буферное покрытие (tight buffer) 2.0 мм, для внутренней прокладки, LSZH, нг(А)-HF, –40°C – +70°C, маджента | 211 | 211
00-00095544 | FO-D2-IN-62-2-HFLTx-BK | Hyperline | Кабель волоконно-оптический 62.5/125 (OM1) многомодовый, 2 волокна, duplex, zip-cord, плотное буферное покрытие (tight buffer), 2.0 мм, для внутренней прокладки, HFLTx, –40°C – +70°C, черный | 177.5 | 177.5
00-00095545 | FO-D2-IN-62-2-HFLTx-OR | Hyperline | Кабель волоконно-оптический 62.5/125 (OM1) многомодовый, 2 волокна, duplex, zip-cord, плотное буферное покрытие (tight buffer), 2.0 мм, для внутренней прокладки, HFLTx, –40°C – +70°C, оранжевый | 177.5 | 177.5
00-00095546 | FO-D2-IN-62-2-LSZH-BK | Hyperline | Кабель волоконно-оптический 62.5/125 (OM1) многомодовый, 2 волокна, duplex, zip-cord, плотное буферное покрытие (tight buffer) 2.0 мм, для внутренней прокладки, LSZH, нг(А)-HF, –40°C – +70°C, черный | 109 | 109
00-00095547 | FO-D2-IN-62-2-LSZH-OR | Hyperline | Кабель волоконно-оптический 62.5/125 (OM1) многомодовый, 2 волокна, duplex, zip-cord, плотное буферное покрытие (tight buffer) 2.0 мм, для внутренней прокладки, LSZH, нг(А)-HF, –40°C – +70°C, оранжевый | 109 | 109
00-00095536 | FO-D2-IN-9S-2-HFLTx-BK | Hyperline | Кабель волоконно-оптический 9/125 (SMF-28 Ultra) одномодовый, 2 волокна, duplex, zip-cord, плотное буферное покрытие (tight buffer), 2.0 мм, для внутренней прокладки, HFLTx, –40°C – +70°C, черный | 119 | 119
00-00095537 | FO-D2-IN-9S-2-HFLTx-YL | Hyperline | Кабель волоконно-оптический 9/125 (SMF-28 Ultra) одномодовый, 2 волокна, duplex, zip-cord, плотное буферное покрытие (tight buffer), 2.0 мм, для внутренней прокладки, HFLTx, –40°C – +70°C, желтый | 119 | 119
00-00095526 | FO-D2-IN-9S-2-LSZH-BK | Hyperline | Кабель волоконно-оптический 9/125 (SMF-28 Ultra) одномодовый, 2 волокна, duplex, zip-cord, плотное буферное покрытие (tight buffer) 2.0 мм, для внутренней прокладки, LSZH, нг(А)-HF, –40°C – +70°C, черный | 104 | 104
00-00041844 | FO-D2-IN-9S-2-LSZH-YL | Hyperline | Кабель волоконно-оптический 9/125 (SMF-28 Ultra) одномодовый, 2 волокна, duplex, zip-cord, плотное буферное покрытие (tight buffer) 2.0 мм, для внутренней прокладки, LSZH IEC 60332-3, –40°C – +70°C, желтый | 68.6 | 68.6
00-00095573 | FO-D3-IN-50-2-HFLTx-BK | Hyperline | Кабель волоконно-оптический 50/125 (OM2) многомодовый, 2 волокна, duplex, zip-cord, плотное буферное покрытие (tight buffer) 3.0 мм, для внутренней прокладки, HFLTx, –40°C – +70°C, черный | 200 | 200
00-00095574 | FO-D3-IN-50-2-HFLTx-OR | Hyperline | Кабель волоконно-оптический 50/125 (OM2) многомодовый, 2 волокна, duplex, zip-cord, плотное буферное покрытие (tight buffer) 3.0 мм, для внутренней прокладки, HFLTx, –40°C – +70°C, оранжевый | 200 | 200
00-00095575 | FO-D3-IN-50-2-LSZH-BK | Hyperline | Кабель волоконно-оптический 50/125 (OM2) многомодовый, 2 волокна, duplex, zip-cord, плотное буферное покрытие (tight buffer) 3.0 мм, для внутренней прокладки, LSZH, нг(А)-HF, –40°C – +70°C, черный | 116.5 | 116.5
00-00095576 | FO-D3-IN-50-2-LSZH-OR | Hyperline | Кабель волоконно-оптический 50/125 (OM2) многомодовый, 2 волокна, duplex, zip-cord, плотное буферное покрытие (tight buffer) 3.0 мм, для внутренней прокладки, LSZH, нг(А)-HF, –40°C – +70°C, оранжевый | 115 | 115
00-00095590 | FO-D3-IN-503-2-HFLTx-AQ | Hyperline | Кабель волоконно-оптический 50/125 (OM3) многомодовый, 2 волокна, duplex, zip-cord, плотное буферное покрытие (tight buffer) 3.0 мм, для внутренней прокладки, HFLTx, –40°C – +70°C, аква | 237 | 237
00-00095591 | FO-D3-IN-503-2-HFLTx-BK | Hyperline | Кабель волоконно-оптический 50/125 (OM3) многомодовый, 2 волокна, duplex, zip-cord, плотное буферное покрытие (tight buffer) 3.0 мм, для внутренней прокладки, HFLTx, –40°C – +70°C, черный | 237 | 237
00-00095592 | FO-D3-IN-503-2-LSZH-AQ | Hyperline | Кабель волоконно-оптический 50/125 (OM3) многомодовый, 2 волокна, duplex, zip-cord, плотное буферное покрытие (tight buffer) 3.0 мм, для внутренней прокладки, LSZH, нг(А)-HF, –40°C – +70°C, аква | 141 | 141
00-00095593 | FO-D3-IN-503-2-LSZH-BK | Hyperline | Кабель волоконно-оптический 50/125 (OM3) многомодовый, 2 волокна, duplex, zip-cord, плотное буферное покрытие (tight buffer) 3.0 мм, для внутренней прокладки, LSZH, нг(А)-HF, –40°C – +70°C, черный | 141 | 141
00-00095608 | FO-D3-IN-504-2-HFLTx-BK | Hyperline | Кабель волоконно-оптический 50/125 (OM4) многомодовый, 2 волокна, duplex, zip-cord, плотное буферное покрытие (tight buffer) 3.0 мм, для внутренней прокладки, HFLTx, –40°C – +70°C, черный | 273 | 273
00-00095609 | FO-D3-IN-504-2-HFLTx-MG | Hyperline | Кабель волоконно-оптический 50/125 (OM4) многомодовый, 2 волокна, duplex, zip-cord, плотное буферное покрытие (tight buffer) 3.0 мм, для внутренней прокладки, HFLTx, –40°C – +70°C, маджента | 273 | 273
00-00095610 | FO-D3-IN-504-2-LSZH-BK | Hyperline | Кабель волоконно-оптический 50/125 (OM4) многомодовый, 2 волокна, duplex, zip-cord, плотное буферное покрытие (tight buffer) 3.0 мм, для внутренней прокладки, LSZH, нг(А)-HF, –40°C – +70°C, черный | 251 | 251
00-00095611 | FO-D3-IN-504-2-LSZH-MG | Hyperline | Кабель волоконно-оптический 50/125 (OM4) многомодовый, 2 волокна, duplex, zip-cord, плотное буферное покрытие (tight buffer) 3.0 мм, для внутренней прокладки, LSZH, нг(А)-HF, –40°C – +70°C, маджента | 251 | 251
00-00095548 | FO-D3-IN-62-2-HFLTx-BK | Hyperline | Кабель волоконно-оптический 62.5/125 (OM1) многомодовый, 2 волокна, duplex, zip-cord, плотное буферное покрытие (tight buffer) 3.0 мм, для внутренней прокладки, HFLTx, –40°C – +70°C, черный | 226 | 226
00-00095549 | FO-D3-IN-62-2-HFLTx-OR | Hyperline | Кабель волоконно-оптический 62.5/125 (OM1) многомодовый, 2 волокна, duplex, zip-cord, плотное буферное покрытие (tight buffer) 3.0 мм, для внутренней прокладки, HFLTx, –40°C – +70°C, оранжевый | 226 | 226
00-00095550 | FO-D3-IN-62-2-LSZH-BK | Hyperline | Кабель волоконно-оптический 62.5/125 (OM1) многомодовый, 2 волокна, duplex, zip-cord, плотное буферное покрытие (tight buffer) 3.0 мм, для внутренней прокладки, LSZH, нг(А)-HF, –40°C – +70°C, черный | 135 | 135
00-00095551 | FO-D3-IN-62-2-LSZH-OR | Hyperline | Кабель волоконно-оптический 62.5/125 (OM1) многомодовый, 2 волокна, duplex, zip-cord, плотное буферное покрытие (tight buffer) 3.0 мм, для внутренней прокладки, LSZH, нг(А)-HF, –40°C – +70°C, оранжевый | 132.5 | 132.5
00-00095527 | FO-D3-IN-9S-2-HFLTx-BK | Hyperline | Кабель волоконно-оптический 9/125 (SMF-28 Ultra) одномодовый, 2 волокна, duplex, zip-cord, плотное буферное покрытие (tight buffer) 3.0 мм, для внутренней прокладки, HFLTx, –40°C – +70°C, черный | 165.5 | 165.5
00-00095528 | FO-D3-IN-9S-2-HFLTx-YL | Hyperline | Кабель волоконно-оптический 9/125 (SMF-28 Ultra) одномодовый, 2 волокна, duplex, zip-cord, плотное буферное покрытие (tight buffer) 3.0 мм, для внутренней прокладки, HFLTx, –40°C – +70°C, желтый | 165.5 | 165.5
00-00095529 | FO-D3-IN-9S-2-LSZH-BK | Hyperline | Кабель волоконно-оптический 9/125 (SMF-28 Ultra) одномодовый, 2 волокна, duplex, zip-cord, плотное буферное покрытие (tight buffer) 3.0 мм, для внутренней прокладки, LSZH, нг(А)-HF, –40°C – +70°C, черный | 143.5 | 143.5
00-00095530 | FO-D3-IN-9S-2-LSZH-YL | Hyperline | Кабель волоконно-оптический 9/125 (SMF-28 Ultra) одномодовый, 2 волокна, duplex, zip-cord, плотное буферное покрытие (tight buffer) 3.0 мм, для внутренней прокладки, LSZH, нг(А)-HF, –40°C – +70°C, желтый | 94.4 | 94.4
00-00095802 | FO-DPE-IN-9S-12-LSZH-WH | Hyperline | Кабель волоконно-оптический 9/125 (SMF-28 Ultra) одномодовый, 12 волокон, плотное буферное покрытие (tight buffer), для внутренней прокладки, самонесущий, со свободно уложенными волокнами (FTTH), LSZH, –30°C– +50°C, белый | 268 | 268
00-00095873 | FO-DPE-IN-9S-16-LSZH-WH | Hyperline | Кабель волоконно-оптический 9/125 (SMF-28 Ultra) одномодовый, 16 волокон, плотное буферное покрытие (tight buffer), для внутренней прокладки, самонесущий, со свободно уложенными волокнами (FTTH), LSZH, –30°C– +50°C, белый | 339 | 339
00-00095955 | FO-DPE-IN-9S-24-LSZH-WH | Hyperline | Кабель волоконно-оптический 9/125 (SMF-28 Ultra) одномодовый, 24 волокна, плотное буферное покрытие (tight buffer), для внутренней прокладки, самонесущий, со свободно уложенными волокнами (FTTH), LSZH, –30°C– +50°C, белый | 415 | 415
00-00096023 | FO-DPE-IN-9S-32-LSZH-WH | Hyperline | Кабель волоконно-оптический 9/125 (SMF-28 Ultra) одномодовый, 32 волокна, плотное буферное покрытие (tight buffer), для внутренней прокладки, самонесущий, со свободно уложенными волокнами (FTTH), LSZH, –30°C– +50°C, белый | 653 | 653
00-00027983 | FO-DPE-IN-9S-4-LSZH-WH | Hyperline | Кабель волоконно-оптический 9/125 (SMF-28) одномодовый, 4 волокна, плотное буферное покрытие (tight buffer), для внутренней прокладки, самонесущий, со свободно уложенными волокнами (FTTH), LSZH, –30°C – +50°C, белый | 158.5 | 158.5
00-00096050 | FO-DPE-IN-9S-48-LSZH-WH | Hyperline | Кабель волоконно-оптический 9/125 (SMF-28 Ultra) одномодовый, 48 волокон, плотное буферное покрытие (tight buffer), для внутренней прокладки, самонесущий, со свободно уложенными волокнами (FTTH), LSZH, –30°C– +50°C, белый | 795 | 795
00-00027984 | FO-DPE-IN-9S-8-LSZH-WH | Hyperline | Кабель волоконно-оптический 9/125 (SMF-28) одномодовый, 8 волокон, плотное буферное покрытие (tight buffer), для внутренней прокладки, самонесущий, со свободно уложенными волокнами (FTTH), LSZH, –30°C – +50°C, белый | 233 | 233
00-00095828 | FO-DPE-IN/OUT-9S-12-LSZH-BK | Hyperline | Кабель волоконно-оптический 9/125 (SMF-28 Ultra) одномодовый, 12 волокон, плотное буферное покрытие (tight buffer), внутренний/внешний, самонесущий, со свободно уложенными волокнами (FTTH), LSZH, –40°C – +60°C, черный | 268 | 268
00-00095893 | FO-DPE-IN/OUT-9S-16-LSZH-BK | Hyperline | Кабель волоконно-оптический 9/125 (SMF-28 Ultra) одномодовый, 16 волокон, плотное буферное покрытие (tight buffer), внутренний/внешний, самонесущий, со свободно уложенными волокнами (FTTH), LSZH, –40°C – +60°C, черный | 339 | 339
00-00095976 | FO-DPE-IN/OUT-9S-24-LSZH-BK | Hyperline | Кабель волоконно-оптический 9/125 (SMF-28 Ultra) одномодовый, 24 волокна, плотное буферное покрытие (tight buffer), внутренний/внешний, самонесущий, со свободно уложенными волокнами (FTTH), LSZH, –40°C – +60°C, черный | 415 | 415
00-00096033 | FO-DPE-IN/OUT-9S-32-LSZH-BK | Hyperline | Кабель волоконно-оптический 9/125 (SMF-28 Ultra) одномодовый, 32 волокна, плотное буферное покрытие (tight buffer), внутренний/внешний, самонесущий, со свободно уложенными волокнами (FTTH), LSZH, –40°C – +60°C, черный | 653 | 653
00-00095672 | FO-DPE-IN/OUT-9S-4-LSZH-BK | Hyperline | Кабель волоконно-оптический 9/125 (SMF-28 Ultra) одномодовый, 4 волокна, плотное буферное покрытие (tight buffer), внутренний/внешний, самонесущий, со свободно уложенными волокнами (FTTH), LSZH, –40°C – +60°C, черный | 160.5 | 160.5
00-00096071 | FO-DPE-IN/OUT-9S-48-LSZH-BK | Hyperline | Кабель волоконно-оптический 9/125 (SMF-28 Ultra) одномодовый, 48 волокон, плотное буферное покрытие (tight buffer), внутренний/внешний, самонесущий, со свободно уложенными волокнами (FTTH), LSZH, –40°C – +60°C, черный | 795 | 795
00-00095740 | FO-DPE-IN/OUT-9S-8-LSZH-BK | Hyperline | Кабель волоконно-оптический 9/125 (SMF-28 Ultra) одномодовый, 8 волокон, плотное буферное покрытие (tight buffer), внутренний/внешний, самонесущий, со свободно уложенными волокнами (FTTH), LSZH, –40°C – +60°C, черный | 233 | 233
00-00095813 | FO-DT-IN-50-12-HFLTx-OR | Hyperline | Кабель волоконно-оптический 50/125 (OM2) многомодовый, 12 волокон, плотное буферное покрытие (tight buffer), для внутренней прокладки, HFLTx, –40°C – +70°C, оранжевый | 854 | 854
00-00095814 | FO-DT-IN-50-12-LSZH-OR | Hyperline | Кабель волоконно-оптический 50/125 (OM2) многомодовый, 12 волокон, плотное буферное покрытие (tight buffer), для внутренней прокладки, LSZH, нг(А)-HF, -40°C - +70°C, оранжевый | 499 | 499
00-00095881 | FO-DT-IN-50-16-HFLTx-OR | Hyperline | Кабель волоконно-оптический 50/125 (OM2) многомодовый, 16 волокон, плотное буферное покрытие (tight buffer), для внутренней прокладки, HFLTx, –40°C – +70°C, оранжевый | 1080 | 1080
00-00095566 | FO-DT-IN-50-2-FRHFLTx-OR | Hyperline | Кабель волоконно-оптический 50/125 (OM2) многомодовый, 2 волокна, плотное буферное покрытие (tight buffer) внутренний, FRHFLTx, –60°C – +70°C, оранжевый | 678 | 678
00-00095567 | FO-DT-IN-50-2-HFLTx-OR | Hyperline | Кабель волоконно-оптический 50/125 (OM2) многомодовый, 2 волокна, плотное буферное покрытие (tight buffer), для внутренней прокладки, HFLTx, –40°C – +70°C, оранжевый | 337 | 337
00-00095568 | FO-DT-IN-50-2-LSZH-OR | Hyperline | Кабель волоконно-оптический 50/125 (OM2) многомодовый, 2 волокна, tight buffer, для внутренней прокладки, LSZH, нг(А)-HF, –40°C – +70°C, оранжевый | 198 | 198
00-00095962 | FO-DT-IN-50-24-HFLTx-OR | Hyperline | Кабель волоконно-оптический 50/125 (OM2) многомодовый, 24 волокна, плотное буферное покрытие (tight buffer), для внутренней прокладки, HFLTx, –40°C – +70°C, оранжевый | 1585 | 1585
00-00095963 | FO-DT-IN-50-24-LSZH-OR | Hyperline | Кабель волоконно-оптический 50/125 (OM2) многомодовый, 24 волокна, плотное буферное покрытие (tight buffer), для внутренней прокладки, LSZH, нг(А)-HF, -40°C - +70°C, оранжевый | 922 | 922
00-00095658 | FO-DT-IN-50-4-FRHFLTx-OR | Hyperline | Кабель волоконно-оптический 50/125 (OM2) многомодовый, 4 волокна, плотное буферное покрытие (tight buffer) внутренний, FRHFLTx, –60°C – +70°C, оранжевый | 729 | 729
00-00095660 | FO-DT-IN-50-4-HFLTx-OR | Hyperline | Кабель волоконно-оптический 50/125 (OM2) многомодовый, 4 волокна, плотное буферное покрытие (tight buffer), для внутренней прокладки, HFLTx, –40°C – +70°C, оранжевый | 421 | 421
00-00095659 | FO-DT-IN-50-4-LSZH-OR | Hyperline | Кабель волоконно-оптический 50/125 (OM2) многомодовый, 4 волокна, плотное буферное покрытие (tight buffer), для внутренней прокладки, LSZH, нг(А)-HF, -40°C - +70°C, оранжевый | 247 | 247
00-00095728 | FO-DT-IN-50-8-FRHFLTx-OR | Hyperline | Кабель волоконно-оптический 50/125 (OM2) многомодовый, 8 волокон, плотное буферное покрытие (tight buffer) внутренний, FRHFLTx, –60°C – +70°C, оранжевый | 854 | 854
00-00095730 | FO-DT-IN-50-8-HFLTx-OR | Hyperline | Кабель волоконно-оптический 50/125 (OM2) многомодовый, 8 волокон, плотное буферное покрытие (tight buffer), для внутренней прокладки, HFLTx, –40°C – +70°C, оранжевый | 663 | 663
00-00095729 | FO-DT-IN-50-8-LSZH-OR | Hyperline | Кабель волоконно-оптический 50/125(OM2) многомодовый, 8 волокон, плотное буферное покрытие (tight buffer), для внутренней прокладки, LSZH, нг(А)-HF, -40°C - +70°C, оранжевый | 389 | 389
00-00095816 | FO-DT-IN-503-12-HFLTx-AQ | Hyperline | Кабель волоконно-оптический 50/125 (OM3) многомодовый, 12 волокон, плотное буферное покрытие (tight buffer), для внутренней прокладки, HFLTx, –40°C – +70°C, голубой (aqua) | 1075 | 1075
00-00095817 | FO-DT-IN-503-12-LSZH-AQ | Hyperline | Кабель волоконно-оптический 50/125 (OM3) многомодовый, 12 волокон, плотное буферное покрытие (tight buffer), для внутренней прокладки, LSZH, нг(А)-HF, -40°C - +70°C, голубой (aqua) | 637 | 637
00-00095884 | FO-DT-IN-503-16-HFLTx-AQ | Hyperline | Кабель волоконно-оптический 50/125 (OM3) многомодовый, 16 волокон, плотное буферное покрытие (tight buffer), для внутренней прокладки, HFLTx, –40°C – +70°C, голубой (aqua) | 1375 | 1375
00-00095885 | FO-DT-IN-503-16-LSZH-AQ | Hyperline | Кабель волоконно-оптический 50/125 (OM3) многомодовый, 16 волокон, плотное буферное покрытие (tight buffer), для внутренней прокладки, LSZH, нг(А)-HF, -40°C - +70°C, голубой (aqua) | 814 | 814
00-00095583 | FO-DT-IN-503-2-FRHFLTx-AQ | Hyperline | Кабель волоконно-оптический 50/125 (OM3) многомодовый, 2 волокна, плотное буферное покрытие (tight buffer) внутренний, FRHFLTx, –60°C – +70°C, голубой (aqua) | 718 | 718
00-00095584 | FO-DT-IN-503-2-HFLTx-AQ | Hyperline | Кабель волоконно-оптический 50/125 (OM3) многомодовый, 2 волокна, плотное буферное покрытие (tight buffer), для внутренней прокладки, HFLTx, –40°C – +70°C, голубой (aqua) | 372 | 372
00-00095585 | FO-DT-IN-503-2-LSZH-AQ | Hyperline | Кабель волоконно-оптический 50/125 (OM3) многомодовый, 2 волокна, плотное буферное покрытие (tight buffer), для внутренней прокладки, LSZH, нг(А)-HF, –40°C – +70°C, голубой (aqua) | 337 | 337
00-00095965 | FO-DT-IN-503-24-HFLTx-AQ | Hyperline | Кабель волоконно-оптический 50/125 (OM3) многомодовый, 24 волокна, плотное буферное покрытие (tight buffer), для внутренней прокладки, HFLTx, –40°C – +70°C, голубой (aqua) | 2030 | 2030
00-00095966 | FO-DT-IN-503-24-LSZH-AQ | Hyperline | Кабель волоконно-оптический 50/125 (OM3) многомодовый, 24 волокна, плотное буферное покрытие (tight buffer), для внутренней прокладки, LSZH, нг(А)-HF, -40°C - +70°C, голубой (aqua) | 1215 | 1215
00-00095662 | FO-DT-IN-503-4-FRHFLTx-AQ | Hyperline | Кабель волоконно-оптический 50/125 (OM3) многомодовый, 4 волокна, плотное буферное покрытие (tight buffer) внутренний, FRHFLTx, –60°C – +70°C, голубой (aqua) | 805 | 805
00-00095663 | FO-DT-IN-503-4-HFLTx-AQ | Hyperline | Кабель волоконно-оптический 50/125 (OM3) многомодовый, 4 волокна, плотное буферное покрытие (tight buffer), для внутренней прокладки, HFLTx, –40°C – +70°C, голубой (aqua) | 495 | 495
00-00095665 | FO-DT-IN-503-4-LSZH-AQ | Hyperline | Кабель волоконно-оптический 50/125 (OM3) многомодовый, 4 волокна, плотное буферное покрытие (tight buffer), для внутренней прокладки, LSZH, нг(А)-HF, -40°C - +70°C, голубой (aqua) | 293 | 293
00-00095731 | FO-DT-IN-503-8-FRHFLTx-AQ | Hyperline | Кабель волоконно-оптический 50/125 (OM3) многомодовый, 8 волокон, плотное буферное покрытие (tight buffer) внутренний, FRHFLTx, –60°C – +70°C, голубой (aqua) | 1000 | 1000
00-00095732 | FO-DT-IN-503-8-HFLTx-AQ | Hyperline | Кабель волоконно-оптический 50/125 (OM3) многомодовый, 8 волокон, плотное буферное покрытие (tight buffer), для внутренней прокладки, HFLTx, –40°C – +70°C, голубой (aqua) | 811 | 811
00-00095733 | FO-DT-IN-503-8-LSZH-AQ | Hyperline | Кабель волоконно-оптический 50/125 (OM3) многомодовый, 8 волокна, плотное буферное покрытие (tight buffer), для внутренней прокладки, LSZH, нг(А)-HF, -40°C - +70°C, голубой (aqua) | 477 | 477
00-00095821 | FO-DT-IN-504-12-HFLTx-MG | Hyperline | Кабель волоконно-оптический 50/125 (OM4) многомодовый, 12 волокон, плотное буферное покрытие (tight buffer), для внутренней прокладки, HFLTx, –40°C – +70°C, маджента | 1295 | 1295
00-00095825 | FO-DT-IN-504-12-LSZH-MG | Hyperline | Кабель волоконно-оптический 50/125 (OM4) многомодовый, 12 волокон, плотное буферное покрытие (tight buffer), для внутренней прокладки, LSZH, нг(А)-HF, -40°C - +70°C, маджента | 1195 | 1195
00-00095887 | FO-DT-IN-504-16-HFLTx-MG | Hyperline | Кабель волоконно-оптический 50/125 (OM4) многомодовый, 16 волокон, плотное буферное покрытие (tight buffer), для внутренней прокладки, HFLTx, –40°C – +70°C, маджента | 1670 | 1670
00-00095889 | FO-DT-IN-504-16-LSZH-MG | Hyperline | Кабель волоконно-оптический 50/125 (OM4) многомодовый, 16 волокон, плотное буферное покрытие (tight buffer), для внутренней прокладки, LSZH, нг(А)-HF, -40°C - +70°C, маджента | 1485 | 1485
00-00095601 | FO-DT-IN-504-2-FRHFLTx-MG | Hyperline | Кабель волоконно-оптический 50/125 (OM4) многомодовый, 2 волокна, плотное буферное покрытие (tight buffer) внутренний, FRHFLTx, –60°C – +70°C, маджента | 752 | 752
00-00095602 | FO-DT-IN-504-2-HFLTx-MG | Hyperline | Кабель волоконно-оптический 50/125 (OM4) многомодовый, 2 волокна, плотное буферное покрытие (tight buffer), для внутренней прокладки, HFLTx, –40°C – +70°C, маджента | 409 | 409
00-00095603 | FO-DT-IN-504-2-LSZH-MG | Hyperline | Кабель волоконно-оптический 50/125 (OM4) многомодовый, 2 волокна, плотное буферное покрытие (tight buffer), для внутренней прокладки, LSZH, нг(А)-HF, –40°C – +70°C, маджента | 372 | 372
00-00095968 | FO-DT-IN-504-24-HFLTx-MG | Hyperline | Кабель волоконно-оптический 50/125 (OM4) многомодовый, 24 волокна, плотное буферное покрытие (tight buffer), для внутренней прокладки, HFLTx, –40°C – +70°C, маджента | 2480 | 2480
00-00095970 | FO-DT-IN-504-24-LSZH-MG | Hyperline | Кабель волоконно-оптический 50/125 (OM4) многомодовый, 24 волокна, плотное буферное покрытие (tight buffer), для внутренней прокладки, LSZH, нг(А)-HF, -40°C - +70°C, маджента | 2280 | 2280
00-00095666 | FO-DT-IN-504-4-FRHFLTx-MG | Hyperline | Кабель волоконно-оптический 50/125 (OM4) многомодовый, 4 волокна, плотное буферное покрытие (tight buffer) внутренний, FRHFLTx, –60°C – +70°C, маджента | 861 | 861
00-00095667 | FO-DT-IN-504-4-HFLTx-MG | Hyperline | Кабель волоконно-оптический 50/125 (OM4) многомодовый, 4 волокна, плотное буферное покрытие (tight buffer), для внутренней прокладки, HFLTx, –40°C – +70°C, маджента | 548 | 548
00-00095668 | FO-DT-IN-504-4-LSZH-MG | Hyperline | Кабель волоконно-оптический 50/125 (OM4) многомодовый, 4 волокна, плотное буферное покрытие (tight buffer), для внутренней прокладки, LSZH, нг(А)-HF, -40°C - +70°C, маджента | 523 | 523
00-00095734 | FO-DT-IN-504-8-FRHFLTx-MG | Hyperline | Кабель волоконно-оптический 50/125 (OM4) многомодовый, 8 волокон, плотное буферное покрытие (tight buffer) внутренний, FRHFLTx, –60°C – +70°C, маджента | 1145 | 1145
00-00095735 | FO-DT-IN-504-8-HFLTx-MG | Hyperline | Кабель волоконно-оптический 50/125 (OM4) многомодовый, 8 волокон, плотное буферное покрытие (tight buffer), для внутренней прокладки, HFLTx, –40°C – +70°C, маджента | 922 | 922
00-00095736 | FO-DT-IN-504-8-LSZH-MG | Hyperline | Кабель волоконно-оптический 50/125 (OM4) многомодовый, 8 волокон, плотное буферное покрытие (tight buffer), для внутренней прокладки, LSZH, нг(А)-HF, -40°C - +70°C, маджента | 849 | 849
00-00095807 | FO-DT-IN-62-12-HFLTx-OR | Hyperline | Кабель волоконно-оптический 62.5/125 (OM1) многомодовый, 12 волокон, плотное буферное покрытие (tight buffer), для внутренней прокладки, HFLTx, –40°C – +75°C, оранжевый | 1015 | 1015
00-00095809 | FO-DT-IN-62-12-LSZH-OR | Hyperline | Кабель волоконно-оптический 62.5/125 (OM1) многомодовый, 12 волокон, плотное буферное покрытие (tight buffer), для внутренней прокладки, LSZH, нг(А)-HF, -40°C - +70°C, оранжевый | 607 | 607
00-00095877 | FO-DT-IN-62-16-HFLTx-OR | Hyperline | Кабель волоконно-оптический 62.5/125 (OM1) многомодовый, 16 волокон, плотное буферное покрытие (tight buffer), для внутренней прокладки, HFLTx, –40°C – +70°C, оранжевый | 1300 | 1300
00-00095878 | FO-DT-IN-62-16-LSZH-OR | Hyperline | Кабель волоконно-оптический 62.5/125 (OM1) многомодовый, 16 волокон, плотное буферное покрытие (tight buffer), для внутренней прокладки, LSZH, нг(А)-HF, -40°C - +70°C, оранжевый | 774 | 774
00-00095552 | FO-DT-IN-62-2-FRHFLTx-OR | Hyperline | Кабель волоконно-оптический 62.5/125 (OM1) многомодовый, 2 волокна, плотное буферное покрытие (tight buffer) внутренний, FRHFLTx IEC 60793-2-10, –60°C – +70°C, оранжевый | 706 | 706
00-00095553 | FO-DT-IN-62-2-HFLTx-OR | Hyperline | Кабель волоконно-оптический 62.5/125 (OM1) многомодовый, 2 волокна, плотное буферное покрытие (tight buffer), для внутренней прокладки, HFLTx, –40°C – +70°C, оранжевый | 364 | 364
00-00095558 | FO-DT-IN-62-2-LSZH-OR | Hyperline | Кабель волоконно-оптический 62.5/125 (OM1) многомодовый, 2 волокна, плотное буферное покрытие (tight buffer), для внутренней прокладки, LSZH, нг(А)-HF, -40°C - +70°C, оранжевый | 217 | 217
00-00095958 | FO-DT-IN-62-24-HFLTx-OR | Hyperline | Кабель волоконно-оптический 62.5/125 (OM1) многомодовый, 24 волокна, плотное буферное покрытие (tight buffer), для внутренней прокладки, HFLTx, –40°C – +70°C, оранжевый | 1910 | 1910
00-00095959 | FO-DT-IN-62-24-LSZH-OR | Hyperline | Кабель волоконно-оптический 62.5/125 (OM1) многомодовый, 24 волокна, плотное буферное покрытие (tight buffer), для внутренней прокладки, LSZH, нг(А)-HF, –40°C – +70°C, оранжевый | 1135 | 1135
00-00095654 | FO-DT-IN-62-4-FRHFLTx-OR | Hyperline | Кабель волоконно-оптический 62.5/125 (OM1) многомодовый, 4 волокна, плотное буферное покрытие (tight buffer) внутренний, FRHFLTx IEC 60793-2-10, –60°C – +70°C, оранжевый | 784 | 784
00-00095655 | FO-DT-IN-62-4-HFLTx-OR | Hyperline | Кабель волоконно-оптический 62.5/125 (OM1) многомодовый, 4 волокна, плотное буферное покрытие (tight buffer), для внутренней прокладки, HFLTx, –40°C – +70°C, оранжевый | 474 | 474
00-00095656 | FO-DT-IN-62-4-LSZH-OR | Hyperline | Кабель волоконно-оптический 62.5/125 (ОМ1) многомодовый, 4 волокна, плотное буферное покрытие (tight buffer), для внутренней прокладки, LSZH, нг(А)-HF, -40°C - +70°C, оранжевый | 286 | 286
00-00095725 | FO-DT-IN-62-8-FRHFLTx-OR | Hyperline | Кабель волоконно-оптический 62.5/125 (OM1) многомодовый, 8 волокон, плотное буферное покрытие (tight buffer) внутренний, FRHFLTx IEC 60793-2-10, –60°C – +70°C, оранжевый | 959 | 959
00-00095726 | FO-DT-IN-62-8-HFLTx-OR | Hyperline | Кабель волоконно-оптический 62.5/125 (OM1) многомодовый, 8 волокон, плотное буферное покрытие (tight buffer), для внутренней прокладки, HFLTx, –40°C – +70°C, оранжевый | 770 | 770
00-00095727 | FO-DT-IN-62-8-LSZH-OR | Hyperline | Кабель волоконно-оптический 62.5/125 (OM1) многомодовый, 8 волокон, плотное буферное покрытие (tight buffer), для внутренней прокладки, LSZH, нг(А)-HF, -40°C - +70°C, оранжевый | 459 | 459
00-00095803 | FO-DT-IN-9S-12-HFLTx-YL | Hyperline | Кабель волоконно-оптический 9/125 (SMF-28 Ultra) одномодовый, 12 волокон, плотное буферное покрытие (tight buffer), для внутренней прокладки, HFLTx, –40°C – +70°C, желтый | 650 | 650
00-00095806 | FO-DT-IN-9S-12-LSZH-YL | Hyperline | Кабель волоконно-оптический 9/125 (SMF-28 Ultra) одномодовый, 12 волокон, плотное буферное покрытие (tight buffer), для внутренней прокладки, LSZH, нг(А)-HF, –40°C – +70°C, желтый | 356 | 356
00-00095874 | FO-DT-IN-9S-16-HFLTx-YL | Hyperline | Кабель волоконно-оптический 9/125 (SMF-28 Ultra) одномодовый, 16 волокон, плотное буферное покрытие (tight buffer), для внутренней прокладки, HFLTx, –40°C – +70°C, желтый | 783 | 783
00-00095875 | FO-DT-IN-9S-16-LSZH-YL | Hyperline | Кабель волоконно-оптический 9/125 (SMF-28 Ultra) одномодовый, 16 волокон, плотное буферное покрытие (tight buffer), для внутренней прокладки, LSZH, нг(А)-HF, –40°C – +70°C, желтый | 447 | 447
00-00095531 | FO-DT-IN-9S-2-FRHFLTx-YL | Hyperline | Кабель волоконно-оптический 9/125 (SMF-28 Ultra) одномодовый, 2 волокна, плотное буферное покрытие (tight buffer) внутренний, FRHFLTx, –60°C – +70°C, желтый | 646 | 646
00-00095538 | FO-DT-IN-9S-2-HFLTx-YL | Hyperline | Кабель волоконно-оптический 9/125 (SMF-28 Ultra) одномодовый, 2 волокна, плотное буферное покрытие (tight buffer), для внутренней прокладки, HFLTx, –40°C – +70°C, желтый | 303 | 303
00-00095539 | FO-DT-IN-9S-2-LSZH-YL | Hyperline | Кабель волоконно-оптический 9/125 (SMF-28 Ultra) одномодовый, 2 волокна, плотное буферное покрытие (tight buffer) для внутренней прокладки, LSZH, нг(А)-HF, –40°C – +70°C, желтый | 173.5 | 173.5
00-00095956 | FO-DT-IN-9S-24-HFLTx-YL | Hyperline | Кабель волоконно-оптический 9/125 (SMF-28 Ultra) одномодовый, 24 волокна, плотное буферное покрытие (tight buffer), для внутренней прокладки, HFLTx, –40°C – +70°C, желтый | 1245 | 1245
00-00095953 | FO-DT-IN-9S-24-LSZH-YL | Hyperline | Кабель волоконно-оптический 9/125 (SMF-28 Ultra) одномодовый, 24 волокна, плотное буферное покрытие (tight buffer), для внутренней прокладки, LSZH, нг(А)-HF, –40°C – +70°C, желтый | 641 | 641
00-00095650 | FO-DT-IN-9S-4-FRHFLTx-YL | Hyperline | Кабель волоконно-оптический 9/125 (SMF-28 Ultra) одномодовый, 4 волокна, плотное буферное покрытие (tight buffer) внутренний, FRHFLTx, –60°C – +70°C, желтый | 663 | 663
00-00095651 | FO-DT-IN-9S-4-HFLTx-YL | Hyperline | Кабель волоконно-оптический 9/125 (SMF-28 Ultra) одномодовый, 4 волокна, плотное буферное покрытие (tight buffer), для внутренней прокладки, HFLTx, –40°C – +70°C, желтый | 353 | 353
00-00056761 | FO-DT-IN-9S-4-LSZH-YL | Hyperline | Кабель волоконно-оптический 9/125 (SMF-28 Ultra) одномодовый, 4 волокна, плотное буферное покрытие (tight buffer), для внутренней прокладки, LSZH IEC 60332-3, –40°C – +70°C, желтый | 200 | 200
00-00095722 | FO-DT-IN-9S-8-FRHFLTx-YL | Hyperline | Кабель волоконно-оптический 9/125 (SMF-28 Ultra) одномодовый, 8 волокон, плотное буферное покрытие (tight buffer) внутренний, FRHFLTx, –60°C – +70°C, желтый | 718 | 718
00-00095723 | FO-DT-IN-9S-8-HFLTx-YL | Hyperline | Кабель волоконно-оптический 9/125 (SMF-28 Ultra) одномодовый, 8 волокон, плотное буферное покрытие (tight buffer), для внутренней прокладки, HFLTx, –40°C – +70°C, желтый | 509 | 509
00-00045138 | FO-DT-IN-9S-8-LSZH-YL | Hyperline | Кабель волоконно-оптический 9/125 (SMF-28 Ultra) одномодовый, 8 волокон, плотное буферное покрытие (tight buffer), для внутренней прокладки, LSZH IEC 60332-3, –40°C – +70°C, желтый. | 293 | 293
00-00095841 | FO-DT-IN/OUT-50-12-HFLTx-BK | Hyperline | Кабель волоконно-оптический 50/125 (OM2) многомодовый, 12 волокон, плотное буферное покрытие (tight buffer), внутренний/внешний, HFLTx, –40°C – +70°C, черный | 913 | 913
00-00095842 | FO-DT-IN/OUT-50-12-LSZH-BK | Hyperline | Кабель волоконно-оптический 50/125 (OM2) многомодовый, 12 волокон, плотное буферное покрытие (tight buffer) внутренний/внешний, LSZH, нг(А)-HF, –40°C – +75°C, черный | 532 | 532
00-00095904 | FO-DT-IN/OUT-50-16-HFLTx-BK | Hyperline | Кабель волоконно-оптический 50/125 (OM2) многомодовый, 16 волокон, плотное буферное покрытие (tight buffer), внутренний/внешний, HFLTx, –40°C – +70°C, черный | 1135 | 1135
00-00095905 | FO-DT-IN/OUT-50-16-LSZH-BK | Hyperline | Кабель волоконно-оптический 50/125 (OM2) многомодовый, 16 волокон, tight buffer, внутренний/внешний, LSZH, нг(А)-HF, –40°C – +75°C, черный, гарантия: 15 лет компонентная, 25 лет системная | 660 | 660
00-00095624 | FO-DT-IN/OUT-50-2-FRHFLTx-BK | Hyperline | Кабель волоконно-оптический 50/125 (OM2) многомодовый, 2 волокна, плотное буферное покрытие (tight buffer) внутренний/внешний, FRHFLTx, –60°C – +70°C, черный | 697 | 697
00-00095625 | FO-DT-IN/OUT-50-2-HFLTx-BK | Hyperline | Кабель волоконно-оптический 50/125 (OM2) многомодовый, 2 волокна, плотное буферное покрытие (tight buffer), внутренний/внешний, HFLTx, –40°C – +70°C, черный | 380 | 380
00-00095626 | FO-DT-IN/OUT-50-2-LSZH-BK | Hyperline | Кабель волоконно-оптический 50/125 (OM2) многомодовый, 2 волокна, tight buffer, внутренний/внешний, LSZH, нг(А)-HF, –40°C – +75°C, черный, гарантия: 15 лет компонентная, 25 лет системная | 218 | 218
00-00095984 | FO-DT-IN/OUT-50-24-HFLTx-BK | Hyperline | Кабель волоконно-оптический 50/125 (OM2) многомодовый, 24 волокна, плотное буферное покрытие (tight buffer), внутренний/внешний, HFLTx, –40°C – +70°C, черный | 1635 | 1635
00-00095985 | FO-DT-IN/OUT-50-24-LSZH-BK | Hyperline | Кабель волоконно-оптический 50/125 (OM2) многомодовый, 24 волокна, tight buffer, внутренний/внешний, LSZH, нг(А)-HF, –40°C – +75°C, черный, гарантия: 15 лет компонентная, 25 лет системная | 949 | 949
00-00095680 | FO-DT-IN/OUT-50-4-FRHFLTx-BK | Hyperline | Кабель волоконно-оптический 50/125 (OM2) многомодовый, 4 волокна, плотное буферное покрытие (tight buffer) внутренний/внешний, FRHFLTx, –60°C – +70°C, черный | 769 | 769
00-00095681 | FO-DT-IN/OUT-50-4-HFLTx-BK | Hyperline | Кабель волоконно-оптический 50/125 (OM2) многомодовый, 4 волокна, плотное буферное покрытие (tight buffer), внутренний/внешний, HFLTx, –40°C – +70°C, черный | 455 | 455
00-00095682 | FO-DT-IN/OUT-50-4-LSZH-BK | Hyperline | Кабель волоконно-оптический 50/125 (OM2) многомодовый, 4 волокна, tight buffer, внутренний/внешний, LSZH, нг(А)-HF, –40°C – +75°C, черный, гарантия: 15 лет компонентная, 25 лет системная | 267 | 267
00-00095750 | FO-DT-IN/OUT-50-8-FRHFLTx-BK | Hyperline | Кабель волоконно-оптический 50/125 (OM2) многомодовый, 8 волокон, плотное буферное покрытие (tight buffer) внутренний/внешний, FRHFLTx, –60°C – +70°C, черный | 886 | 886
00-00095751 | FO-DT-IN/OUT-50-8-HFLTx-BK | Hyperline | Кабель волоконно-оптический 50/125 (OM2) многомодовый, 8 волокон, плотное буферное покрытие (tight buffer), внутренний/внешний, HFLTx, –40°C – +70°C, черный | 723 | 723
00-00095752 | FO-DT-IN/OUT-50-8-LSZH-BK | Hyperline | Кабель волоконно-оптический 50/125 (OM2) многомодовый, 8 волокон, плотное буферное покрытие (tight buffer), внутренний/внешний, LSZH, нг(А)-HF, –40°C – +75°C, черный | 420 | 420
00-00095846 | FO-DT-IN/OUT-503-12-HFLTx-BK | Hyperline | Кабель волоконно-оптический 50/125 (OM3) многомодовый, 12 волокон, плотное буферное покрытие (tight buffer), внутренний/внешний, HFLTx, –40°C – +70°C, черный | 1140 | 1140
00-00095847 | FO-DT-IN/OUT-503-12-LSZH-BK | Hyperline | Кабель волоконно-оптический 50/125 (OM3) многомодовый, 12 волокон, плотное буферное покрытие (tight buffer), внутренний/внешний, LSZH, нг(А)-HF, –40°C – +75°C, черный | 668 | 668
00-00095910 | FO-DT-IN/OUT-503-16-HFLTx-BK | Hyperline | Кабель волоконно-оптический 50/125 (OM3) многомодовый, 16 волокон, плотное буферное покрытие (tight buffer), внутренний/внешний, HFLTx, –40°C – +70°C, черный | 1430 | 1430
00-00095911 | FO-DT-IN/OUT-503-16-LSZH-BK | Hyperline | Кабель волоконно-оптический 50/125 (OM3) многомодовый, 16 волокон, плотное буферное покрытие (tight buffer), внутренний/внешний, LSZH, нг(А)-HF, –40°C – +75°C, черный | 858 | 858
00-00095630 | FO-DT-IN/OUT-503-2-FRHFLTx-BK | Hyperline | Кабель волоконно-оптический 50/125 (OM3) многомодовый, 2 волокна, плотное буферное покрытие (tight buffer) внутренний/внешний, FRHFLTx, –60°C – +70°C, черный | 732 | 732
00-00095631 | FO-DT-IN/OUT-503-2-HFLTx-BK | Hyperline | Кабель волоконно-оптический 50/125 (OM3) многомодовый, 2 волокна, плотное буферное покрытие (tight buffer), внутренний/внешний, HFLTx, –40°C – +70°C, черный | 417 | 417
00-00095632 | FO-DT-IN/OUT-503-2-LSZH-BK | Hyperline | Кабель волоконно-оптический 50/125 (OM3) многомодовый, 2 волокна, плотное буферное покрытие (tight buffer), внутренний/внешний, LSZH, нг(А)-HF, –40°C – +75°C, черный | 242 | 242
00-00095989 | FO-DT-IN/OUT-503-24-HFLTx-BK | Hyperline | Кабель волоконно-оптический 50/125 (OM3) многомодовый, 24 волокна, плотное буферное покрытие (tight buffer), внутренний/внешний, HFLTx, –40°C – +70°C, черный | 2080 | 2080
00-00095990 | FO-DT-IN/OUT-503-24-LSZH-BK | Hyperline | Кабель волоконно-оптический 50/125 (OM3) многомодовый, 24 волокна, плотное буферное покрытие (tight buffer), внутренний/внешний, LSZH, нг(А)-HF, –40°C – +75°C, черный | 1250 | 1250
00-00095685 | FO-DT-IN/OUT-503-4-FRHFLTx-BK | Hyperline | Кабель волоконно-оптический 50/125 (OM3) многомодовый, 4 волокна, плотное буферное покрытие (tight buffer) внутренний/внешний, FRHFLTx, –60°C – +70°C, черный | 840 | 840
00-00095686 | FO-DT-IN/OUT-503-4-HFLTx-BK | Hyperline | Кабель волоконно-оптический 50/125 (OM3) многомодовый, 4 волокна, плотное буферное покрытие (tight buffer), внутренний/внешний, HFLTx, –40°C – +70°C, черный | 528 | 528
00-00095687 | FO-DT-IN/OUT-503-4-LSZH-BK | Hyperline | Кабель волоконно-оптический 50/125 (OM3) многомодовый, 4 волокна, плотное буферное покрытие (tight buffer), внутренний/внешний, LSZH, нг(А)-HF, –40°C – +75°C, черный | 312 | 312
00-00095756 | FO-DT-IN/OUT-503-8-FRHFLTx-BK | Hyperline | Кабель волоконно-оптический 50/125 (OM3) многомодовый, 8 волокон, плотное буферное покрытие (tight buffer) внутренний/внешний, FRHFLTx, –60°C – +70°C, черный | 1035 | 1035
00-00095757 | FO-DT-IN/OUT-503-8-HFLTx-BK | Hyperline | Кабель волоконно-оптический 50/125 (OM3) многомодовый, 8 волокон, плотное буферное покрытие (tight buffer), внутренний/внешний, HFLTx, –40°C – +70°C, черный | 871 | 871
00-00095758 | FO-DT-IN/OUT-503-8-LSZH-BK | Hyperline | Кабель волоконно-оптический 50/125 (OM3) многомодовый, 8 волокон, плотное буферное покрытие (tight buffer), внутренний/внешний, LSZH, нг(А)-HF, –40°C – +75°C, черный | 510 | 510
00-00095852 | FO-DT-IN/OUT-504-12-HFLTx-BK | Hyperline | Кабель волоконно-оптический 50/125 (OM4) многомодовый, 12 волокон, плотное буферное покрытие (tight buffer), внутренний/внешний, HFLTx, –40°C – +70°C, черный | 1355 | 1355
00-00095853 | FO-DT-IN/OUT-504-12-LSZH-BK | Hyperline | Кабель волоконно-оптический 50/125 (OM4) многомодовый, 12 волокон, плотное буферное покрытие (tight buffer), внутренний/внешний, LSZH, нг(А)-HF, –40°C – +75°C, черный | 1245 | 1245
00-00095915 | FO-DT-IN/OUT-504-16-HFLTx-BK | Hyperline | Кабель волоконно-оптический 50/125 (OM4) многомодовый, 16 волокон, плотное буферное покрытие (tight buffer), внутренний/внешний, HFLTx, –40°C – +70°C, черный | 1660 | 1660
00-00095916 | FO-DT-IN/OUT-504-16-LSZH-BK | Hyperline | Кабель волоконно-оптический 50/125 (OM4) многомодовый, 16 волокон, плотное буферное покрытие (tight buffer), внутренний/внешний, LSZH, нг(А)-HF, –40°C – +75°C, черный | 1585 | 1585
00-00095636 | FO-DT-IN/OUT-504-2-FRHFLTx-BK | Hyperline | Кабель волоконно-оптический 50/125 (OM4) многомодовый, 2 волокна, плотное буферное покрытие (tight buffer) внутренний/внешний, FRHFLTx, –60°C – +70°C, черный | 767 | 767
00-00095637 | FO-DT-IN/OUT-504-2-HFLTx-BK | Hyperline | Кабель волоконно-оптический 50/125 (OM4) многомодовый, 2 волокна, плотное буферное покрытие (tight buffer), внутренний/внешний, HFLTx, –40°C – +70°C, черный | 452 | 452
00-00095638 | FO-DT-IN/OUT-504-2-LSZH-BK | Hyperline | Кабель волоконно-оптический 50/125 (OM4) многомодовый, 2 волокна, плотное буферное покрытие (tight buffer), внутренний/внешний, LSZH, нг(А)-HF, –40°C – +75°C, черный | 408 | 408
00-00095993 | FO-DT-IN/OUT-504-24-HFLTx-BK | Hyperline | Кабель волоконно-оптический 50/125 (OM4) многомодовый, 24 волокна, плотное буферное покрытие (tight buffer), внутренний/внешний, HFLTx, –40°C – +70°C, черный | 2520 | 2520
00-00095994 | FO-DT-IN/OUT-504-24-LSZH-BK | Hyperline | Кабель волоконно-оптический 50/125 (OM4) многомодовый, 24 волокна, плотное буферное покрытие (tight buffer), внутренний/внешний, LSZH, нг(А)-HF, –40°C – +75°C, черный | 2240 | 2240
00-00095689 | FO-DT-IN/OUT-504-4-FRHFLTx-BK | Hyperline | Кабель волоконно-оптический 50/125 (OM4) многомодовый, 4 волокна, плотное буферное покрытие (tight buffer) внутренний/внешний, FRHFLTx, –60°C – +70°C, черный | 914 | 914
00-00095690 | FO-DT-IN/OUT-504-4-HFLTx-BK | Hyperline | Кабель волоконно-оптический 50/125 (OM4) многомодовый, 4 волокна, плотное буферное покрытие (tight buffer), внутренний/внешний, HFLTx, –40°C – +70°C, черный | 603 | 603
00-00095691 | FO-DT-IN/OUT-504-4-LSZH-BK | Hyperline | Кабель волоконно-оптический 50/125 (OM4) многомодовый, 4 волокна, плотное буферное покрытие (tight buffer), внутренний/внешний, LSZH, нг(А)-HF, –40°C – +75°C, черный | 551 | 551
00-00095762 | FO-DT-IN/OUT-504-8-FRHFLTx-BK | Hyperline | Кабель волоконно-оптический 50/125 (OM4) многомодовый, 8 волокон, плотное буферное покрытие (tight buffer) внутренний/внешний, FRHFLTx, –60°C – +70°C, черный | 1175 | 1175
00-00095763 | FO-DT-IN/OUT-504-8-HFLTx-BK | Hyperline | Кабель волоконно-оптический 50/125 (OM4) многомодовый, 8 волокон, плотное буферное покрытие (tight buffer), внутренний/внешний, HFLTx, –40°C – +70°C, черный | 1015 | 1015
00-00095764 | FO-DT-IN/OUT-504-8-LSZH-BK | Hyperline | Кабель волоконно-оптический 50/125 (OM4) многомодовый, 8 волокон, плотное буферное покрытие (tight buffer), внутренний/внешний, LSZH, нг(А)-HF, –40°C – +75°C, черный | 896 | 896
00-00095834 | FO-DT-IN/OUT-62-12-HFLTx-BK | Hyperline | Кабель волоконно-оптический 62.5/125 (OM1) многомодовый, 12 волокон, плотное буферное покрытие (tight buffer), внутренний/внешний, HFLTx, -40°C ... +70°C, черный | 1075 | 1075
00-00095835 | FO-DT-IN/OUT-62-12-LSZH-BK | Hyperline | Кабель волоконно-оптический 62.5/125 (OM1) многомодовый, 12 волокон, плотное буферное покрытие (tight buffer), внутренний/внешний, LSZH, нг(А)-HF, -40°C ... +75°C, черный | 638 | 638
00-00095897 | FO-DT-IN/OUT-62-16-HFLTx-BK | Hyperline | Кабель волоконно-оптический 62.5/125 (OM1) многомодовый, 16 волокон, плотное буферное покрытие (tight buffer), внутренний/внешний, HFLTx, –40°C – +70°C, черный | 1350 | 1350
00-00095898 | FO-DT-IN/OUT-62-16-LSZH-BK | Hyperline | Кабель волоконно-оптический 62.5/125 (OM1) многомодовый, 16 волокон, плотное буферное покрытие (tight buffer), внутренний/внешний, LSZH, нг(А)-HF, –40°C – +75°C, черный | 804 | 804
00-00095618 | FO-DT-IN/OUT-62-2-FRHFLTx-BK | Hyperline | Кабель волоконно-оптический 62.5/125 (OM1) многомодовый, 2 волокна, плотное буферное покрытие (tight buffer) внутренний/внешний, FRHFLTx IEC 60793-2-10, –60°C – +70°C, черный | 722 | 722
00-00095619 | FO-DT-IN/OUT-62-2-HFLTx-BK | Hyperline | Кабель волоконно-оптический 62.5/125 (OM1) многомодовый, 2 волокна, плотное буферное покрытие (tight buffer), внутренний/внешний, HFLTx, –40°C – +70°C, черный | 405 | 405
00-00095620 | FO-DT-IN/OUT-62-2-LSZH-BK | Hyperline | Кабель волоконно-оптический 62.5/125 (OM1) многомодовый, 2 волокна, плотное буферное покрытие (tight buffer), внутренний/внешний, LSZH, нг(А)-HF, –40°C – +75°C, черный | 240 | 240
00-00095979 | FO-DT-IN/OUT-62-24-HFLTx-BK | Hyperline | Кабель волоконно-оптический 62.5/125 (OM1) многомодовый, 24 волокна, плотное буферное покрытие (tight buffer), внутренний/внешний, HFLTx, –40°C – +70°C, черный | 1960 | 1960
00-00095980 | FO-DT-IN/OUT-62-24-LSZH-BK | Hyperline | Кабель волоконно-оптический 62.5/125 (OM1) многомодовый, 24 волокна, плотное буферное покрытие (tight buffer), внутренний/внешний, LSZH, нг(А)-HF, –40°C – +75°C, черный | 1165 | 1165
00-00095675 | FO-DT-IN/OUT-62-4-FRHFLTx-BK | Hyperline | Кабель волоконно-оптический 62.5/125 (OM1) многомодовый, 4 волокна, плотное буферное покрытие (tight buffer) внутренний/внешний, FRHFLTx IEC 60793-2-10, –60°C – +70°C, черный | 822 | 822
00-00095676 | FO-DT-IN/OUT-62-4-HFLTx-BK | Hyperline | Кабель волоконно-оптический 62.5/125 (OM1) многомодовый, 4 волокна, плотное буферное покрытие (tight buffer), внутренний/внешний, HFLTx, –40°C – +70°C, черный | 509 | 509
00-00095677 | FO-DT-IN/OUT-62-4-LSZH-BK | Hyperline | Кабель волоконно-оптический 62.5/125 (OM1) многомодовый, 4 волокна, плотное буферное покрытие (tight buffer), внутренний/внешний, LSZH, нг(А)-HF, –40°C – +75°C, черный | 303 | 303
00-00095744 | FO-DT-IN/OUT-62-8-FRHFLTx-BK | Hyperline | Кабель волоконно-оптический 62.5/125 (OM1) многомодовый, 8 волокон, плотное буферное покрытие (tight buffer) внутренний/внешний, FRHFLTx IEC 60793-2-10, –60°C – +70°C, черный | 991 | 991
00-00095745 | FO-DT-IN/OUT-62-8-HFLTx-BK | Hyperline | Кабель волоконно-оптический 62.5/125 (OM1) многомодовый, 8 волокон, плотное буферное покрытие (tight buffer), внутренний/внешний, HFLTx, –40°C – +70°C, черный | 829 | 829
00-00095746 | FO-DT-IN/OUT-62-8-LSZH-BK | Hyperline | Кабель волоконно-оптический 62.5/125 (OM1) многомодовый, 8 волокон, плотное буферное покрытие (tight buffer), внутренний/внешний, LSZH, нг(А)-HF, –40°C – +75°C, черный | 484 | 484
00-00095829 | FO-DT-IN/OUT-9S-12-HFLTx-BK | Hyperline | Кабель волоконно-оптический 9/125 (SMF-28 Ultra) одномодовый, 12 волокон, плотное буферное покрытие (tight buffer) внутренний/внешний, HFLTx, –40°C – +70°C, черный | 711 | 711
00-00095830 | FO-DT-IN/OUT-9S-12-LSZH-BK | Hyperline | Кабель волоконно-оптический 9/125 (SMF-28 Ultra) одномодовый, 12 волокон, плотное буферное покрытие (tight buffer) внутренний/внешний, LSZH, нг(А)-HF, –40°C – +75°C, черный | 392 | 392
00-00095892 | FO-DT-IN/OUT-9S-16-HFLTx-BK | Hyperline | Кабель волоконно-оптический 9/125 (SMF-28 Ultra) одномодовый, 16 волокон, плотное буферное покрытие (tight buffer), внутренний/внешний, HFLTx, –40°C – +70°C, черный | 864 | 864
00-00089704 | FO-DT-IN/OUT-9S-16-LSZH-BK | Hyperline | Кабель волоконно-оптический 9/125 (SMF-28 Ultra) одномодовый, 16 волокон, плотное буферное покрытие (tight buffer), внутренний/внешний, LSZH, нг(А)-HF, –40°C – +75°C, черный | 481 | 481
00-00095613 | FO-DT-IN/OUT-9S-2-FRHFLTx-BK | Hyperline | Кабель волоконно-оптический 9/125 (SMF-28 Ultra) одномодовый, 2 волокна, плотное буферное покрытие (tight buffer) внутренний/внешний, FRHFLTx, –60°C – +70°C, черный | 661 | 661
00-00095614 | FO-DT-IN/OUT-9S-2-HFLTx-BK | Hyperline | Кабель волоконно-оптический 9/125 (SMF-28 Ultra) одномодовый, 2 волокна, плотное буферное покрытие (tight buffer) внутренний/внешний, HFLTx, –40°C – +70°C, черный | 345 | 345
00-00035443 | FO-DT-IN/OUT-9S-2-LSZH-BK | Hyperline | Кабель волоконно-оптический 9/125 (SMF-28) одномодовый, 2 волокна, плотное буферное покрытие (tight buffer) внутренний/внешний, LSZH IEC 60332-3, –40°C – +70°C, черный | 195.5 | 195.5
00-00095974 | FO-DT-IN/OUT-9S-24-HFLTx-BK | Hyperline | Кабель волоконно-оптический 9/125 (SMF-28 Ultra) одномодовый, 24 волокна, плотное буферное покрытие (tight buffer), внутренний/внешний, HFLTx, –40°C – +70°C, черный | 1240 | 1240
00-00095975 | FO-DT-IN/OUT-9S-24-LSZH-BK | Hyperline | Кабель волоконно-оптический 9/125 (SMF-28 Ultra) одномодовый, 24 волокна, плотное буферное покрытие (tight buffer), внутренний/внешний, LSZH, нг(А)-HF, –40°C – +75°C, черный | 682 | 682
00-00095669 | FO-DT-IN/OUT-9S-4-FRHFLTx-BK | Hyperline | Кабель волоконно-оптический 9/125 (SMF-28 Ultra) одномодовый, 4 волокна, плотное буферное покрытие (tight buffer) внутренний/внешний, FRHFLTx, –60°C – +70°C, черный | 687 | 687
00-00095670 | FO-DT-IN/OUT-9S-4-HFLTx-BK | Hyperline | Кабель волоконно-оптический 9/125 (SMF-28 Ultra) одномодовый, 4 волокна, плотное буферное покрытие (tight buffer) внутренний/внешний, HFLTx, –40°C – +70°C, черный | 388 | 388
00-00095671 | FO-DT-IN/OUT-9S-4-LSZH-BK | Hyperline | Кабель волоконно-оптический 9/125 (SMF-28 Ultra) одномодовый, 4 волокна, плотное буферное покрытие (tight buffer) внутренний/внешний, LSZH, нг(А)-HF, –40°C – +75°C, черный | 219 | 219
00-00095737 | FO-DT-IN/OUT-9S-8-FRHFLTx-BK | Hyperline | Кабель волоконно-оптический 9/125 (SMF-28 Ultra) одномодовый, 8 волокон, плотное буферное покрытие (tight buffer) внутренний/внешний, FRHFLTx, –60°C – +70°C, черный | 750 | 750
00-00095738 | FO-DT-IN/OUT-9S-8-HFLTx-BK | Hyperline | Кабель волоконно-оптический 9/125 (SMF-28 Ultra) одномодовый, 8 волокон, плотное буферное покрытие (tight buffer) внутренний/внешний, HFLTx, –40°C – +70°C, черный | 589 | 589
00-00095739 | FO-DT-IN/OUT-9S-8-LSZH-BK | Hyperline | Кабель волоконно-оптический 9/125 (SMF-28 Ultra) одномодовый, 8 волокон, плотное буферное покрытие (tight buffer) внутренний/внешний, LSZH, нг(А)-HF, –40°C – +75°C, черный | 325 | 325
00-00095540 | FO-FTTH-IN-9S-2-LSZH-BK | Hyperline | Кабель волоконно-оптический 9/125 (SMF-28 Ultra) одномодовый, 2 волокна, самонесущий, со свободно уложенными волокнами (FTTH), гибкий, для внутренней прокладки, LSZH, –40°C – +70°C, черный | 66.8 | 66.8
00-00095652 | FO-FTTH-IN-9S-4-LSZH-BK | Hyperline | Кабель волоконно-оптический 9/125 (SMF-28 Ultra) одномодовый, 4 волокна, самонесущий, со свободно уложенными волокнами (FTTH), гибкий, для внутренней прокладки, LSZH, –40°C – +70°C, черный | 79.6 | 79.6
00-00047942 | FO-FTTH-IN-9S-8-LSZH-BK | Hyperline | Кабель волоконно-оптический 9/125 (SMF-28 Ultra) одномодовый, 8 волокон, самонесущий, со свободно уложенными волокнами (FTTH), гибкий, для внутренней прокладки, LSZH, –40°C – +70°C, черный | 106.5 | 106.5
00-00095815 | FO-MB-IN-50-12-HFLTx-OR | Hyperline | Кабель волоконно-оптический 50/125 (OM2) многомодовый, 12 волокон, безгелевые микротрубки 0.9 мм (micro bundle), для внутренней прокладки, HFLTx, –40°C – +70°C, оранжевый | 660 | 660
00-00096104 | FO-MB-IN-50-144-HFLTx-OR | Hyperline | Кабель волоконно-оптический 50/125 (OM2) многомодовый, 144 волокна, безгелевые микротрубки 0.9 мм (micro bundle), для внутренней прокладки, HFLTx, –40°C – +70°C, оранжевый | 4570 | 4570
00-00096102 | FO-MB-IN-50-144-LSZH-OR | Hyperline | Кабель волоконно-оптический 50/125 (OM2) многомодовый, 144 волокна, безгелевые микротрубки 1.1 мм (micro bundle) , для внутренней прокладки, LSZH, нг(А)-HF, –30°C – +70°C, оранжевый | 4220 | 4220
00-00095882 | FO-MB-IN-50-16-HFLTx-OR | Hyperline | Кабель волоконно-оптический 50/125 (OM2) многомодовый, 16 волокон, безгелевые микротрубки 0.9 мм (micro bundle), для внутренней прокладки, HFLTx, –40°C – +70°C, оранжевый | 806 | 806
00-00095964 | FO-MB-IN-50-24-HFLTx-OR | Hyperline | Кабель волоконно-оптический 50/125 (OM2) многомодовый, 24 волокна, безгелевые микротрубки 0.9 мм (micro bundle), для внутренней прокладки, HFLTx, –40°C – +70°C, оранжевый | 1005 | 1005
00-00096027 | FO-MB-IN-50-36-HFLTx-OR | Hyperline | Кабель волоконно-оптический 50/125 (OM2) многомодовый, 36 волокон, безгелевые микротрубки 0.9 мм (micro bundle), для внутренней прокладки, HFLTx, –40°C – +70°C, оранжевый | 1350 | 1350
00-00096059 | FO-MB-IN-50-48-HFLTx-OR | Hyperline | Кабель волоконно-оптический 50/125 (OM2) многомодовый, 48 волокон, безгелевые микротрубки 0.9 мм (micro bundle), для внутренней прокладки, HFLTx, –40°C – +70°C, оранжевый | 1780 | 1780
00-00096057 | FO-MB-IN-50-48-LSZH-OR | Hyperline | Кабель волоконно-оптический 50/125 (OM2) многомодовый, 48 волокон, безгелевые микротрубки 1.1 мм (micro bundle), для внутренней прокладки, LSZH, нг(А)-HF, -30°C – +70°C, оранжевый | 1085 | 1085
00-00096060 | FO-MB-IN-50-64-HFLTx-OR | Hyperline | Кабель волоконно-оптический 50/125 (OM2) многомодовый, 64 волокна, безгелевые микротрубки 0.9 мм (micro bundle), для внутренней прокладки, HFLTx, –40°C – +70°C, оранжевый | 2240 | 2240
00-00096058 | FO-MB-IN-50-64-LSZH-OR | Hyperline | Кабель волоконно-оптический 50/125 (OM2) многомодовый, 64 волокна, безгелевые микротрубки 1.1 мм (micro bundle), для внутренней прокладки, LSZH, нг(А)-HF, -30°C – +70°C, оранжевый | 1375 | 1375
00-00096105 | FO-MB-IN-50-96-HFLTx-OR | Hyperline | Кабель волоконно-оптический 50/125 (OM2) многомодовый, 96 волокон, безгелевые микротрубки 0.9 мм (micro bundle), для внутренней прокладки, HFLTx, –40°C – +70°C, оранжевый | 3100 | 3100
00-00096103 | FO-MB-IN-50-96-LSZH-OR | Hyperline | Кабель волоконно-оптический 50/125 (OM2) многомодовый, 96 волокон, безгелевые микротрубки 1.1 мм (micro bundle) , для внутренней прокладки, LSZH, нг(А)-HF, –30°C – +70°C, оранжевый | 2880 | 2880
00-00095820 | FO-MB-IN-503-12-HFLTx-AQ | Hyperline | Кабель волоконно-оптический 50/125(OM3) многомодовый, 12 волокон, безгелевые микротрубки 0.9 мм (micro bundle), для внутренней прокладки, HFLTx, –40°C – +70°C, аква | 884 | 884
00-00078222 | FO-MB-IN-503-12-LSZH-AQ | Hyperline | Кабель волоконно-оптический 50/125(OM3) многомодовый, 12 волокон, безгелевые микротрубки 0.9 мм (micro bundle), для внутренней прокладки, LSZH, нг(А)-HF, -30°C – +70°C, аква | 539 | 539
00-00096108 | FO-MB-IN-503-144-HFLTx-AQ | Hyperline | Кабель волоконно-оптический 50/125(OM3) многомодовый, 144 волокна, безгелевые микротрубки 0.9 мм (micro bundle), для внутренней прокладки, HFLTx, –40°C – +70°C, аква | 7240 | 7240
00-00096106 | FO-MB-IN-503-144-LSZH-AQ | Hyperline | Кабель волоконно-оптический 50/125 (OM3) многомодовый, 144 волокна, безгелевые микротрубки 1.1 мм (micro bundle), для внутренней прокладки, LSZH, нг(А)-HF, -30°C – +70°C, аква | 6900 | 6900
00-00095886 | FO-MB-IN-503-16-HFLTx-AQ | Hyperline | Кабель волоконно-оптический 50/125(OM3) многомодовый, 16 волокон, безгелевые микротрубки 0.9 мм (micro bundle), для внутренней прокладки, HFLTx, –40°C – +70°C, аква | 1105 | 1105
00-00095883 | FO-MB-IN-503-16-LSZH-AQ | Hyperline | Кабель волоконно-оптический 50/125 (OM3) многомодовый, 16 волокон, безгелевые микротрубки 1.06 мм (micro bundle), для внутренней прокладки, LSZH, нг(А)-HF, -30°C – +70°C, аква | 685 | 685
00-00095967 | FO-MB-IN-503-24-HFLTx-AQ | Hyperline | Кабель волоконно-оптический 50/125(OM3) многомодовый, 24 волокна, безгелевые микротрубки 0.9 мм (micro bundle), для внутренней прокладки, HFLTx, –40°C – +70°C, аква | 1445 | 1445
00-00076840 | FO-MB-IN-503-24-LSZH-AQ | Hyperline | Кабель волоконно-оптический 50/125 (OM3) многомодовый, 24 волокна, безгелевые микротрубки 1.06 мм (micro bundle), для внутренней прокладки, LSZH, нг(А)-HF, -30°C – +70°C, аква | 900 | 900
00-00096029 | FO-MB-IN-503-36-HFLTx-AQ | Hyperline | Кабель волоконно-оптический 50/125(OM3) многомодовый, 36 волокон, безгелевые микротрубки 0.9 мм (micro bundle), для внутренней прокладки, HFLTx, –40°C – +70°C, аква | 2020 | 2020
00-00096028 | FO-MB-IN-503-36-LSZH-AQ | Hyperline | Кабель волоконно-оптический 50/125 (OM3) многомодовый, 36 волокон, безгелевые микротрубки 1.1 мм (micro bundle), для внутренней прокладки, LSZH, нг(А)-HF, -30°C – +70°C, аква | 1270 | 1270
00-00096063 | FO-MB-IN-503-48-HFLTx-AQ | Hyperline | Кабель волоконно-оптический 50/125(OM3) многомодовый, 48 волокон, безгелевые микротрубки 0.9 мм (micro bundle), для внутренней прокладки, HFLTx, –40°C – +70°C, аква | 2670 | 2670
00-00096061 | FO-MB-IN-503-48-LSZH-AQ | Hyperline | Кабель волоконно-оптический 50/125 (OM3) многомодовый, 48 волокон, безгелевые микротрубки 1.1 мм (micro bundle), для внутренней прокладки, LSZH, нг(А)-HF, -30°C – +70°C, аква | 1650 | 1650
00-00096064 | FO-MB-IN-503-64-HFLTx-AQ | Hyperline | Кабель волоконно-оптический 50/125(OM3) многомодовый, 64 волокна, безгелевые микротрубки 0.9 мм (micro bundle), для внутренней прокладки, HFLTx, –40°C – +70°C, аква | 3430 | 3430
00-00096062 | FO-MB-IN-503-64-LSZH-AQ | Hyperline | Кабель волоконно-оптический 50/125 (OM3) многомодовый, 64 волокна, безгелевые микротрубки 1.1 мм (micro bundle), для внутренней прокладки, LSZH, нг(А)-HF, -30°C – +70°C, аква | 2170 | 2170
00-00096109 | FO-MB-IN-503-96-HFLTx-AQ | Hyperline | Кабель волоконно-оптический 50/125(OM3) многомодовый, 96 волокон, безгелевые микротрубки 0.9 мм (micro bundle), для внутренней прокладки, HFLTx, –40°C – +70°C, аква | 4880 | 4880
00-00096107 | FO-MB-IN-503-96-LSZH-AQ | Hyperline | Кабель волоконно-оптический 50/125 (OM3) многомодовый, 96 волокон, безгелевые микротрубки 1.1 мм (micro bundle), для внутренней прокладки, LSZH, нг(А)-HF, -30°C – +70°C, аква | 4660 | 4660
00-00095826 | FO-MB-IN-504-12-HFLTx-MG | Hyperline | Кабель волоконно-оптический 50/125(OM4) многомодовый, 12 волокон, безгелевые микротрубки 0.9 мм (micro bundle), для внутренней прокладки, HFLTx, –40°C – +70°C, маджента | 1105 | 1105
00-00095822 | FO-MB-IN-504-12-LSZH-MG | Hyperline | Кабель волоконно-оптический 50/125 (OM4) многомодовый, 12 волокон, безгелевые микротрубки 0.9 мм (micro bundle), внутренний, LSZH, нг(А)-HF, -30°C – +70°C, маджента | 1045 | 1045
00-00096112 | FO-MB-IN-504-144-HFLTx-MG | Hyperline | Кабель волоконно-оптический 50/125(OM4) многомодовый, 144 волокна, безгелевые микротрубки 0.9 мм (micro bundle), для внутренней прокладки, HFLTx, –40°C – +70°C, маджента | 9870 | 9870
00-00096110 | FO-MB-IN-504-144-LSZH-MG | Hyperline | Кабель волоконно-оптический 50/125 (OM4) многомодовый, 144 волокна, безгелевые микротрубки 1.1 мм (micro bundle), внутренний, LSZH, нг(А)-HF, –30°C – +70°C, маджента | 9540 | 9540
00-00095890 | FO-MB-IN-504-16-HFLTx-MG | Hyperline | Кабель волоконно-оптический 50/125(OM4) многомодовый, 16 волокон, безгелевые микротрубки 0.9 мм (micro bundle), для внутренней прокладки, HFLTx, –40°C – +70°C, маджента | 1395 | 1395
00-00095888 | FO-MB-IN-504-16-LSZH-MG | Hyperline | Кабель волоконно-оптический 50/125 (OM4) многомодовый, 16 волокон, безгелевые микротрубки 1.06 мм (micro bundle), внутренний, LSZH, нг(А)-HF, -30°C – +70°C, маджента | 1325 | 1325
00-00095971 | FO-MB-IN-504-24-HFLTx-MG | Hyperline | Кабель волоконно-оптический 50/125(OM4) многомодовый, 24 волокна, безгелевые микротрубки 0.9 мм (micro bundle), для внутренней прокладки, HFLTx, –40°C – +70°C, маджента | 1885 | 1885
00-00095969 | FO-MB-IN-504-24-LSZH-MG | Hyperline | Кабель волоконно-оптический 50/125 (OM4) многомодовый, 24 волокна, безгелевые микротрубки 1.06 мм (micro bundle), внутренний, LSZH, нг(А)-HF, -30°C – +70°C, маджента | 1805 | 1805
00-00096031 | FO-MB-IN-504-36-HFLTx-MG | Hyperline | Кабель волоконно-оптический 50/125(OM4) многомодовый, 36 волокон, безгелевые микротрубки 0.9 мм (micro bundle), для внутренней прокладки, HFLTx, –40°C – +70°C, маджента | 2670 | 2670
00-00096030 | FO-MB-IN-504-36-LSZH-MG | Hyperline | Кабель волоконно-оптический 50/125 (OM4) многомодовый, 36 волокон, безгелевые микротрубки 1.1 мм (micro bundle), внутренний, LSZH, нг(А)-HF, -30°C – +70°C, маджента | 2560 | 2560
00-00096067 | FO-MB-IN-504-48-HFLTx-MG | Hyperline | Кабель волоконно-оптический 50/125(OM4) многомодовый, 48 волокон, безгелевые микротрубки 0.9 мм (micro bundle), для внутренней прокладки, HFLTx, –40°C – +70°C, маджента | 3550 | 3550
00-00096065 | FO-MB-IN-504-48-LSZH-MG | Hyperline | Кабель волоконно-оптический 50/125 (OM4) многомодовый, 48 волокон, безгелевые микротрубки 1.1 мм (micro bundle), внутренний, LSZH, нг(А)-HF, -30°C – +70°C, маджента | 4830 | 4830
00-00096068 | FO-MB-IN-504-64-HFLTx-MG | Hyperline | Кабель волоконно-оптический 50/125(OM4) многомодовый, 64 волокна, безгелевые микротрубки 0.9 мм (micro bundle), для внутренней прокладки, HFLTx, –40°C – +70°C, маджента | 4600 | 4600
00-00096066 | FO-MB-IN-504-64-LSZH-MG | Hyperline | Кабель волоконно-оптический 50/125 (OM4) многомодовый, 64 волокна, безгелевые микротрубки 1.1 мм (micro bundle), внутренний, LSZH, нг(А)-HF, –30°C – +70°C, маджента | 4430 | 4430
00-00096113 | FO-MB-IN-504-96-HFLTx-MG | Hyperline | Кабель волоконно-оптический 50/125(OM4) многомодовый, 96 волокон, безгелевые микротрубки 0.9 мм (micro bundle), для внутренней прокладки, HFLTx, –40°C – +70°C, маджента | 6630 | 6630
00-00096111 | FO-MB-IN-504-96-LSZH-MG | Hyperline | Кабель волоконно-оптический 50/125 (OM4) многомодовый, 96 волокон, безгелевые микротрубки 1.1 мм (micro bundle), внутренний, LSZH, нг(А)-HF, –30°C – +70°C, маджента | 9350 | 9350
00-00095810 | FO-MB-IN-62-12-HFLTx-OR | Hyperline | Кабель волоконно-оптический 62.5/125 (OM1) многомодовый, 12 волокон, безгелевые микротрубки 0.9 мм (micro bundle), для внутренней прокладки, HFLTx, –40°C – +70°C, оранжевый | 822 | 822
00-00095808 | FO-MB-IN-62-12-LSZH-OR | Hyperline | Кабель волоконно-оптический 62.5/125 (OM1) многомодовый, 12 волокон, безгелевые микротрубки 0.9 мм (micro bundle), для внутренней прокладки, LSZH, нг(А)-HF, –30°C – +70°C, оранжевый | 507 | 507
00-00096100 | FO-MB-IN-62-144-HFLTx-OR | Hyperline | Кабель волоконно-оптический 62.5/125 (OM1) многомодовый, 144 волокна, безгелевые микротрубки 0.9 мм (micro bundle), для внутренней прокладки, HFLTx, –40°C – +70°C, оранжевый | 6490 | 6490
00-00096098 | FO-MB-IN-62-144-LSZH-OR | Hyperline | Кабель волоконно-оптический 62.5/125 (OM1) многомодовый, 144 волокна, безгелевые микротрубки 1.1 мм (micro bundle), для внутренней прокладки, LSZH, нг(А)-HF, –30°C – +70°C, оранжевый | 4080 | 4080
00-00095880 | FO-MB-IN-62-16-HFLTx-OR | Hyperline | Кабель волоконно-оптический 62.5/125 (OM1) многомодовый, 16 волокон, безгелевые микротрубки 0.9 мм (micro bundle), для внутренней прокладки, HFLTx, –40°C – +70°C, оранжевый | 1020 | 1020
00-00095879 | FO-MB-IN-62-16-LSZH-OR | Hyperline | Кабель волоконно-оптический 62.5/125 (OM1) многомодовый, 16 волокон, безгелевые микротрубки 0.9 мм (micro bundle), для внутренней прокладки, LSZH, нг(А)-HF, –30°C – +70°C, оранжевый | 627 | 627
00-00095961 | FO-MB-IN-62-24-HFLTx-OR | Hyperline | Кабель волоконно-оптический 62.5/125 (OM1) многомодовый, 24 волокна, безгелевые микротрубки 0.9 мм (micro bundle), для внутренней прокладки, HFLTx, –40°C – +70°C, оранжевый | 1325 | 1325
00-00095960 | FO-MB-IN-62-24-LSZH-OR | Hyperline | Кабель волоконно-оптический 62.5/125 (OM1) многомодовый, 24 волокна, безгелевые микротрубки 1.06 мм (micro bundle), для внутренней прокладки, LSZH, нг(А)-HF, –30°C – +70°C, оранжевый | 825 | 825
00-00096026 | FO-MB-IN-62-36-HFLTx-OR | Hyperline | Кабель волоконно-оптический 62.5/125 (OM1) многомодовый, 36 волокон, безгелевые микротрубки 0.9 мм (micro bundle), для внутренней прокладки, HFLTx, –40°C – +70°C, оранжевый | 1830 | 1830
00-00096025 | FO-MB-IN-62-36-LSZH-OR | Hyperline | Кабель волоконно-оптический 62.5/125 (OM1) многомодовый, 36 волокон, безгелевые микротрубки 1.1 мм (micro bundle), для внутренней прокладки, LSZH, нг(А)-HF, –30°C – +70°C, оранжевый | 1145 | 1145
00-00096055 | FO-MB-IN-62-48-HFLTx-OR | Hyperline | Кабель волоконно-оптический 62.5/125 (OM1) многомодовый, 48 волокон, безгелевые микротрубки 0.9 мм (micro bundle), для внутренней прокладки, HFLTx, –40°C – +70°C, оранжевый | 2420 | 2420
00-00096053 | FO-MB-IN-62-48-LSZH-OR | Hyperline | Кабель волоконно-оптический 62.5/125 (OM1) многомодовый, 48 волокон, безгелевые микротрубки 1.1 мм (micro bundle), для внутренней прокладки, LSZH, нг(А)-HF, –30°C – +70°C, оранжевый | 1515 | 1515
00-00096056 | FO-MB-IN-62-64-HFLTx-OR | Hyperline | Кабель волоконно-оптический 62.5/125 (OM1) многомодовый, 64 волокна, безгелевые микротрубки 0.9 мм (micro bundle), для внутренней прокладки, HFLTx, –40°C – +70°C, оранжевый | 3100 | 3100
00-00096054 | FO-MB-IN-62-64-LSZH-OR | Hyperline | Кабель волоконно-оптический 62.5/125 (OM1) многомодовый, 64 волокна, безгелевые микротрубки 1.1 мм (micro bundle), для внутренней прокладки, LSZH, нг(А)-HF, –30°C – +70°C, оранжевый | 1945 | 1945
00-00096101 | FO-MB-IN-62-96-HFLTx-OR | Hyperline | Кабель волоконно-оптический 62.5/125 (OM1) многомодовый, 96 волокон, безгелевые микротрубки 0.9 мм (micro bundle), для внутренней прокладки, HFLTx, –40°C – +70°C, оранжевый | 4390 | 4390
00-00096099 | FO-MB-IN-62-96-LSZH-OR | Hyperline | Кабель волоконно-оптический 62.5/125 (OM1) многомодовый, 96 волокон, безгелевые микротрубки 1.1 мм (micro bundle), для внутренней прокладки, LSZH, нг(А)-HF, –30°C – +70°C, оранжевый | 2760 | 2760
00-00095800 | FO-MB-IN-9S-12-HFLTx-YL | Hyperline | Кабель волоконно-оптический 9/125 (SMF-28 Ultra) одномодовый, 12 волокон, безгелевые микротрубки 0.9 мм (micro bundle), для внутренней прокладки, HFLTx, –40°C – +70°C, желтый | 459 | 459
00-00095801 | FO-MB-IN-9S-12-LSZH-YL | Hyperline | Кабель волоконно-оптический 9/125 (SMF-28 Ultra) одномодовый, 12 волокон, безгелевые микротрубки 0.9 мм (micro bundle), для внутренней прокладки, LSZH, нг(А)-HF, –30°C – +70°C, желтый | 260 | 260
00-00096096 | FO-MB-IN-9S-144-HFLTx-YL | Hyperline | Кабель волоконно-оптический 9/125 (SMF-28 Ultra) одномодовый, 144 волокна, безгелевые микротрубки 0.9 мм (micro bundle), для внутренней прокладки, HFLTx, –40°C – +70°C, желтый | 2130 | 2130
00-00096094 | FO-MB-IN-9S-144-LSZH-YL | Hyperline | Кабель волоконно-оптический 9/125 (SMF-28 Ultra) одномодовый, 144 волокна, безгелевые микротрубки 1.1 мм (micro bundle), для внутренней прокладки, LSZH, нг(А)-HF, –30°C – +70°C, желтый | 1195 | 1195
00-00095876 | FO-MB-IN-9S-16-HFLTx-YL | Hyperline | Кабель волоконно-оптический 9/125 (SMF-28 Ultra) одномодовый, 16 волокон, безгелевые микротрубки 0.9 мм (micro bundle), для внутренней прокладки, HFLTx, –40°C – +70°C, желтый | 537 | 537
00-00095872 | FO-MB-IN-9S-16-LSZH-YL | Hyperline | Кабель волоконно-оптический 9/125 (SMF-28 Ultra) одномодовый, 16 волокон, безгелевые микротрубки 1.06 мм (micro bundle), для внутренней прокладки, LSZH, нг(А)-HF, –30°C – +70°C, желтый | 301 | 301
00-00095957 | FO-MB-IN-9S-24-HFLTx-YL | Hyperline | Кабель волоконно-оптический 9/125 (SMF-28 Ultra) одномодовый, 24 волокна, безгелевые микротрубки 0.9 мм (micro bundle), для внутренней прокладки, HFLTx, –40°C – +70°C, желтый | 598 | 598
00-00095954 | FO-MB-IN-9S-24-LSZH-YL | Hyperline | Кабель волоконно-оптический 9/125 (SMF-28 Ultra) одномодовый, 24 волокна, безгелевые микротрубки 1.06 мм (micro bundle), для внутренней прокладки, LSZH, нг(А)-HF, –30°C – +70°C, желтый | 342 | 342
00-00096024 | FO-MB-IN-9S-36-HFLTx-YL | Hyperline | Кабель волоконно-оптический 9/125 (SMF-28 Ultra) одномодовый, 36 волокон, безгелевые микротрубки 0.9 мм (micro bundle), для внутренней прокладки, HFLTx, –40°C – +70°C, желтый | 743 | 743
00-00027985 | FO-MB-IN-9S-36-LSZH-YL | Hyperline | Кабель волоконно-оптический 9/125 (SMF-28) одномодовый, 8 волокон, плотное буферное покрытие (tight buffer), для внутренней прокладки, самонесущий, со свободно уложенными волокнами (FTTH), LSZH, –30°C – +50°C, белый | 422 | 422
00-00096051 | FO-MB-IN-9S-48-HFLTx-YL | Hyperline | Кабель волоконно-оптический 9/125 (SMF-28 Ultra) одномодовый, 48 волокон, безгелевые микротрубки 0.9 мм (micro bundle), для внутренней прокладки, HFLTx, –40°C – +70°C, желтый | 971 | 971
00-00096048 | FO-MB-IN-9S-48-LSZH-YL | Hyperline | Кабель волоконно-оптический 9/125 (SMF-28 Ultra) одномодовый, 48 волокон, безгелевые микротрубки 1.1 мм (micro bundle), для внутренней прокладки, LSZH, нг(А)-HF, –30°C – +70°C, желтый | 540 | 540
00-00096052 | FO-MB-IN-9S-64-HFLTx-YL | Hyperline | Кабель волоконно-оптический 9/125 (SMF-28 Ultra) одномодовый, 64 волокна, безгелевые микротрубки 0.9 мм (micro bundle), для внутренней прокладки, HFLTx, –40°C – +70°C, желтый | 1165 | 1165
00-00096049 | FO-MB-IN-9S-64-LSZH-YL | Hyperline | Кабель волоконно-оптический 9/125 (SMF-28 Ultra) одномодовый, 64 волокна, безгелевые микротрубки 1.06 мм (micro bundle), для внутренней прокладки, LSZH, нг(А)-HF, –30°C – +70°C, желтый | 659 | 659
00-00096097 | FO-MB-IN-9S-96-HFLTx-YL | Hyperline | Кабель волоконно-оптический 9/125 (SMF-28 Ultra) одномодовый, 96 волокон, безгелевые микротрубки 0.9 мм (micro bundle), для внутренней прокладки, HFLTx, –40°C – +70°C, желтый | 1485 | 1485
00-00096095 | FO-MB-IN-9S-96-LSZH-YL | Hyperline | Кабель волоконно-оптический 9/125 (SMF-28 Ultra) одномодовый, 96 волокон, безгелевые микротрубки 1.1 мм (micro bundle), для внутренней прокладки, LSZH, нг(А)-HF, -30°C – +70°C, желтый | 836 | 836
00-00095840 | FO-MB-IN/OUT-50-12-LSZH-BK | Hyperline | Кабель волоконно-оптический 50/125 (OM2) многомодовый, 12 волокон, безгелевые микротрубки 0.9 мм (micro bundle), внутренний/внешний, LSZH, нг(А)-HF, –40°C – +70°C, черный | 400 | 400
00-00096118 | FO-MB-IN/OUT-50-144-LSZH-BK | Hyperline | Кабель волоконно-оптический 50/125 (OM2) многомодовый, 144 волокна, безгелевые микротрубки 1.1 мм (micro bundle) , внутренний/внешний, LSZH, нг(А)-HF, –40°C – +70°C, черный | 4220 | 4220
00-00095903 | FO-MB-IN/OUT-50-16-LSZH-BK | Hyperline | Кабель волоконно-оптический 50/125 (OM2) многомодовый, 16 волокон, безгелевые микротрубки 0.9 мм (micro bundle), внутренний/внешний, LSZH, нг(А)-HF, –40°C – +70°C, черный | 487 | 487
00-00096076 | FO-MB-IN/OUT-50-48-LSZH-BK | Hyperline | Кабель волоконно-оптический 50/125 (OM2) многомодовый, 48 волокон, безгелевые микротрубки 1.1 мм (micro bundle) , внутренний/внешний, LSZH, нг(А)-HF, –40°C – +70°C, черный | 1085 | 1085
00-00096077 | FO-MB-IN/OUT-50-64-LSZH-BK | Hyperline | Кабель волоконно-оптический 50/125 (OM2) многомодовый, 64 волокна, безгелевые микротрубки 1.1 мм (micro bundle) , внутренний/внешний, LSZH, нг(А)-HF, –40°C – +70°C, черный | 1375 | 1375
00-00096119 | FO-MB-IN/OUT-50-96-LSZH-BK | Hyperline | Кабель волоконно-оптический 50/125 (OM2) многомодовый, 96 волокон, безгелевые микротрубки 1.1 мм (micro bundle) , внутренний/внешний, LSZH, нг(А)-HF, –40°C – +70°C, черный | 2880 | 2880
00-00095848 | FO-MB-IN/OUT-503-12-LSZH-BK | Hyperline | Кабель волоконно-оптический 50/125 (OM3) многомодовый, 12 волокон, безгелевые микротрубки 0.9 мм (micro bundle), внутренний/внешний, LSZH, нг(А)-HF, –40°C – +70°C, черный | 549 | 549
00-00096120 | FO-MB-IN/OUT-503-144-LSZH-BK | Hyperline | Кабель волоконно-оптический 50/125 (OM3) многомодовый, 144 волокна, безгелевые микротрубки 0.9 мм (micro bundle), внутренний/внешний, LSZH, нг(А)-HF, –40°C – +70°C, черный | 6900 | 6900
00-00095909 | FO-MB-IN/OUT-503-16-LSZH-BK | Hyperline | Кабель волоконно-оптический 50/125 (OM3) многомодовый, 16 волокон, безгелевые микротрубки 0.9 мм (micro bundle), внутренний/внешний, LSZH, нг(А)-HF, –40°C – +70°C, черный | 673 | 673
00-00095988 | FO-MB-IN/OUT-503-24-LSZH-BK | Hyperline | Кабель волоконно-оптический 50/125 (OM3) многомодовый, 24 волокна, безгелевые микротрубки 1.06 мм (micro bundle), внутренний/внешний, LSZH, нг(А)-HF, –40°C – +70°C, черный | 892 | 892
00-00096038 | FO-MB-IN/OUT-503-36-LSZH-BK | Hyperline | Кабель волоконно-оптический 50/125 (OM3) многомодовый, 36 волокон, безгелевые микротрубки 1.1 мм (micro bundle), внутренний/внешний, LSZH IEC 60332-3, –40°C – +70°C, черный | 1270 | 1270
00-00096079 | FO-MB-IN/OUT-503-48-LSZH-BK | Hyperline | Кабель волоконно-оптический 50/125 (OM3) многомодовый, 48 волокон, безгелевые микротрубки 1.1 мм (micro bundle), внутренний/внешний, LSZH, нг(А)-HF, –40°C – +70°C, черный | 1680 | 1680
00-00096080 | FO-MB-IN/OUT-503-64-LSZH-BK | Hyperline | Кабель волоконно-оптический 50/125 (OM3) многомодовый, 64 волокна, безгелевые микротрубки 0.9 мм (micro bundle), внутренний/внешний, LSZH, нг(А)-HF, –40°C – +70°C, черный | 2170 | 2170
00-00096121 | FO-MB-IN/OUT-503-96-LSZH-BK | Hyperline | Кабель волоконно-оптический 50/125 (OM3) многомодовый, 96 волокон, безгелевые микротрубки 0.9 мм (micro bundle), внутренний/внешний, LSZH, нг(А)-HF, –40°C – +70°C, черный | 4490 | 4490
00-00095854 | FO-MB-IN/OUT-504-12-LSZH-BK | Hyperline | Кабель волоконно-оптический 50/125 (OM4) многомодовый, 12 волокон, безгелевые микротрубки 0.9 мм (micro bundle), внутренний/внешний, LSZH, нг(А)-HF, –40°C – +70°C, черный | 1045 | 1045
00-00096122 | FO-MB-IN/OUT-504-144-LSZH-BK | Hyperline | Кабель волоконно-оптический 50/125 (OM4) многомодовый, 144 волокна, безгелевые микротрубки 0.9 мм (micro bundle), внутренний/внешний, LSZH, нг(А)-HF, –40°C – +70°C, черный | 9540 | 9540
00-00095917 | FO-MB-IN/OUT-504-16-LSZH-BK | Hyperline | Кабель волоконно-оптический 50/125 (OM4) многомодовый, 16 волокон, безгелевые микротрубки 0.9 мм (micro bundle), внутренний/внешний, LSZH, нг(А)-HF, –40°C – +70°C, черный | 1325 | 1325
00-00095995 | FO-MB-IN/OUT-504-24-LSZH-BK | Hyperline | Кабель волоконно-оптический 50/125 (OM4) многомодовый, 24 волокна, безгелевые микротрубки 1.06 мм (micro bundle), внутренний/внешний, LSZH, нг(А)-HF, –40°C – +70°C, черный | 1805 | 1805
00-00096040 | FO-MB-IN/OUT-504-36-LSZH-BK | Hyperline | Кабель волоконно-оптический 50/125 (OM4) многомодовый, 36 волокон, безгелевые микротрубки 1.1 мм (micro bundle), внутренний/внешний, LSZH, нг(А)-HF, –40°C – +70°C, черный | 2560 | 2560
00-00096082 | FO-MB-IN/OUT-504-48-LSZH-BK | Hyperline | Кабель волоконно-оптический 50/125 (OM4) многомодовый, 48 волокон, безгелевые микротрубки 1.1 мм (micro bundle), внутренний/внешний, LSZH, нг(А)-HF, –40°C – +70°C, черный | 3280 | 3280
00-00096083 | FO-MB-IN/OUT-504-64-LSZH-BK | Hyperline | Кабель волоконно-оптический 50/125 (OM4) многомодовый, 64 волокна, безгелевые микротрубки 0.9 мм (micro bundle), внутренний/внешний, LSZH, нг(А)-HF, –40°C – +70°C, черный | 4430 | 4430
00-00096123 | FO-MB-IN/OUT-504-96-LSZH-BK | Hyperline | Кабель волоконно-оптический 50/125 (OM4) многомодовый, 96 волокон, безгелевые микротрубки 1.1 мм (micro bundle), внутренний/внешний, LSZH, нг(А)-HF, –40°C – +70°C, черный | 6410 | 6410
00-00095836 | FO-MB-IN/OUT-62-12-LSZH-BK | Hyperline | Кабель волоконно-оптический 62.5/125 (OM1) многомодовый, 12 волокон, безгелевые микротрубки 0.9 мм (micro bundle), внутренний/внешний, LSZH, нг(А)-HF, –40°C – +70°C, черный | 507 | 507
00-00096116 | FO-MB-IN/OUT-62-144-LSZH-BK | Hyperline | Кабель волоконно-оптический 62.5/125 (OM1) многомодовый, 144 волокна, безгелевые микротрубки 1.1 мм (micro bundle), внутренний/внешний, LSZH, нг(А)-HF, –40°C – +70°C, черный | 4080 | 4080
00-00095899 | FO-MB-IN/OUT-62-16-LSZH-BK | Hyperline | Кабель волоконно-оптический 62.5/125 (OM1) многомодовый, 16 волокон, безгелевые микротрубки 0.9 мм (micro bundle), внутренний/внешний, LSZH, нг(А)-HF, –40°C – +70°C, черный | 627 | 627
00-00095981 | FO-MB-IN/OUT-62-24-LSZH-BK | Hyperline | Кабель волоконно-оптический 62.5/125 (OM1) многомодовый, 24 волокна, безгелевые микротрубки 1.06 мм (micro bundle), внутренний/внешний, LSZH, нг(А)-HF, –40°C – +70°C, черный | 825 | 825
00-00096035 | FO-MB-IN/OUT-62-36-LSZH-BK | Hyperline | Кабель волоконно-оптический 62.5/125 (OM1) многомодовый, 36 волокон, безгелевые микротрубки 1.1 мм (micro bundle), внутренний/внешний, LSZH, нг(А)-HF, –40°C – +70°C, черный | 1145 | 1145
00-00096073 | FO-MB-IN/OUT-62-48-LSZH-BK | Hyperline | Кабель волоконно-оптический 62.5/125 (OM1) многомодовый, 48 волокон, безгелевые микротрубки 1.1 мм (micro bundle), внутренний/внешний, LSZH, нг(А)-HF, –40°C – +70°C, черный | 1515 | 1515
00-00096074 | FO-MB-IN/OUT-62-64-LSZH-BK | Hyperline | Кабель волоконно-оптический 62.5/125 (OM1) многомодовый, 64 волокна, безгелевые микротрубки 1.1 мм (micro bundle), внутренний/внешний, LSZH, нг(А)-HF, –40°C – +70°C, черный | 1945 | 1945
00-00096117 | FO-MB-IN/OUT-62-96-LSZH-BK | Hyperline | Кабель волоконно-оптический 62.5/125 (OM1) многомодовый, 96 волокон, безгелевые микротрубки 1.1 мм (micro bundle), внутренний/внешний, LSZH, нг(А)-HF, –40°C – +70°C, черный | 2760 | 2760
00-00095827 | FO-MB-IN/OUT-9S-12-LSZH-BK | Hyperline | Кабель волоконно-оптический 9/125 (SMF-28 Ultra) одномодовый, 12 волокон, безгелевые микротрубки 0.9 мм (micro bundle), внутренний/внешний, LSZH, нг(А)-HF, –40°C – +70°C, черный | 260 | 260
00-00096114 | FO-MB-IN/OUT-9S-144-LSZH-BK | Hyperline | Кабель волоконно-оптический 9/125 (SMF-28 Ultra) одномодовый, 144 волокна, безгелевые микротрубки 1.1 мм (micro bundle), внутренний/внешний, LSZH, нг(А)-HF, –40°C – +70°C, черный | 1195 | 1195
00-00095891 | FO-MB-IN/OUT-9S-16-LSZH-BK | Hyperline | Кабель волоконно-оптический 9/125 (SMF-28 Ultra) одномодовый, 16 волокон, безгелевые микротрубки 0.9 мм (micro bundle), внутренний/внешний, LSZH, нг(А)-HF, –40°C – +70°C, черный | 301 | 301
00-00095972 | FO-MB-IN/OUT-9S-24-LSZH-BK | Hyperline | Кабель волоконно-оптический 9/125 (SMF-28 Ultra) одномодовый, 24 волокна, безгелевые микротрубки 1.06 мм (micro bundle), внутренний/внешний, LSZH, нг(А)-HF, –40°C – +70°C, черный | 337 | 337
00-00095973 | FO-MB-IN/OUT-9S-32-LSZH-BK | Hyperline | Кабель волоконно-оптический 9/125 (SMF-28 Ultra) одномодовый, 32 волокна, безгелевые микротрубки 1.06 мм (micro bundle), внутренний/внешний, LSZH, нг(А)-HF, –40°C – +70°C, черный | 415 | 415
00-00096032 | FO-MB-IN/OUT-9S-36-LSZH-BK | Hyperline | Кабель волоконно-оптический 9/125 (SMF-28 Ultra) одномодовый, 36 волокон, безгелевые микротрубки 1.1 мм (micro bundle), внутренний/внешний, LSZH, нг(А)-HF, –40°C – +70°C, черный | 416 | 416
00-00096069 | FO-MB-IN/OUT-9S-48-LSZH-BK | Hyperline | Кабель волоконно-оптический 9/125 (SMF-28 Ultra) одномодовый, 48 волокон, безгелевые микротрубки 1.1 мм (micro bundle), внутренний/внешний, LSZH, нг(А)-HF, –40°C – +70°C, черный | 540 | 540
00-00096070 | FO-MB-IN/OUT-9S-64-LSZH-BK | Hyperline | Кабель волоконно-оптический 9/125 (SMF-28 Ultra) одномодовый, 64 волокна, безгелевые микротрубки 1.1 мм (micro bundle), внутренний/внешний, LSZH, нг(А)-HF, –40°C – +70°C, черный | 659 | 659
00-00096115 | FO-MB-IN/OUT-9S-96-LSZH-BK | Hyperline | Кабель волоконно-оптический 9/125 (SMF-28 Ultra) одномодовый, 96 волокон, безгелевые микротрубки 0.9 мм (micro bundle), внутренний/внешний, LSZH, нг(А)-HF, –40°C – +70°C, черный | 836 | 836
00-00095811 | FO-MC3-IN-50-12-LSZH-BK | Hyperline | Кабель волоконно-оптический 50/125 (OM2) многомодовый, для патч-кордов и кабельных сборок с коннекторами MPO/MTP, 12 волокон, для внутренней прокладки, LSZH, нг(А)-HF, 0°C - +70°C, 3.0 мм, черный | 246 | 246
00-00095812 | FO-MC3-IN-50-12-LSZH-OR | Hyperline | Кабель волоконно-оптический 50/125 (OM2) многомодовый, для патч-кордов и кабельных сборок с коннекторами MPO/MTP, 12 волокон, для внутренней прокладки, LSZH, нг(А)-HF, 0°C - +70°C, 3.0 мм, оранжевый | 234 | 234
00-00095818 | FO-MC3-IN-503-12-LSZH-AQ | Hyperline | Кабель волоконно-оптический 50/125 (OM3) многомодовый, для патч-кордов и кабельных сборок с коннекторами MPO/MTP, 12 волокон, для внутренней прокладки, LSZH, нг(А)-HF, 0°C – +70°C, 3.0 мм, аква | 388 | 388
00-00095819 | FO-MC3-IN-503-12-LSZH-BK | Hyperline | Кабель волоконно-оптический 50/125 (OM3) многомодовый, для патч-кордов и кабельных сборок с коннекторами MPO/MTP, 12 волокон, для внутренней прокладки, LSZH, нг(А)-HF, 0°C – +70°C, 3.0 мм, черный | 394 | 394
00-00095823 | FO-MC3-IN-504-12-LSZH-AQ | Hyperline | Кабель волоконно-оптический 50/125 (OM4) многомодовый, для патч-кордов и кабельных сборок с коннекторами MPO/MTP, 12 волокон, для внутренней прокладки, LSZH, нг(А)-HF, 0°C - +70°C, 3.0 мм, аква | 813 | 813
00-00095824 | FO-MC3-IN-504-12-LSZH-BK | Hyperline | Кабель волоконно-оптический 50/125 (OM4) многомодовый, для патч-кордов и кабельных сборок с коннекторами MPO/MTP, 12 волокон, для внутренней прокладки, LSZH, нг(А)-HF, 0°C - +70°C, 3.0 мм, черный | 813 | 813
00-00095804 | FO-MC3-IN-9S-12-LSZH-BK | Hyperline | Кабель волоконно-оптический 9/125 (SMF-28 Ultra) одномодовый, для патч-кордов и кабельных сборок с коннекторами MPO/MTP, 12 волокон, для внутренней прокладки, LSZH, нг(А)-HF, 0°C - +70°C, 3.0 мм, черный | 170.5 | 170.5
00-00076841 | FO-MC3-IN-9S-12-LSZH-YL | Hyperline | Кабель волоконно-оптический 9/125 (SMF-28 Ultra) одномодовый, для патч-кордов и кабельных сборок с коннекторами MPO/MTP, 12 волокон, для внутренней прокладки, LSZH, нг(А)-HF, 0°C - +70°C, 3.0 мм, желтый | 170.5 | 170.5
00-00095845 | FO-PDM-IN/OUT-50-12-LSZH-BK | Hyperline | Кабель волоконно-оптический 50/125 (OM2) многомодовый, 12 волокон, армированный стекловолокном, многомодульная констр. (multi loose tube), самонесущий, внутренний/внешний, LSZH, нг(А)-HF , -60°С - +70°С, черный | 451 | 451
00-00095908 | FO-PDM-IN/OUT-50-16-LSZH-BK | Hyperline | Кабель волоконно-оптический 50/125 (OM2) многомодовый, 16 волокон, армированный стекловолокном, многомодульная констр. (multi loose tube), самонесущий, внутренний/внешний, LSZH, нг(А)-HF , -60°С - +70°С, черный | 512 | 512
00-00095987 | FO-PDM-IN/OUT-50-24-LSZH-BK | Hyperline | Кабель волоконно-оптический 50/125 (OM2) многомодовый, 24 волокна, армированный стекловолокном, многомодульная констр. (multi loose tube), самонесущий, внутренний/внешний, LSZH, нг(А)-HF , -60°С - +70°С, черный | 649 | 649
00-00096037 | FO-PDM-IN/OUT-50-32-LSZH-BK | Hyperline | Кабель волоконно-оптический 50/125 (OM2) многомодовый, 32 волокна, армированный стекловолокном, многомодульная констр. (multi loose tube), самонесущий, внутренний/внешний, LSZH, нг(А)-HF , -60°С - +70°С, черный | 795 | 795
00-00096078 | FO-PDM-IN/OUT-50-48-LSZH-BK | Hyperline | Кабель волоконно-оптический 50/125 (OM2) многомодовый, 48 волокон, армированный стекловолокном, многомодульная констр. (multi loose tube), самонесущий, внутренний/внешний, LSZH, нг(А)-HF , -60°С - +70°С, черный | 1065 | 1065
00-00095755 | FO-PDM-IN/OUT-50-8-LSZH-BK | Hyperline | Кабель волоконно-оптический 50/125 (OM2) многомодовый, 8 волокон, армированный стекловолокном, многомодульная констр. (multi loose tube), самонесущий, внутренний/внешний, LSZH, нг(А)-HF , -60°С - +70°С, черный | 375 | 375
00-00095851 | FO-PDM-IN/OUT-503-12-LSZH-BK | Hyperline | Кабель волоконно-оптический 50/125 (OM3) многомодовый, 12 волокон, армированный стекловолокном, многомодульная констр. (multi loose tube), самонесущий, внутренний/внешний, LSZH, нг(А)-HF , -60°С - +70°С, черный | 607 | 607
00-00095914 | FO-PDM-IN/OUT-503-16-LSZH-BK | Hyperline | Кабель волоконно-оптический 50/125 (OM3) многомодовый, 16 волокон, армированный стекловолокном, многомодульная констр. (multi loose tube), самонесущий, внутренний/внешний, LSZH, нг(А)-HF , -60°С - +70°С, черный | 714 | 714
00-00095992 | FO-PDM-IN/OUT-503-24-LSZH-BK | Hyperline | Кабель волоконно-оптический 50/125 (OM3) многомодовый, 24 волокна, армированный стекловолокном, многомодульная констр. (multi loose tube), самонесущий, внутренний/внешний, LSZH, нг(А)-HF , -60°С - +70°С, черный | 954 | 954
00-00096039 | FO-PDM-IN/OUT-503-32-LSZH-BK | Hyperline | Кабель волоконно-оптический 50/125 (OM3) многомодовый, 32 волокна, армированный стекловолокном, многомодульная констр. (multi loose tube), самонесущий, внутренний/внешний, LSZH, нг(А)-HF , -60°С - +70°С, черный | 1200 | 1200
00-00096081 | FO-PDM-IN/OUT-503-48-LSZH-BK | Hyperline | Кабель волоконно-оптический 50/125 (OM3) многомодовый, 48 волокон, армированный стекловолокном, многомодульная констр. (multi loose tube), самонесущий, внутренний/внешний, LSZH, нг(А)-HF , -60°С - +70°С, черный | 1670 | 1670
00-00095761 | FO-PDM-IN/OUT-503-8-LSZH-BK | Hyperline | Кабель волоконно-оптический 50/125 (OM3) многомодовый, 8 волокон, армированный стекловолокном, многомодульная констр. (multi loose tube), самонесущий, внутренний/внешний, LSZH, нг(А)-HF , -60°С - +70°С, черный | 475 | 475
00-00095857 | FO-PDM-IN/OUT-504-12-LSZH-BK | Hyperline | Кабель волоконно-оптический 50/125 (OM4) многомодовый, 12 волокон, армированный стекловолокном, многомодульная констр. (multi loose tube), самонесущий, внутренний/внешний, LSZH, нг(А)-HF , -60°С - +70°С, черный | 1150 | 1150
00-00095919 | FO-PDM-IN/OUT-504-16-LSZH-BK | Hyperline | Кабель волоконно-оптический 50/125 (OM4) многомодовый, 16 волокон, армированный стекловолокном, многомодульная констр. (multi loose tube), самонесущий, внутренний/внешний, LSZH, нг(А)-HF , -60°С - +70°С, черный | 1415 | 1415
00-00095997 | FO-PDM-IN/OUT-504-24-LSZH-BK | Hyperline | Кабель волоконно-оптический 50/125 (OM4) многомодовый, 24 волокна, армированный стекловолокном, многомодульная констр. (multi loose tube), самонесущий, внутренний/внешний, LSZH, нг(А)-HF , -60°С - +70°С, черный | 1935 | 1935
00-00096041 | FO-PDM-IN/OUT-504-32-LSZH-BK | Hyperline | Кабель волоконно-оптический 50/125 (OM4) многомодовый, 32 волокна, армированный стекловолокном, многомодульная констр. (multi loose tube), самонесущий, внутренний/внешний, LSZH, нг(А)-HF , -60°С - +70°С, черный | 2480 | 2480
00-00096084 | FO-PDM-IN/OUT-504-48-LSZH-BK | Hyperline | Кабель волоконно-оптический 50/125 (OM4) многомодовый, 48 волокон, армированный стекловолокном, многомодульная констр. (multi loose tube), самонесущий, внутренний/внешний, LSZH, нг(А)-HF , -60°С - +70°С, черный | 3510 | 3510
00-00095766 | FO-PDM-IN/OUT-504-8-LSZH-BK | Hyperline | Кабель волоконно-оптический 50/125 (OM4) многомодовый, 8 волокон, армированный стекловолокном, многомодульная констр. (multi loose tube), самонесущий, внутренний/внешний, LSZH, нг(А)-HF , -60°С - +70°С, черный | 893 | 893
00-00095839 | FO-PDM-IN/OUT-62-12-LSZH-BK | Hyperline | Кабель волоконно-оптический 62.5/125 (OM1) многомодовый, 12 волокон, армированный стекловолокном, многомодульная констр. (multi loose tube), самонесущий, внутренний/внешний, LSZH, нг(А)-HF , -60°С - +70°С, черный | 562 | 562
00-00095902 | FO-PDM-IN/OUT-62-16-LSZH-BK | Hyperline | Кабель волоконно-оптический 62.5/125 (OM1) многомодовый, 16 волокон, армированный стекловолокном, многомодульная констр. (multi loose tube), самонесущий, внутренний/внешний, LSZH, нг(А)-HF , -60°С - +70°С, черный | 658 | 658
00-00095983 | FO-PDM-IN/OUT-62-24-LSZH-BK | Hyperline | Кабель волоконно-оптический 62.5/125 (OM1) многомодовый, 24 волокна, армированный стекловолокном, многомодульная констр. (multi loose tube), самонесущий, внутренний/внешний, LSZH, нг(А)-HF , -60°С - +70°С, черный | 868 | 868
00-00096036 | FO-PDM-IN/OUT-62-32-LSZH-BK | Hyperline | Кабель волоконно-оптический 62.5/125 (OM1) многомодовый, 32 волокна, армированный стекловолокном, многомодульная констр. (multi loose tube), самонесущий, внутренний/внешний, LSZH, нг(А)-HF , -60°С - +70°С, черный | 1085 | 1085
00-00096075 | FO-PDM-IN/OUT-62-48-LSZH-BK | Hyperline | Кабель волоконно-оптический 62.5/125 (OM1) многомодовый, 48 волокон, армированный стекловолокном, многомодульная констр. (multi loose tube), самонесущий, внутренний/внешний, LSZH, нг(А)-HF , -60°С - +70°С, черный | 1500 | 1500
00-00095749 | FO-PDM-IN/OUT-62-8-LSZH-BK | Hyperline | Кабель волоконно-оптический 62.5/125 (OM1) многомодовый, 8 волокон, армированный стекловолокном, многомодульная констр. (multi loose tube), самонесущий, внутренний/внешний, LSZH, нг(А)-HF , -60°С - +70°С, черный | 449 | 449
00-00095833 | FO-PDM-IN/OUT-9S-12-LSZH-BK | Hyperline | Кабель волоконно-оптический 9/125 (SMF-28 Ultra) одномодовый, 12 волокон, армированный стекловолокном, многомодульная констр. (multi loose tube), самонесущий, внутренний/внешний, LSZH, нг(А)-HF , -60°С - +70°С, черный | 310 | 310
00-00095896 | FO-PDM-IN/OUT-9S-16-LSZH-BK | Hyperline | Кабель волоконно-оптический 9/125 (SMF-28 Ultra) одномодовый, 16 волокон, армированный стекловолокном, многомодульная констр. (multi loose tube), самонесущий, внутренний/внешний, LSZH, нг(А)-HF , -60°С - +70°С, черный | 330 | 330
00-00095978 | FO-PDM-IN/OUT-9S-24-LSZH-BK | Hyperline | Кабель волоконно-оптический 9/125 (SMF-28 Ultra) одномодовый, 24 волокна, армированный стекловолокном, многомодульная констр. (multi loose tube), самонесущий, внутренний/внешний, LSZH, нг(А)-HF , -60°С - +70°С, черный | 373 | 373
00-00096034 | FO-PDM-IN/OUT-9S-32-LSZH-BK | Hyperline | Кабель волоконно-оптический 9/125 (SMF-28 Ultra) одномодовый, 32 волокна, армированный стекловолокном, многомодульная констр. (multi loose tube), самонесущий, внутренний/внешний, LSZH, нг(А)-HF , -60°С - +70°С, черный | 430 | 430
00-00096072 | FO-PDM-IN/OUT-9S-48-LSZH-BK | Hyperline | Кабель волоконно-оптический 9/125 (SMF-28 Ultra) одномодовый, 48 волокон, армированный стекловолокном, многомодульная констр. (multi loose tube), самонесущий, внутренний/внешний, LSZH, нг(А)-HF , -60°С - +70°С, черный | 515 | 515
00-00095743 | FO-PDM-IN/OUT-9S-8-LSZH-BK | Hyperline | Кабель волоконно-оптический 9/125 (SMF-28 Ultra) одномодовый, 8 волокон, армированный стекловолокном, многомодульная констр. (multi loose tube), самонесущий, внутренний/внешний, LSZH, нг(А)-HF , -60°С - +70°С, черный | 286 | 286
00-00095942 | FO-PDM-OUT-50-16-PE-BK | Hyperline | Кабель волоконно-оптический 50/125 (OM2) многомодовый, 16 волокон, армированный стекловолокном, многомодульная конструкция (multi loose tube), самонесущий, для внешней прокладки, 3кН, PE, -60°С - +70°С, черный | 458 | 458
00-00096013 | FO-PDM-OUT-50-24-PE-BK | Hyperline | Кабель волоконно-оптический 50/125 (OM2) многомодовый, 24 волокна, армированный стекловолокном, многомодульная конструкция (multi loose tube), самонесущий, для внешней прокладки, 3кН, PE, -60°С - +70°С, черный | 591 | 591
00-00095710 | FO-PDM-OUT-50-4-PE-BK | Hyperline | Кабель волоконно-оптический 50/125 (OM2) многомодовый, 4 волокна, армированный стекловолокном, многомодульная конструкция (multi loose tube), самонесущий, для внешней прокладки, 3кН, PE, -60°С - +70°С, черный | 241 | 241
00-00096090 | FO-PDM-OUT-50-48-PE-BK | Hyperline | Кабель волоконно-оптический 50/125 (OM2) многомодовый, 48 волокон, армированный стекловолокном, многомодульная конструкция (multi loose tube), самонесущий, для внешней прокладки, 3кН, PE, -60°С - +70°С, черный | 991 | 991
00-00095787 | FO-PDM-OUT-50-8-PE-BK | Hyperline | Кабель волоконно-оптический 50/125 (OM2) многомодовый, 8 волокон, армированный стекловолокном, многомодульная конструкция (multi loose tube), самонесущий, для внешней прокладки, 3кН, PE, -60°С - +70°С, черный | 321 | 321
00-00095950 | FO-PDM-OUT-503-16-PE-BK | Hyperline | Кабель волоконно-оптический 50/125 (OM3) многомодовый, 16 волокон, армированный стекловолокном, многомодульная конструкция (multi loose tube), самонесущий, для внешней прокладки, 3кН, PE, -60°С - +70°С, черный | 658 | 658
00-00096019 | FO-PDM-OUT-503-24-PE-BK | Hyperline | Кабель волоконно-оптический 50/125 (OM3) многомодовый, 24 волокна, армированный стекловолокном, многомодульная конструкция (multi loose tube), самонесущий, для внешней прокладки, 3кН, PE, -60°С - +70°С, черный | 892 | 892
00-00095718 | FO-PDM-OUT-503-4-PE-BK | Hyperline | Кабель волоконно-оптический 50/125 (OM3) многомодовый, 4 волокна, армированный стекловолокном, многомодульная конструкция (multi loose tube), самонесущий, для внешней прокладки, 3кН, PE, -60°С - +70°С, черный | 290 | 290
00-00096092 | FO-PDM-OUT-503-48-PE-BK | Hyperline | Кабель волоконно-оптический 50/125 (OM3) многомодовый, 48 волокон, армированный стекловолокном, многомодульная конструкция (multi loose tube), самонесущий, для внешней прокладки, 3кН, PE, -60°С - +70°С, черный | 1595 | 1595
00-00095796 | FO-PDM-OUT-503-8-PE-BK | Hyperline | Кабель волоконно-оптический 50/125 (OM3) многомодовый, 8 волокон, армированный стекловолокном, многомодульная конструкция (multi loose tube), самонесущий, для внешней прокладки, 3кН, PE, -60°С - +70°С, черный | 422 | 422
00-00095933 | FO-PDM-OUT-62-16-PE-BK | Hyperline | Кабель волоконно-оптический 62.5/125 (OM1) многомодовый, 16 волокон, армированный стекловолокном, многомодульная конструкция (multi loose tube), самонесущий, для внешней прокладки, 3кН, PE, -60°С - +70°С, черный | 602 | 602
00-00096007 | FO-PDM-OUT-62-24-PE-BK | Hyperline | Кабель волоконно-оптический 62.5/125 (OM1) многомодовый, 24 волокна, армированный стекловолокном, многомодульная конструкция (multi loose tube), самонесущий, для внешней прокладки, 3кН, PE, -60°С - +70°С, черный | 809 | 809
00-00095704 | FO-PDM-OUT-62-4-PE-BK | Hyperline | Кабель волоконно-оптический 62.5/125 (OM1) многомодовый, 4 волокна, армированный стекловолокном, многомодульная конструкция (multi loose tube), самонесущий, для внешней прокладки, 3кН, PE, -60°С - +70°С, черный | 276 | 276
00-00096088 | FO-PDM-OUT-62-48-PE-BK | Hyperline | Кабель волоконно-оптический 62.5/125 (OM1) многомодовый, 48 волокон, армированный стекловолокном, многомодульная конструкция (multi loose tube), самонесущий, для внешней прокладки, 3кН, PE, -60°С - +70°С, черный | 1430 | 1430
00-00095780 | FO-PDM-OUT-62-8-PE-BK | Hyperline | Кабель волоконно-оптический 62.5/125 (OM1) многомодовый, 8 волокон, армированный стекловолокном, многомодульная конструкция (multi loose tube), самонесущий, для внешней прокладки, 3кН, PE, -60°С - +70°С, черный | 394 | 394
00-00095925 | FO-PDM-OUT-9S-16-PE-BK | Hyperline | Кабель волоконно-оптический 9/125 (SMF-28 Ultra) одномодовый, 16 волокон, армированный стекловолокном, многомодульная конструкция (multi loose tube), самонесущий, для внешней прокладки, 3кН, PE, -60°С - +70°С, черный | 273 | 273
00-00096002 | FO-PDM-OUT-9S-24-PE-BK | Hyperline | Кабель волоконно-оптический 9/125 (SMF-28 Ultra) одномодовый, 24 волокна, армированный стекловолокном, многомодульная конструкция (multi loose tube), самонесущий, для внешней прокладки, 3кН, PE, -60°С - +70°С, черный | 316 | 316
00-00096043 | FO-PDM-OUT-9S-32-PE-BK | Hyperline | Кабель волоконно-оптический 9/125 (SMF-28 Ultra) одномодовый, 32 волокна, армированный стекловолокном, многомодульная конструкция (multi loose tube), самонесущий, для внешней прокладки, 3кН, PE, -60°С - +70°С, черный | 359 | 359
00-00095696 | FO-PDM-OUT-9S-4-PE-BK | Hyperline | Кабель волоконно-оптический 9/125 (SMF-28 Ultra) одномодовый, 4 волокна, армированный стекловолокном, многомодульная конструкция (multi loose tube), самонесущий, для внешней прокладки, 3кН, PE, -60°С - +70°С, черный | 194 | 194
00-00096086 | FO-PDM-OUT-9S-48-PE-BK | Hyperline | Кабель волоконно-оптический 9/125 (SMF-28 Ultra) одномодовый, 48 волокон, армированный стекловолокном, многомодульная конструкция (multi loose tube), самонесущий, для внешней прокладки, 3кН, PE, -60°С - +70°С, черный | 442 | 442
00-00095772 | FO-PDM-OUT-9S-8-PE-BK | Hyperline | Кабель волоконно-оптический 9/125 (SMF-28 Ultra) одномодовый, 8 волокон, армированный стекловолокном, многомодульная конструкция (multi loose tube), самонесущий, для внешней прокладки, 3кН, PE, -60°С - +70°С, черный | 231 | 231
00-00095569 | FO-S2-IN-50-1-HFLTx-OR | Hyperline | Кабель волоконно-оптический 50/125 (OM2) многомодовый, 1 волокно, simplex, плотное буферное покрытие (tight buffer), 2.0 мм, арамидные волокна, для внутренней прокладки, HFLTx, –10°C – +50°C, оранжевый | 84 | 84
00-00095570 | FO-S2-IN-50-1-LSZH-OR | Hyperline | Кабель волоконно-оптический 50/125 (OM2) многомодовый, 1 волокно, simplex, плотное буферное покрытие (tight buffer), 2.0 мм, арамидные волокна, для внутренней прокладки, LSZH, нг(А)-HF, –10°C – +50°C, оранжевый | 50.7 | 50.7
00-00095586 | FO-S2-IN-503-1-HFLTx-AQ | Hyperline | Кабель волоконно-оптический 50/125 (OM3) многомодовый, 1 волокно, simplex, плотное буферное покрытие (tight buffer), 2.0 мм, арамидные волокна, для внутренней прокладки, HFLTx, –10°C – +50°C, аква | 102.5 | 102.5
00-00095587 | FO-S2-IN-503-1-LSZH-AQ | Hyperline | Кабель волоконно-оптический 50/125 (OM3) многомодовый, 1 волокно, simplex, плотное буферное покрытие (tight buffer), 2.0 мм, арамидные волокна, для внутренней прокладки, LSZH, нг(А)-HF, –10°C – +50°C, аква | 62.8 | 62.8
00-00095604 | FO-S2-IN-504-1-HFLTx-MG | Hyperline | Кабель волоконно-оптический 50/125 (OM4) многомодовый, 1 волокно, simplex, плотное буферное покрытие (tight buffer), 2.0 мм, арамидные волокна, для внутренней прокладки, HFLTx, –10°C – +50°C, маджента | 121 | 121
00-00095605 | FO-S2-IN-504-1-LSZH-MG | Hyperline | Кабель волоконно-оптический 50/125 (OM4) многомодовый, 1 волокно, simplex, плотное буферное покрытие (tight buffer), 2.0 мм, арамидные волокна, для внутренней прокладки, LSZH, нг(А)-HF, –10°C – +50°C, маджента | 114 | 114
00-00095554 | FO-S2-IN-62-1-HFLTx-OR | Hyperline | Кабель волоконно-оптический 62.5/125 (OM1) многомодовый, 1 волокно, simplex, плотное буферное покрытие (tight buffer), 2.0 мм, арамидные волокна, для внутренней прокладки, HFLTx, –10°C – +50°C, оранжевый | 97.7 | 97.7
00-00095555 | FO-S2-IN-62-1-LSZH-OR | Hyperline | Кабель волоконно-оптический 62.5/125 (OM1) многомодовый, 1 волокно, simplex, плотное буферное покрытие (tight buffer), 2.0 мм, арамидные волокна, для внутренней прокладки, LSZH, нг(А)-HF, –10°C – +50°C, оранжевый | 59.3 | 59.3
00-00095532 | FO-S2-IN-9S-1-HFLTx-YL | Hyperline | Кабель волоконно-оптический 9/125 (SMF-28 Ultra) одномодовый, 1 волокно, simplex, плотное буферное покрытие (tight buffer), 2.0 мм, арамидные волокна, для внутренней прокладки, HFLTx, –10°C – +50°C, желтый | 68 | 68
00-00095533 | FO-S2-IN-9S-1-LSZH-YL | Hyperline | Кабель волоконно-оптический 9/125 (SMF-28 Ultra) одномодовый, 1 волокно, simplex, плотное буферное покрытие (tight buffer), 2.0 мм, арамидные волокна, для внутренней прокладки, LSZH, нг(А)-HF, –10°C – +50°C, желтый | 59.3 | 59.3
00-00095571 | FO-S3-IN-50-1-HFLTx-OR | Hyperline | Кабель волоконно-оптический 50/125 (OM2) многомодовый, 1 волокно, simplex, плотное буферное покрытие (tight buffer), 3.0 мм, арамидные волокна, для внутренней прокладки, HFLTx, –10°C – +50°C, оранжевый | 104 | 104
00-00095572 | FO-S3-IN-50-1-LSZH-OR | Hyperline | Кабель волоконно-оптический 50/125 (OM2) многомодовый, 1 волокно, simplex, плотное буферное покрытие (tight buffer), 3.0 мм, арамидные волокна, для внутренней прокладки, LSZH, нг(А)-HF, –10°C – +50°C, оранжевый | 60.7 | 60.7
00-00095588 | FO-S3-IN-503-1-HFLTx-AQ | Hyperline | Кабель волоконно-оптический 50/125 (OM3) многомодовый, 1 волокно, simplex, плотное буферное покрытие (tight buffer), 3.0 мм, арамидные волокна, для внутренней прокладки, HFLTx, –10°C – +50°C, аква | 122.5 | 122.5
00-00095589 | FO-S3-IN-503-1-LSZH-AQ | Hyperline | Кабель волоконно-оптический 50/125 (OM3) многомодовый, 1 волокно, simplex, плотное буферное покрытие (tight buffer), 3.0 мм, арамидные волокна, для внутренней прокладки, LSZH, нг(А)-HF, –10°C – +50°C, аква | 72.9 | 72.9
00-00095606 | FO-S3-IN-504-1-HFLTx-MG | Hyperline | Кабель волоконно-оптический 50/125 (OM4) многомодовый, 1 волокно, simplex, плотное буферное покрытие (tight buffer), 3.0 мм, арамидные волокна, для внутренней прокладки, HFLTx, –10°C – +50°C, маджента | 139.5 | 139.5
00-00095607 | FO-S3-IN-504-1-LSZH-MG | Hyperline | Кабель волоконно-оптический 50/125 (OM4) многомодовый, 1 волокно, simplex, плотное буферное покрытие (tight buffer), 3.0 мм, арамидные волокна, для внутренней прокладки, LSZH, нг(А)-HF, –10°C – +50°C, маджента | 128 | 128
00-00095556 | FO-S3-IN-62-1-HFLTx-OR | Hyperline | Кабель волоконно-оптический 62.5/125 (OM1) многомодовый, 1 волокно, simplex, плотное буферное покрытие (tight buffer), 3.0 мм, арамидные волокна, для внутренней прокладки, HFLTx, –10°C – +50°C, оранжевый | 117.5 | 117.5
00-00095557 | FO-S3-IN-62-1-LSZH-OR | Hyperline | Кабель волоконно-оптический 62.5/125 (OM1) многомодовый, 1 волокно, simplex, плотное буферное покрытие (tight buffer), 3.0 мм, арамидные волокна, для внутренней прокладки, LSZH, нг(А)-HF, –10°C – +50°C, оранжевый | 69.5 | 69.5
00-00095534 | FO-S3-IN-9S-1-HFLTx-YL | Hyperline | Кабель волоконно-оптический 9/125 (SMF-28 Ultra) одномодовый, 1 волокно, simplex, плотное буферное покрытие (tight buffer), 3.0 мм, арамидные волокна, для внутренней прокладки, HFLTx, –10°C – +50°C, желтый | 86.5 | 86.5
00-00095535 | FO-S3-IN-9S-1-LSZH-YL | Hyperline | Кабель волоконно-оптический 9/125 (SMF-28 Ultra) одномодовый, 1 волокно, simplex, плотное буферное покрытие (tight buffer), 3.0 мм, арамидные волокна, для внутренней прокладки, LSZH, нг(А)-HF, –10°C – +50°C, желтый | 49.55 | 49.55
00-00095936 | FO-SRA-OUT-50-16-PE-BK | Hyperline | Кабель волоконно-оптический 50/125 (OM2) многомодовый, 16 волокон, single loose tube, гелезаполненный, с силовыми элементами, бронированный гофрированной стальной лентой, для внешней прокладки, PE, -50°С - +70°С, черный | 425 | 425
00-00096010 | FO-SRA-OUT-50-24-PE-BK | Hyperline | Кабель волоконно-оптический 50/125 (OM2) многомодовый, 24 волокна, single loose tube, гелезаполненный, с силовыми элементами, бронированный гофрированной стальной лентой, для внешней прокладки, PE, -50°С - +70°С, черный | 569 | 569
00-00095706 | FO-SRA-OUT-50-4-PE-BK | Hyperline | Кабель волоконно-оптический 50/125 (OM2) многомодовый, 4 волокна, single loose tube, гелезаполненный, с силовыми элементами, бронированный гофрированной стальной лентой, для внешней прокладки, PE, -50°С - +70°С, черный | 230 | 230
00-00095782 | FO-SRA-OUT-50-8-PE-BK | Hyperline | Кабель волоконно-оптический 50/125 (OM2) многомодовый, 8 волокон, single loose tube, гелезаполненный, с силовыми элементами, бронированный гофрированной стальной лентой, для внешней прокладки, PE, -50°С - +70°С, черный | 293 | 293
00-00095944 | FO-SRA-OUT-503-16-PE-BK | Hyperline | Кабель волоконно-оптический 50/125 (OM3) многомодовый, 16 волокон, single loose tube, гелезаполненный, с силовыми элементами, бронированный гофрированной стальной лентой, для внешней прокладки, PE, -50°С - +70°С, черный | 636 | 636
00-00096016 | FO-SRA-OUT-503-24-PE-BK | Hyperline | Кабель волоконно-оптический 50/125 (OM3) многомодовый, 24 волокна, single loose tube, гелезаполненный, с силовыми элементами, бронированный гофрированной стальной лентой, для внешней прокладки, PE, -50°С - +70°С, черный | 870 | 870
00-00095713 | FO-SRA-OUT-503-4-PE-BK | Hyperline | Кабель волоконно-оптический 50/125 (OM3) многомодовый, 4 волокна, single loose tube, гелезаполненный, с силовыми элементами, бронированный гофрированной стальной лентой, для внешней прокладки, PE, -50°С - +70°С, черный | 286 | 286
00-00095791 | FO-SRA-OUT-503-8-PE-BK | Hyperline | Кабель волоконно-оптический 50/125 (OM3) многомодовый, 8 волокон, single loose tube, гелезаполненный, с силовыми элементами, бронированный гофрированной стальной лентой, для внешней прокладки, PE, -50°С - +70°С, черный | 399 | 399
00-00095928 | FO-SRA-OUT-62-16-PE-BK | Hyperline | Кабель волоконно-оптический 62.5/125 (OM1) многомодовый, 16 волокон, single loose tube, гелезаполненный, с силовыми элементами, бронированный гофрированной стальной лентой, для внешней прокладки, PE, -50°С - +70°С, черный | 576 | 576
00-00096004 | FO-SRA-OUT-62-24-PE-BK | Hyperline | Кабель волоконно-оптический 62.5/125 (OM1) многомодовый, 24 волокна, single loose tube, гелезаполненный, с силовыми элементами, бронированный гофрированной стальной лентой, для внешней прокладки, PE, -50°С - +70°С, черный | 787 | 787
00-00095699 | FO-SRA-OUT-62-4-PE-BK | Hyperline | Кабель волоконно-оптический 62.5/125 (OM1) многомодовый, 4 волокна, single loose tube, гелезаполненный, с силовыми элементами, бронированный гофрированной стальной лентой, для внешней прокладки, PE, -50°С - +70°С, черный | 266 | 266
00-00095775 | FO-SRA-OUT-62-8-PE-BK | Hyperline | Кабель волоконно-оптический 62.5/125 (OM1) многомодовый, 8 волокон, single loose tube, гелезаполненный, с силовыми элементами, бронированный гофрированной стальной лентой, для внешней прокладки, PE, -50°С - +70°С, черный | 371 | 371
00-00095920 | FO-SRA-OUT-9S-16-PE-BK | Hyperline | Кабель волоконно-оптический 9/125 (SMF-28 Ultra) одномодовый, 16 волокон, single loose tube, гелезаполненный, с силовыми элементами, бронированный гофрированной стальной лентой, внешний, PE, -50°С - +70°С, черный | 246 | 246
00-00095998 | FO-SRA-OUT-9S-24-PE-BK | Hyperline | Кабель волоконно-оптический 9/125 (SMF-28 Ultra) одномодовый, 24 волокна, single loose tube, гелезаполненный, с силовыми элементами, бронированный гофрированной стальной лентой, внешний, PE, -50°С - +70°С, черный | 288 | 288
00-00090948 | FO-SRA-OUT-9S-4-PE-BK | Hyperline | Кабель волоконно-оптический 9/125 (SMF-28 Ultra) одномодовый, 4 волокна, single loose tube, гелезаполненный, с силовыми элементами, бронированный гофрированной стальной лентой, внешний, PE, -50°С - +70°С, черный | 185.5 | 185.5
00-00095767 | FO-SRA-OUT-9S-8-PE-BK | Hyperline | Кабель волоконно-оптический 9/125 (SMF-28 Ultra) одномодовый, 8 волокон, single loose tube, гелезаполненный, с силовыми элементами, бронированный гофрированной стальной лентой, внешний, PE, -50°С - +70°С, черный | 201 | 201
00-00095937 | FO-SST-OUT-50-16-PE-BK | Hyperline | Кабель волоконно-оптический 50/125 (OM2) многомодовый, 16 волокон, одномодульный (single loose tube), со свободно уложенными волокнами, гелезаполненный, с металлическим тросом (2.2 мм), внешний, PE, -60°С - +70°С, черный | 464 | 464
00-00096011 | FO-SST-OUT-50-24-PE-BK | Hyperline | Кабель волоконно-оптический 50/125 (OM2) многомодовый, 24 волокон, одномодульный (single loose tube), со свободно уложенными волокнами, гелезаполненный, с металлическим тросом (2.2 мм), внешний, PE, -60°С - +70°С, черный | 593 | 593
00-00095707 | FO-SST-OUT-50-4-PE-BK | Hyperline | Кабель волоконно-оптический 50/125 (OM2) многомодовый, 4 волокна, одномодульный (single loose tube), со свободно уложенными волокнами, гелезаполненный, с металлическим тросом (2.2 мм), внешний, PE, -60°С - +70°С, черный | 262 | 262
00-00095783 | FO-SST-OUT-50-8-PE-BK | Hyperline | Кабель волоконно-оптический 50/125 (OM2) многомодовый, 8 волокон, одномодульный (single loose tube), со свободно уложенными волокнами, гелезаполненный, с металлическим тросом (2.2 мм), внешний, PE, -60°С - +70°С, черный | 325 | 325
00-00095945 | FO-SST-OUT-503-16-PE-BK | Hyperline | Кабель волоконно-оптический 50/125 (OM3) многомодовый, 16 волокон, одномодульный (single loose tube), со свободно уложенными волокнами, гелезаполненный, с металлическим тросом (2.2 мм), внешний, PE, -60°С - +70°С, черный | 666 | 666
00-00096017 | FO-SST-OUT-503-24-PE-BK | Hyperline | Кабель волоконно-оптический 50/125 (OM3) многомодовый, 24 волокон, одномодульный (single loose tube), со свободно уложенными волокнами, гелезаполненный, с металлическим тросом (2.2 мм), внешний, PE, -60°С - +70°С, черный | 895 | 895
00-00095714 | FO-SST-OUT-503-4-PE-BK | Hyperline | Кабель волоконно-оптический 50/125 (OM3) многомодовый, 4 волокна, одномодульный (single loose tube), со свободно уложенными волокнами, гелезаполненный, с металлическим тросом (2.2 мм), внешний, PE, -60°С - +70°С, черный | 317 | 317
00-00095792 | FO-SST-OUT-503-8-PE-BK | Hyperline | Кабель волоконно-оптический 50/125 (OM3) многомодовый, 8 волокон, одномодульный (single loose tube), со свободно уложенными волокнами, гелезаполненный, с металлическим тросом (2.2 мм), внешний, PE, -60°С - +70°С, черный | 431 | 431
00-00095929 | FO-SST-OUT-62-16-PE-BK | Hyperline | Кабель волоконно-оптический 62.5/125 (OM1) многомодовый, 16 волокон, одномодульный (single loose tube), со свободно уложенными волокнами, гелезаполненный, с металлическим тросом (2.2 мм), внешний, PE, -60°С - +70°С, черный | 608 | 608
00-00096005 | FO-SST-OUT-62-24-PE-BK | Hyperline | Кабель волоконно-оптический 62.5/125 (OM1) многомодовый, 24 волокна, одномодульный (single loose tube), со свободно уложенными волокнами, гелезаполненный, с металлическим тросом (2.2 мм), внешний, PE, -60°С - +70°С, черный | 812 | 812
00-00095700 | FO-SST-OUT-62-4-PE-BK | Hyperline | Кабель волоконно-оптический 62.5/125 (OM1) многомодовый, 4 волокна, одномодульный (single loose tube), со свободно уложенными волокнами, гелезаполненный, с металлическим тросом (2.2 мм), внешний, PE, -60°С - +70°С, черный | 303 | 303
00-00095776 | FO-SST-OUT-62-8-PE-BK | Hyperline | Кабель волоконно-оптический 62.5/125 (OM1) многомодовый, 8 волокон, одномодульный (single loose tube), со свободно уложенными волокнами, гелезаполненный, с металлическим тросом (2.2 мм), внешний, PE, -60°С - +70°С, черный | 403 | 403
00-00075230 | FO-SST-OUT-9S-16-PE-BK | Hyperline | Кабель волоконно-оптический 9/125 (SMF-28 Ultra) одномодовый, 16 волокон, одномодульный (single loose tube), со свободными волокнами, гелезаполненный, с металлическим тросом (2.2 мм), внешний, PE, -60°С - +70°С, черный | 278 | 278
00-00095999 | FO-SST-OUT-9S-24-PE-BK | Hyperline | Кабель волоконно-оптический 9/125 (SMF-28 Ultra) одномодовый, 24 волокна, одномодульный (single loose tube), со свободными волокнами, гелезаполненный, с металлическим тросом (2.2 мм), внешний, PE, -60°С - +70°С, черный | 319 | 319
00-00072989 | FO-SST-OUT-9S-4-PE-BK | Hyperline | Кабель волоконно-оптический 9/125 (SMF-28 Ultra) одномодовый, 4 волокна, одномодульный (single loose tube), со свободными волокнами, гелезаполненный, с металлическим тросом (2.2 мм), внешний, PE, -60°С - +70°С, черный | 217 | 217
00-00095768 | FO-SST-OUT-9S-8-PE-BK | Hyperline | Кабель волоконно-оптический 9/125 (SMF-28 Ultra) одномодовый, 8 волокон, одномодульный (single loose tube), со свободными волокнами, гелезаполненный, с металлическим тросом (2.2 мм), внешний, PE, -60°С - +70°С, черный | 234 | 234
00-00095627 | FO-ST-IN/OUT-50-1-LSZH-BK | Hyperline | Кабель волоконно-оптический 50/125 (OM2) многомодовый, 1 волокно, армированный стекловолокном, волокна в оптическом модуле с гидрофобным гелем (loose tube), внутренний/внешний, LSZH, -40°С - +70°С, черный | 149.5 | 149.5
00-00095843 | FO-ST-IN/OUT-50-12-LSZH-BK | Hyperline | Кабель волоконно-оптический 50/125 (OM2) многомодовый, 12 волокон, армированный стекловолокном, волокна в оптическом модуле с гидрофобным гелем (loose tube), внутренний/внешний, LSZH, -40°С - +70°С, черный | 337 | 337
00-00095906 | FO-ST-IN/OUT-50-16-LSZH-BK | Hyperline | Кабель волоконно-оптический 50/125 (OM2) многомодовый, 16 волокон, армированный стекловолокном, волокна в оптическом модуле с гидрофобным гелем (loose tube), внутренний/внешний, LSZH, -40°С - +70°С, черный | 400 | 400
00-00095986 | FO-ST-IN/OUT-50-24-LSZH-BK | Hyperline | Кабель волоконно-оптический 50/125 (OM2) многомодовый, 24 волокна, армированный стекловолокном, волокна в оптическом модуле с гидрофобным гелем (loose tube), внутренний/внешний, LSZH, -40°С - +70°С, черный | 534 | 534
00-00095683 | FO-ST-IN/OUT-50-4-LSZH-BK | Hyperline | Кабель волоконно-оптический 50/125 (OM2) многомодовый, 4 волокна, армированный стекловолокном, волокна в оптическом модуле с гидрофобным гелем (loose tube), внутренний/внешний, LSZH, -40°С - +70°С, черный | 198 | 198
00-00095753 | FO-ST-IN/OUT-50-8-LSZH-BK | Hyperline | Кабель волоконно-оптический 50/125 (OM2) многомодовый, 8 волокон, армированный стекловолокном, волокна в оптическом модуле с гидрофобным гелем (loose tube), внутренний/внешний, LSZH, -40°С - +70°С, черный | 263 | 263
00-00095633 | FO-ST-IN/OUT-503-1-LSZH-BK | Hyperline | Кабель волоконно-оптический 50/125 (OM3) многомодовый, 1 волокно, армированный стекловолокном, волокна в оптическом модуле с гидрофобным гелем (loose tube), внутренний/внешний, LSZH, -40°С - +70°С, черный | 161.5 | 161.5
00-00095849 | FO-ST-IN/OUT-503-12-LSZH-BK | Hyperline | Кабель волоконно-оптический 50/125 (OM3) многомодовый, 12 волокон, армированный стекловолокном, волокна в оптическом модуле с гидрофобным гелем (loose tube), внутренний/внешний, LSZH, -40°С - +70°С, черный | 485 | 485
00-00095912 | FO-ST-IN/OUT-503-16-LSZH-BK | Hyperline | Кабель волоконно-оптический 50/125 (OM3) многомодовый, 16 волокон, армированный стекловолокном, волокна в оптическом модуле с гидрофобным гелем (loose tube), внутренний/внешний, LSZH, -40°С - +70°С, черный | 596 | 596
00-00095991 | FO-ST-IN/OUT-503-24-LSZH-BK | Hyperline | Кабель волоконно-оптический 50/125 (OM3) многомодовый, 24 волокна, армированный стекловолокном, волокна в оптическом модуле с гидрофобным гелем (loose tube), внутренний/внешний, LSZH, -40°С - +70°С, черный | 829 | 829
00-00095688 | FO-ST-IN/OUT-503-4-LSZH-BK | Hyperline | Кабель волоконно-оптический 50/125 (OM3) многомодовый, 4 волокна, армированный стекловолокном, волокна в оптическом модуле с гидрофобным гелем (loose tube), внутренний/внешний, LSZH, -40°С - +70°С, черный | 246 | 246
00-00095759 | FO-ST-IN/OUT-503-8-LSZH-BK | Hyperline | Кабель волоконно-оптический 50/125 (OM3) многомодовый, 8 волокон, армированный стекловолокном, волокна в оптическом модуле с гидрофобным гелем (loose tube), внутренний/внешний, LSZH, -40°С - +70°С, черный | 360 | 360
00-00095639 | FO-ST-IN/OUT-504-1-LSZH-BK | Hyperline | Кабель волоконно-оптический 50/125 (OM4) многомодовый, 1 волокно, армированный стекловолокном, волокна в оптическом модуле с гидрофобным гелем (loose tube), внутренний/внешний, LSZH, -40°С - +70°С, черный | 264 | 264
00-00095855 | FO-ST-IN/OUT-504-12-LSZH-BK | Hyperline | Кабель волоконно-оптический 50/125 (OM4) многомодовый, 12 волокон, армированный стекловолокном, волокна в оптическом модуле с гидрофобным гелем (loose tube), внутренний/внешний, LSZH, -40°С - +70°С, черный | 949 | 949
00-00095918 | FO-ST-IN/OUT-504-16-LSZH-BK | Hyperline | Кабель волоконно-оптический 50/125 (OM4) многомодовый, 16 волокон, армированный стекловолокном, волокна в оптическом модуле с гидрофобным гелем (loose tube), внутренний/внешний, LSZH, -40°С - +70°С, черный | 1195 | 1195
00-00095996 | FO-ST-IN/OUT-504-24-LSZH-BK | Hyperline | Кабель волоконно-оптический 50/125 (OM4) многомодовый, 24 волокна, армированный стекловолокном, волокна в оптическом модуле с гидрофобным гелем (loose tube), внутренний/внешний, LSZH, -40°С - +70°С, черный | 1690 | 1690
00-00095692 | FO-ST-IN/OUT-504-4-LSZH-BK | Hyperline | Кабель волоконно-оптический 50/125 (OM4) многомодовый, 4 волокна, армированный стекловолокном, волокна в оптическом модуле с гидрофобным гелем (loose tube), внутренний/внешний, LSZH, -40°С - +70°С, черный | 444 | 444
00-00095765 | FO-ST-IN/OUT-504-8-LSZH-BK | Hyperline | Кабель волоконно-оптический 50/125 (OM4) многомодовый, 8 волокон, армированный стекловолокном, волокна в оптическом модуле с гидрофобным гелем (loose tube), внутренний/внешний, LSZH, -40°С - +70°С, черный | 689 | 689
00-00095621 | FO-ST-IN/OUT-62-1-LSZH-BK | Hyperline | Кабель волоконно-оптический 62.5/125 (OM1) многомодовый, 1 волокно, армированный стекловолокном, волокна в оптическом модуле с гидрофобным гелем (loose tube), внутренний/внешний, LSZH, -40°С - +70°С, черный | 159.5 | 159.5
00-00095837 | FO-ST-IN/OUT-62-12-LSZH-BK | Hyperline | Кабель волоконно-оптический 62.5/125 (OM1) многомодовый, 12 волокон, армированный стекловолокном, волокна в оптическом модуле с гидрофобным гелем (loose tube), внутренний/внешний, LSZH, -40°С - +70°С, черный | 442 | 442
00-00095900 | FO-ST-IN/OUT-62-16-LSZH-BK | Hyperline | Кабель волоконно-оптический 62.5/125 (OM1) многомодовый, 16 волокон, армированный стекловолокном, волокна в оптическом модуле с гидрофобным гелем (loose tube), внутренний/внешний, LSZH, -40°С - +70°С, черный | 541 | 541
00-00095982 | FO-ST-IN/OUT-62-24-LSZH-BK | Hyperline | Кабель волоконно-оптический 62.5/125 (OM1) многомодовый, 24 волокна, армированный стекловолокном, волокна в оптическом модуле с гидрофобным гелем (loose tube), внутренний/внешний, LSZH, -40°С - +70°С, черный | 746 | 746
00-00095678 | FO-ST-IN/OUT-62-4-LSZH-BK | Hyperline | Кабель волоконно-оптический 62.5/125 (OM1) многомодовый, 4 волокна, армированный стекловолокном, волокна в оптическом модуле с гидрофобным гелем (loose tube), внутренний/внешний, LSZH, -40°С - +70°С, черный | 232 | 232
00-00095747 | FO-ST-IN/OUT-62-8-LSZH-BK | Hyperline | Кабель волоконно-оптический 62.5/125 (OM1) многомодовый, 8 волокон, армированный стекловолокном, волокна в оптическом модуле с гидрофобным гелем (loose tube), внутренний/внешний, LSZH, -40°С - +70°С, черный | 331 | 331
00-00095615 | FO-ST-IN/OUT-9S-1-LSZH-BK | Hyperline | Кабель волоконно-оптический 9/125 (SMF-28 Ultra) одномодовый, 1 волокно, армированный стекловолокном, волокна в оптическом модуле с гидрофобным гелем (loose tube), внутренний/внешний, LSZH, -40°С - +70°С, черный | 138 | 138
00-00095831 | FO-ST-IN/OUT-9S-12-LSZH-BK | Hyperline | Кабель волоконно-оптический 9/125 (SMF-28 Ultra) одномодовый, 12 волокон, армированный стекловолокном, волокна в оптическом модуле с гидрофобным гелем (loose tube), внутренний/внешний, LSZH, -40°С - +70°С, черный | 202 | 202
00-00095894 | FO-ST-IN/OUT-9S-16-LSZH-BK | Hyperline | Кабель волоконно-оптический 9/125 (SMF-28 Ultra) одномодовый, 16 волокон, армированный стекловолокном, волокна в оптическом модуле с гидрофобным гелем (loose tube), внутренний/внешний, LSZH, -40°С - +70°С, черный | 221 | 221
00-00095977 | FO-ST-IN/OUT-9S-24-LSZH-BK | Hyperline | Кабель волоконно-оптический 9/125 (SMF-28 Ultra) одномодовый, 24 волокна, армированный стекловолокном, волокна в оптическом модуле с гидрофобным гелем (loose tube), внутренний/внешний, LSZH, -40°С - +70°С, черный | 265 | 265
00-00095673 | FO-ST-IN/OUT-9S-4-LSZH-BK | Hyperline | Кабель волоконно-оптический 9/125 (SMF-28 Ultra) одномодовый, 4 волокна, армированный стекловолокном, волокна в оптическом модуле с гидрофобным гелем (loose tube), внутренний/внешний, LSZH, -40°С - +70°С, черный | 152 | 152
00-00095741 | FO-ST-IN/OUT-9S-8-LSZH-BK | Hyperline | Кабель волоконно-оптический 9/125 (SMF-28 Ultra) одномодовый, 8 волокон, армированный стекловолокном, волокна в оптическом модуле с гидрофобным гелем (loose tube), внутренний/внешний, LSZH, -40°С - +70°С, черный | 170.5 | 170.5
00-00095938 | FO-ST-OUT-50-16-PE-BK | Hyperline | Кабель волоконно-оптический 50/125 (OM2) многомодовый, 16 волокон, армированный стекловолокном, волокна в оптическом модуле с гидрофобным гелем (loose tube), для внешней прокладки, PE, -40°С - +70°С, черный | 360 | 360
00-00096014 | FO-ST-OUT-50-24-PE-BK | Hyperline | Кабель волоконно-оптический 50/125 (OM2) многомодовый, 24 волокна, армированный стекловолокном, волокна в оптическом модуле с гидрофобным гелем (loose tube), для внешней прокладки, PE, -40°С - +70°С, черный | 501 | 501
00-00095711 | FO-ST-OUT-50-4-PE-BK | Hyperline | Кабель волоконно-оптический 50/125 (OM2) многомодовый, 4 волокна, армированный стекловолокном, волокна в оптическом модуле с гидрофобным гелем (loose tube), для внешней прокладки, PE, -40°С - +70°С, черный | 136 | 136
00-00095788 | FO-ST-OUT-50-8-PE-BK | Hyperline | Кабель волоконно-оптический 50/125 (OM2) многомодовый, 8 волокон, армированный стекловолокном, волокна в оптическом модуле с гидрофобным гелем (loose tube), для внешней прокладки, PE, -40°С - +70°С, черный | 211 | 211
00-00095946 | FO-ST-OUT-503-16-PE-BK | Hyperline | Кабель волоконно-оптический 50/125 (OM3) многомодовый, 16 волокон, армированный стекловолокном, волокна в оптическом модуле с гидрофобным гелем (loose tube), для внешней прокладки, PE, -40°С - +70°С, черный | 562 | 562
00-00096020 | FO-ST-OUT-503-24-PE-BK | Hyperline | Кабель волоконно-оптический 50/125 (OM3) многомодовый, 24 волокна, армированный стекловолокном, волокна в оптическом модуле с гидрофобным гелем (loose tube), для внешней прокладки, PE, -40°С - +70°С, черный | 805 | 805
00-00095719 | FO-ST-OUT-503-4-PE-BK | Hyperline | Кабель волоконно-оптический 50/125 (OM3) многомодовый, 4 волокна, армированный стекловолокном, волокна в оптическом модуле с гидрофобным гелем (loose tube), для внешней прокладки, PE, -40°С - +70°С, черный | 186.5 | 186.5
00-00095797 | FO-ST-OUT-503-8-PE-BK | Hyperline | Кабель волоконно-оптический 50/125 (OM3) многомодовый, 8 волокон, армированный стекловолокном, волокна в оптическом модуле с гидрофобным гелем (loose tube), для внешней прокладки, PE, -40°С - +70°С, черный | 316 | 316
00-00095934 | FO-ST-OUT-62-16-PE-BK | Hyperline | Кабель волоконно-оптический 62.5/125 (OM1) многомодовый, 16 волокон, армированный стекловолокном, волокна в оптическом модуле с гидрофобным гелем (loose tube), для внешней прокладки, PE, -40°С - +70°С, черный | 507 | 507
00-00096008 | FO-ST-OUT-62-24-PE-BK | Hyperline | Кабель волоконно-оптический 62.5/125 (OM1) многомодовый, 24 волокна, армированный стекловолокном, волокна в оптическом модуле с гидрофобным гелем (loose tube), для внешней прокладки, PE, -40°С - +70°С, черный | 719 | 719
00-00095705 | FO-ST-OUT-62-4-PE-BK | Hyperline | Кабель волоконно-оптический 62.5/125 (OM1) многомодовый, 4 волокна, армированный стекловолокном, волокна в оптическом модуле с гидрофобным гелем (loose tube), для внешней прокладки, PE, -40°С - +70°С, черный | 171.5 | 171.5
00-00095781 | FO-ST-OUT-62-8-PE-BK | Hyperline | Кабель волоконно-оптический 62.5/125 (OM1) многомодовый, 8 волокон, армированный стекловолокном, волокна в оптическом модуле с гидрофобным гелем (loose tube), для внешней прокладки, PE, -40°С - +70°С, черный | 288 | 288
00-00095921 | FO-ST-OUT-9S-16-PE-BK | Hyperline | Кабель волоконно-оптический 9/125 (SMF-28 Ultra) одномодовый, 16 волокон, армированный стекловолокном, волокна в оптическом модуле с гидрофобным гелем (loose tube), для внешней прокладки, PE, -40°С - +70°С, черный | 174.5 | 174.5
00-00096000 | FO-ST-OUT-9S-24-PE-BK | Hyperline | Кабель волоконно-оптический 9/125 (SMF-28 Ultra) одномодовый, 24 волокна, армированный стекловолокном, волокна в оптическом модуле с гидрофобным гелем (loose tube), для внешней прокладки, PE, -40°С - +70°С, черный | 226 | 226
00-00039702 | FO-ST-OUT-9S-4-PE-BK | Hyperline | Кабель волоконно-оптический 9/125 (SMF-28 Ultra) одномодовый, 4 волокна, армированный стекловолокном, волокна в оптическом модуле с гидрофобным гелем (loose tube), для внешней прокладки, PE, -40°С - +70°С, черный | 88.9 | 88.9
00-00039912 | FO-ST-OUT-9S-8-PE-BK | Hyperline | Кабель волоконно-оптический 9/125 (SMF-28 Ultra) одномодовый, 8 волокон, армированный стекловолокном, волокна в оптическом модуле с гидрофобным гелем (loose tube), для внешней прокладки, PE, -40°С - +70°С, черный | 121 | 121
00-00095943 | FO-STF-OUT-50-16-PE-BK | Hyperline | Кабель волоконно-оптический 50/125 (OM2) многомодовый, плоский, 16 волокон, со стеклопласт. прутками, волокна в оптическом модуле с гидрофобным гелем (loose tube), для внешней прокладки, 3кН, PE, -50°С - +70°С, черный | 389 | 389
00-00096015 | FO-STF-OUT-50-24-PE-BK | Hyperline | Кабель волоконно-оптический 50/125 (OM2) многомодовый, плоский, 24 волокна, со стеклопласт. прутками, волокна в оптическом модуле с гидрофобным гелем (loose tube), для внешней прокладки, 4кН, PE, -50°С - +70°С, черный | 561 | 561
00-00095712 | FO-STF-OUT-50-4-PE-BK | Hyperline | Кабель волоконно-оптический 50/125 (OM2) многомодовый, плоский, 4 волокна, со стеклопласт. прутками, волокна в оптическом модуле с гидрофобным гелем (loose tube), для внешней прокладки, 0.8кН, PE, -50°С - +70°С, черный | 115.5 | 115.5
00-00095789 | FO-STF-OUT-50-8-PE-BK | Hyperline | Кабель волоконно-оптический 50/125 (OM2) многомодовый, плоский, 8 волокон, со стеклопласт. прутками, волокна в оптическом модуле с гидрофобным гелем (loose tube), для внешней прокладки, 1.4кН, PE, -50°С - +70°С, черный | 209 | 209
00-00095951 | FO-STF-OUT-503-16-PE-BK | Hyperline | Кабель волоконно-оптический 50/125 (OM3) многомодовый, плоский, 16 волокон, со стеклопласт. прутками, волокна в оптическом модуле с гидрофобным гелем (loose tube), для внешней прокладки, 3кН, PE, -50°С - +70°С, черный | 590 | 590
00-00096021 | FO-STF-OUT-503-24-PE-BK | Hyperline | Кабель волоконно-оптический 50/125 (OM3) многомодовый, плоский, 24 волокна, со стеклопласт. прутками, волокна в оптическом модуле с гидрофобным гелем (loose tube), для внешней прокладки, 4кН, PE, -50°С - +70°С, черный | 862 | 862
00-00095720 | FO-STF-OUT-503-4-PE-BK | Hyperline | Кабель волоконно-оптический 50/125 (OM3) многомодовый, плоский, 4 волокна, со стеклопласт. прутками, волокна в оптическом модуле с гидрофобным гелем (loose tube), для внешней прокладки, 0.8кН, PE, -50°С - +70°С, черный | 165.5 | 165.5
00-00095798 | FO-STF-OUT-503-8-PE-BK | Hyperline | Кабель волоконно-оптический 50/125 (OM3) многомодовый, плоский, 8 волокон, со стеклопласт. прутками, волокна в оптическом модуле с гидрофобным гелем (loose tube), для внешней прокладки, 1.4кН, PE, -50°С - +70°С, черный | 309 | 309
00-00095935 | FO-STF-OUT-62-16-PE-BK | Hyperline | Кабель волоконно-оптический 62.5/125 (OM1) многомодовый, плоский, 16 волокон, со стеклопласт. прутками, волокна в оптическом модуле с гидрофобным гелем (loose tube), для внешней прокладки, 3кН, PE, -50°С - +70°С, черный | 534 | 534
00-00096009 | FO-STF-OUT-62-24-PE-BK | Hyperline | Кабель волоконно-оптический 62.5/125 (OM1) многомодовый, плоский, 24 волокна, со стеклопласт. прутками, волокна в оптическом модуле с гидрофобным гелем (loose tube), для внешней прокладки, 4кН, PE, -50°С - +70°С, черный | 777 | 777
00-00095926 | FO-STF-OUT-9S-16-PE-BK | Hyperline | Кабель волоконно-оптический 9/125 (SMF-28 Ultra) одномодовый, плоский, 16 волокон, со стеклопластиковыми прутками, волокна в оптическом модуле с гидрофобным гелем (loose tube), внешний, 3кН, PE, -50°С - +70°С, черный | 205 | 205
00-00096003 | FO-STF-OUT-9S-24-PE-BK | Hyperline | Кабель волоконно-оптический 9/125 (SMF-28 Ultra) одномодовый, плоский, 24 волокна, со стеклопластиковыми прутками, волокна в оптическом модуле с гидрофобным гелем (loose tube), внешний, 4кН, PE, -50°С - +70°С, черный | 286 | 286
00-00095697 | FO-STF-OUT-9S-4-PE-BK | Hyperline | Кабель волоконно-оптический 9/125 (SMF-28 Ultra) одномодовый, плоский, 4 волокна, со стеклопластиковыми прутками, волокна в оптическом модуле с гидрофобным гелем (loose tube), внешний, 0.8кН, PE, -50°С - +70°С, черный | 69.9 | 69.9
00-00095773 | FO-STF-OUT-9S-8-PE-BK | Hyperline | Кабель волоконно-оптический 9/125 (SMF-28 Ultra) одномодовый, плоский, 8 волокон, со стеклопластиковыми прутками, волокна в оптическом модуле с гидрофобным гелем (loose tube), внешний, 1.4кН, PE, -50°С - +70°С, черный | 116.5 | 116.5
00-00086437 | FO-STFR-IN-9-4-LSZH-YL | Hyperline | Кабель волоконно-оптический 9/125 (G.652D) одномодовый, 4 волокна, одномодульный, круглый, водоблокирующий гель, усиленный стеклопластиковыми стержнями, внутренний, LSZH, нг(А)-HF, желтый | 119 | 119
00-00095724 | FO-STFR-IN-9-8-LSZH-YL | Hyperline | Кабель волоконно-оптический 9/125 (G.652D) одномодовый, 8 волокон, одномодульный, круглый, водоблокирующий гель, усиленный стеклопластиковыми стержнями, внутренний, LSZH, нг(А)-HF, желтый | 133 | 133
00-00095790 | FO-STFR-OUT-50-8-PE-BK | Hyperline | Кабель волоконно-оптический 50/125 (OM2) многомодовый, 8 волокон, одномодульный, круглый, водоблокирующий гель, усиленный стеклопластиковыми стержнями, внешний, PE, черный | 322 | 322
00-00095642 | FO-STFR-OUT-9-1-PE-BK | Hyperline | Кабель волоконно-оптический 9/125 (G.652D) одномодовый, 1 волокно, одномодульный, круглый, водоблокирующий гель, усиленный стеклопластиковыми стержнями, внешний, PE, черный | 51.5 | 51.5
00-00095861 | FO-STFR-OUT-9-12-PE-BK | Hyperline | Кабель волоконно-оптический 9/125 (G.652D) одномодовый, 12 волокон, одномодульный, круглый, водоблокирующий гель, усиленный стеклопластиковыми стержнями, внешний, PE, черный | 118.5 | 118.5
00-00095927 | FO-STFR-OUT-9-16-PE-BK | Hyperline | Кабель волоконно-оптический 9/125 (G.652D) одномодовый, 16 волокон, одномодульный, круглый, водоблокирующий гель, усиленный стеклопластиковыми стержнями, внешний, PE, черный | 144.5 | 144.5
00-00095643 | FO-STFR-OUT-9-2-PE-BK | Hyperline | Кабель волоконно-оптический 9/125 (G.652D) одномодовый, 2 волокна, одномодульный, круглый, водоблокирующий гель, усиленный стеклопластиковыми стержнями, внешний, PE, черный | 59.5 | 59.5
00-00095698 | FO-STFR-OUT-9-4-PE-BK | Hyperline | Кабель волоконно-оптический 9/125 (G.652D) одномодовый, 4 волокна, одномодульный, круглый, водоблокирующий гель, усиленный стеклопластиковыми стержнями, внешний, PE, черный | 69.2 | 69.2
00-00095774 | FO-STFR-OUT-9-8-PE-BK | Hyperline | Кабель волоконно-оптический 9/125 (G.652D) одномодовый, 8 волокон, одномодульный, круглый, водоблокирующий гель, усиленный стеклопластиковыми стержнями, внешний, PE, черный | 93.5 | 93.5
00-00055178 | Кабель волоконно-оптический (NKL-F-001A1D-01B-BK) | NIKOMAX | Кабель волоконно-оптический, 1 волокно, одномодовый 9/125мкм, стандарта G.652.D & G.657.A1, внешний, плоский со стеклопластиковыми прутками, 1кН, PE, черный. Оптические кабели NIKOLAN серии D предназначены для подвеса (при особо высоких требованиях по устойчивости к внешним электромагнитным воздействиям) на опорах воздушных линий связи, контактной сети железных дорог, линий электропередач с максимальной величиной потенциала электрического поля до 12 кВ, а также между зданиями и сооружениями. Кабели NKL-F-xxxA1D-01B-BK содержат 1, 2, 4, 6, 8, 12 или 16 волокон, соответствующих стандартам ITU-T G.652.D и ITU-T G.657.A1. Волокна свободно уложены в оптический модуль, который заполнен гидрофобным гелем. В качестве силовых элементов используются диэлектрические стеклопластиковые прутки. Поверх оптического модуля и силовых элементов накладывается оболочка из полиэтилена высокой плотности, которая не боится ультрафиолета, устойчива к холоду и внешним воздействиям. | 66.28 | 66.28
00-00070553 | Кабель волоконно-оптический (NKL-F-001A1J-00B-BK-F | NIKOMAX | Кабель волоконно-оптический, 1 волокно, одномодовый 9/125мкм, стандарта G.652.D & G.657.A1, внешний, круглый со стеклопластиковыми прутками, 0.5кН, PE, черный. Оптический кабель NIKOLAN серии J предназначен для прокладки в кабельных лотках, в кабельных каналах, кабельной канализации, трубах, блоках, тоннелях, а также для наружной прокладки по внешним фасадам зданий, для подвеса на опорах воздушных линий связи, линий электропередач, столбах освещения, между зданиями и сооружениями. Кабель NKL-F-xxxA1J-00B-BK содержит 1, 2, 4, 8, 12 или 16 волокон, соответствующих стандартам ITU-T G.652.D и ITU-T G.657.A1. Волокна свободно уложены в оптический модуль, который заполнен гидрофобным гелем. В качестве перифирийных силовых элементов используются два диэлектрических стержня. Поверх оптического модуля и силовых элементов накладывается оболочка из полиэтилена высокой плотности, которая не боится ультрафиолета, устойчива к холоду и внешним воздействиям. | 53.58 | 53.58
00-00112798 | Кабель волоконно-оптический (NKL-F-008A1R-07B-BK) | NIKOMAX | Кабель волоконно-оптический, 8 волокон, одномодовый 9/125мкм, стандарта G.652.D & G.657.A1, внешний, броня из стальных оцинкованных проволок, 7кН, PE, черный. Оптические кабели NIKOLAN серии R предназначены для прокладки в грунт, включая болота и неглубокие несудоходные реки, в кабельной канализации, трубах, лотках, блоках, тоннелях, коллекторах, по мостам и эстакадам, между зданиями и сооружениям. Кабели NKL-F-xxxA1R-07B-BK содержат 4, 8, 12 или 16 волокон, соответствующих стандартам ITU-T G.652.D и ITU-T G.657.A1. Волокна свободно уложены в оптический модуль, который заполнен гидрофобным гелем. Поверх оптического модуля спирально накладывается броня из стальных оцинкованных проволок, свободное пространство между проволками заполнено гидрофобным гелем. На броню накладывается оболочка из полиэтилена средней плотности, которая не боится ультрафиолета, устойчива к холоду и внешним воздействиям. | 136.36 | 136.36
00-00114411 | Кабель волоконно-оптический (NMF-4IS-002S2C-BK) | NIKOMAX | Кабель волоконно-оптический, 2 волокна, одномодовый 9/125мкм, стандарта OS2, внутренний/внешний, распределительный, с плотным буфером, силовой элемент — стеклонити, полимерный материал нг(A)-HF, черный. Кабели NMF-4IS-xxxS2C-BK предназначены для внутренней/внешней прокладки и содержат два, четыре, восемь, двенадцать, шестнадцать и двадцать четыре оптических волокон в плотном буфере, соответствующих стандартам ISO/IEC 11801 OS2 и ITU-T G.652.D. Поверх волокон накладываются стеклонити и внешняя оболочка. Внешняя оболочка выполнена из не распространяющего горение при групповой прокладке и не выделяющего коррозионно-активных газообразных продуктов при горении и тлении, устойчивого к воздействию ультрафиолетового излучения, полимерного материала в исполнении нг(A)-HF. | 49.64 | 49.64
00-00120459 | Кабель волоконно-оптический (NMF-4IS-004M2C-BK) | NIKOMAX | Кабель волоконно-оптический, 4 волокна, многомодовый 50/125мкм, стандарта OM2, внутренний/внешний, распределительный, с плотным буфером, силовой элемент — стеклонити, полимерный материал нг(A)-HF, черный. Кабели NMF-4IS-xxxM2C-BK предназначены для внутренней/внешней прокладки и содержат два, четыре, восемь, двенадцать, шестнадцать и двадцать четыре оптических волокон в плотном буфере, соответствующих стандартам ISO/IEC 11801 OM2. Поверх волокон накладываются стеклонити и внешняя оболочка. Внешняя оболочка выполнена из не распространяющего горение при групповой прокладке и не выделяющего коррозионно-активных газообразных продуктов при горении и тлении, устойчивого к воздействию ультрафиолетового излучения, полимерного материала в исполнении нг(A)-HF. | 100.7 | 100.7
00-00119948 | Кабель волоконно-оптический (NMF-4IS-004S2C-BK) | NIKOMAX | Кабель волоконно-оптический, 4 волокна, одномодовый 9/125мкм, стандарта OS2, внутренний/внешний, распределительный, с плотным буфером, силовой элемент — стеклонити, полимерный материал нг(A)-HF, черный. Кабели NMF-4IS-xxxS2C-BK предназначены для внутренней/внешней прокладки и содержат два, четыре, восемь, двенадцать, шестнадцать и двадцать четыре оптических волокон в плотном буфере, соответствующих стандартам ISO/IEC 11801 OS2 и ITU-T G.652.D. Поверх волокон накладываются стеклонити и внешняя оболочка. Внешняя оболочка выполнена из не распространяющего горение при групповой прокладке и не выделяющего коррозионно-активных газообразных продуктов при горении и тлении, устойчивого к воздействию ультрафиолетового излучения, полимерного материала в исполнении нг(A)-HF. | 62.58 | 62.58
00-00120460 | Кабель волоконно-оптический (NMF-4IS-012M2C-BK) | NIKOMAX | Кабель волоконно-оптический, 12 волокон, многомодовый 50/125мкм, стандарта OM2, полимерный материал нг(A)-HF, внутренний/внешний, распределительный, с плотным буфером, силовой элемент — стеклонити, черный. Кабели NMF-4IS-xxxM2C-BK предназначены для внутренней/внешней прокладки и содержат два, четыре, восемь, двенадцать, шестнадцать и двадцать четыре оптических волокон в плотном буфере, соответствующих стандартам ISO/IEC 11801 OM2. Поверх волокон накладываются стеклонити и внешняя оболочка. Внешняя оболочка выполнена из не распространяющего горение при групповой прокладке и не выделяющего коррозионно-активных газообразных продуктов при горении и тлении, устойчивого к воздействию ультрафиолетового излучения, полимерного материала в исполнении нг(A)-HF. | 239.41 | 239.41
03-00009044 | Кабель ОВ1 мет. рук. | КБ Прибор | Кабель оптоволоконный ОВ1 металлорукав для входного выносного оптоэлемента. | 2497.25 | 2497.25
03-00006060 | Кабель ОВ1 нерж. мет. рук. | КБ Прибор | Кабель оптоволоконный ОВ1 нержавеющий металлорукав, используется для модификаций: “Пульсар 2-012С”, “Пульсар 2-012СТ”, “Пульсар 2-012СК”. -50 … +200 | 3336.84 | 3336.84
03-00006062 | Кабель ОВ2 нерж. мет. рук. | КБ Прибор | Кабель оптоволоконный ОВ2 нержавеющий металлорукав, для входного выносного оптоэлемента Пульсар 3-015. | 7530.49 | 7530.49
Кабель для видеонаблюдения
00-00061727 | 10D-FB CCA 50 Ом черный 100 м (03-138) | ЭЛЕТЭК | Кабель коаксиальный предназначен для передачи электрических сигналов в системах телевидения и комплексных системах безопасности. Так же его часто используют, если необходима одновременная передача речи, видео и двоичных данных, передача информации на большие расстояния. | 292.24 | 273.98
00-00076144 | 001-320005 | RIPO | Кабель для видеонаблюдения, включает радиочастотный кабель, расположенный в общей внешней оболочке, а также две медные токопроводящие жилы. Кабели типа ККСВ является комбинированным кабелем для систем видеонаблюдения (конструкция «Бабочка») предназначены для передачи телевизионных сигналов в системах видеонаблюдения с одновременным подключением питания и/или передачи сигналов управления. | Уточняйте у менеджера | Уточняйте у менеджера
00-00025409 | 3C-2V CU 75 Ом, экран 32%, белый, 100 м (03-905) | ЭЛЕТЭК | Кабель коаксиальный предназначен для передачи электрических сигналов в системах телевидения и комплексных системах безопасности. Так же его часто используют, если необходима одновременная передача речи, видео и двоичных данных, передача информации на большие расстояния. | 14.32 | 13.43
00-00025469 | 3C-2V+2x0.5 мм2 75 Ом, белый, плоск,200м (04-925) | ЭЛЕТЭК | Комбинированный коаксиальный кабель для систем видеонаблюдения. | 31.95 | 29.96
00-00025468 | 3C-2V+2x0.5 мм2 75 Ом, Outdoor, 200м (04-955) | ЭЛЕТЭК | Комбинированный коаксиальный кабель для систем видеонаблюдения. | 36.75 | 34.46
03-00008506 | 3C-2V+2x0.5 мм2 75 Ом, Outdoor,плоск,200м (04-950) | ЭЛЕТЭК | Комбинированный коаксиальный кабель для систем видеонаблюдения. | 33.1 | 31.04
00-00061739 | 3C-2V+2x0.5 мм2 75 Ом, белый, 200 м (04-927) | ЭЛЕТЭК | Кабель коаксиальный предназначен для передачи электрических сигналов в системах телевидения и комплексных системах безопасности. Так же его часто используют, если необходима одновременная передача речи, видео и двоичных данных, передача информации на большие расстояния. | 35.97 | 33.72
00-00020053 | 259689 | REXANT | Кабель коаксиальный для подсоединения внутренних и межблочных соединений общепромышленных и бытовых радиотехнических устройств, а также для подключения спутниковых и кабельных телевизионных систем, камер видеонаблюдения и устройств, поддерживающих HDTV. Длина – 100 метров, цвет – белый. | 22.82 | 17.57
00-00025412 | 5D-FB CCA 50 Ом, черный, 100 м (03-132) | ЭЛЕТЭК | Кабель коаксиальный предназначен для передачи электрических сигналов в системах телевидения и комплексных системах безопасности. Так же его часто используют, если необходима одновременная передача речи, видео и двоичных данных, передача информации на большие расстояния. | 85.44 | 80.1
00-00079382 | 5D-FB CCA 50 Ом черный, Outdoor, 100 м (03-127) | ЭЛЕТЭК | Кабель коаксиальный предназначен для передачи электрических сигналов в системах телевидения и комплексных системах безопасности. Так же его часто используют, если необходима одновременная передача речи, видео и двоичных данных, передача информации на большие расстояния. | 93.66 | 87.81
00-00079383 | 5D-FB CU 50 Ом черный, Outdoor, 100 м (03-125) | ЭЛЕТЭК | Кабель коаксиальный предназначен для передачи электрических сигналов в системах телевидения и комплексных системах безопасности. Так же его часто используют, если необходима одновременная передача речи, видео и двоичных данных, передача информации на большие расстояния. | 149.22 | 139.89
00-00025413 | 5D-FB CU 50 Ом, черный, 100 м (03-130) | ЭЛЕТЭК | Кабель коаксиальный предназначен для передачи электрических сигналов в системах телевидения и комплексных системах безопасности. Так же его часто используют, если необходима одновременная передача речи, видео и двоичных данных, передача информации на большие расстояния. | 149.22 | 139.89
00-00071379 | 5D-FB CU+TC 50 Ом, черный, 100 м (03-131) | ЭЛЕТЭК | Кабель коаксиальный предназначен для передачи электрических сигналов в системах телевидения и комплексных системах безопасности. Так же его часто используют, если необходима одновременная передача речи, видео и двоичных данных, передача информации на большие расстояния. | 224.3 | 210.29
00-00025414 | 8D-FB CCA 50 Ом, черный, 100 м (03-135) | ЭЛЕТЭК | Кабель коаксиальный предназначен для передачи электрических сигналов в системах телевидения и комплексных системах безопасности. Так же его часто используют, если необходима одновременная передача речи, видео и двоичных данных, передача информации на большие расстояния. | 198.8 | 186.38
00-00090526 | 03-136 | ЭЛЕТЭК | Кабель коаксиальный 8D-FB CCA 50 Ом, черный, 200 м | 187.54 | 175.82
00-00061728 | CF-1/2 CCA/AL фидер 50 Ом, 500 м (кратно 50 м) (03 | ЭЛЕТЭК | Кабель коаксиальный предназначен для передачи электрических сигналов в системах телевидения и комплексных системах безопасности. Так же его часто используют, если необходима одновременная передача речи, видео и двоичных данных, передача информации на большие расстояния. | 217.76 | 204.15
00-00020075 | 208556 | REXANT | Кабель коаксиальный для подключения спутниковых и кабельных телевизионных систем, камер видеонаблюдения и устройств, поддерживающих HDTV. Кабель марки DG используют для подключения к спутниковым антеннам. Предназначен для прокладки внутри помещений. Отличается качеством материалов и высокой степенью надежности. | 112.91 | 82.42
00-00095352 | COAX-RG11-500 | Hyperline | Кабель коаксиальный RG-11, 75 Ом, жила - 14 AWG, черный ПВХ (-20°С – +75°С ), внешний диаметр 10.16мм, PVC | 57800 | 57800
00-00095353 | COAX-RG213-500 | Hyperline | Кабель коаксиальный RG-213, 50 Ом, жила - 13 AWG (7x0.75мм), внешний диаметр 10.2мм, PVC, черный | 226700 | 226700
00-00095344 | COAX-RG58-500 | Hyperline | Кабель коаксиальный RG-58, 50 Ом, жила - 20 AWG, внешний диаметр 4.95мм, PVC, черный | 61300 | 61300
00-00095347 | COAX-RG59-100 | Hyperline | Кабель коаксиальный RG-59, 75 Ом, жила - 20 AWG, внешний диаметр 6.0мм, PVC, черный (бухта 100 м) | 5890 | 5890
00-00095346 | COAX-RG59-500 | Hyperline | Кабель коаксиальный RG-59, 75 Ом, жила - 20 AWG, PVC, внешний диаметр 6.0мм, черный (бухта 500 м) | 23200 | 23200
00-00095348 | COAX-RG59-CU-100 | Hyperline | Кабель коаксиальный RG-59, 75 Ом , жила - 0.8 мм (медь, solid), экран - фольга + оплетка (луженная медь, 48%), внешний диаметр 6.1мм, изоляция PVC (бухта 100 м) | 11400 | 11400
00-00095349 | COAX-RG59-CU-500 | Hyperline | Кабель коаксиальный RG-59, 75 Ом , жила - 0.8 мм (медь, solid), экран - фольга + оплетка (луженная медь, 48%), внешний диаметр 6.1мм, изоляция PVC (бухта 500 м) | 50600 | 50600
00-00095351 | COAX-RG59-LSZH-100 | Hyperline | Кабель коаксиальный RG-59, 75 Ом, жила - 20 AWG, внешний диаметр 6.1мм, LSZH (бухта 100 м) | 6700 | 6700
00-00095350 | COAX-RG59-LSZH-500 | Hyperline | Кабель коаксиальный RG-59, 75 Ом, жила - 20 AWG, внешний диаметр 6.1мм, LSZH (бухта 500 м) | 24200 | 24200
00-00095345 | COAX-RG59-OUTDOOR-500 | Hyperline | Кабель коаксиальный RG-59, 75 Ом, жила - 20 AWG, для внешней прокладки (-40°С – +60°С), внешний диаметр 6.1мм, PE | 22900 | 22900
00-00095340 | COAX-RG6-100 | Hyperline | Кабель коаксиальный RG-6, 75 Ом (ТВ, SAT, CATV), жила - 18 AWG (1.02 mm, омедненная сталь), внешний диаметр 6.9мм, PVC, черный (бухта 100 м) | 6560 | 6560
00-00095341 | COAX-RG6-500 | Hyperline | Кабель коаксиальный RG-6, 75 Ом (ТВ, SAT, CATV), жила - 18 AWG (1.02 mm, омедненная сталь), внешний диаметр 6.9мм, PVC, черный (бухта 500 м) | 25000 | 25000
00-00022205 | COAX-RG6-CU-100 | Hyperline | Кабель коаксиальный RG 6 (100м)75 Ом (ТВ, SAT, CATV), жила - 1.00 мм (медь, solid), экран - фольга+оплетка(луженная медь, 48%)+фольга, изоляция PVC (+75 C - -20 C) | 14700 | 14700
00-00095342 | COAX-RG6-CU-500 | Hyperline | Кабель коаксиальный RG-6, 75 Ом (ТВ, SAT, CATV), жила - 1.02 мм (18 AWG, медь, solid), экран - фольга+оплетка(луженая медь, 48%)+фольга, внешний диаметр 6.9мм, изоляция PVC (-20°С – +75°С) (бухта 500 м) | 65900 | 65900
00-00021951 | COAX-RG6-LSZH-100 | Hyperline | Кабель коаксиальный RG-6, 75 Ом (ТВ, SAT, CATV), однопроволочная жила 18 AWG, 1.02 мм, омедненная сталь, экран оплетка (60%) и фольга, внешний диаметр 6.9 мм, LSZH, -40°C – +75°C, черный | 7670 | 7670
00-00084813 | COAX-RG6-LSZH-500 | Hyperline | Кабель коаксиальный RG-6, 75 Ом (ТВ, SAT, CATV), жила - 18 AWG, внешний диаметр 6.9мм, LSZH (бухта 500 м) | 29000 | 29000
00-00022844 | COAX-RG6-OUTDOOR-500 | Hyperline | Кабель коаксиальный RG-6, 75 Ом (ТВ, SAT, CATV), жила - 18 AWG, для внешней прокладки (+60 C - -40 C), общий диаметр 6.9мм, PE | 26800 | 26800
00-00095343 | COAX-RG8-500 | Hyperline | Кабель коаксиальный RG-8, 50 Ом, жила - 13 AWG (7x0.72мм), внешний диаметр 10.2мм, PVC, черный | 289000 | 289000
00-00095354 | COAX-SAT703N-BK-100 | Hyperline | Кабель коаксиальный SAT703N, 75 Ом, жила - 17 AWG (1.13 mm, медь,solid), экран - фольга+оплетка (луженная медь, 45%), внешний диаметр 6.6мм, изоляция PVC, черный (бухта 100 м) | 15400 | 15400
00-00095356 | COAX-SAT703N-BK-500 | Hyperline | Кабель коаксиальный SAT703N, 75 Ом, жила - 17 AWG (1.13 mm, медь,solid), экран - фольга+оплетка (луженая медь, 45%), внешний диаметр 6.6мм, изоляция PVC, черный (бухта 500 м) | 70000 | 70000
00-00095355 | COAX-SAT703N-WH-100 | Hyperline | Кабель коаксиальный SAT703N, 75 Ом, жила - 17 AWG (1.13 mm, медь,solid), экран - фольга+оплетка (луженая медь, 45%), внешний диаметр 6.6мм, изоляция PVC, белый (бухта 100 м) | 15400 | 15400
00-00095357 | COAX-SAT703N-WH-500 | Hyperline | Кабель коаксиальный SAT703N, 75 Ом, жила - 17 AWG (1.13 mm, медь,solid), экран - фольга+оплетка (луженая медь, 45%), внешний диаметр 6.6мм, изоляция PVC, белый (бухта 500 м) | 70000 | 70000
00-00027680 | WC111-40 | LAZSO | Кабель соединительный 1 BNC (штекер) х 1 BNC (штекер), длина 40 см., тип кабеля RG59. Материал разъёмов - цинк, изолятор - полиоксиметилен. Покрытие разъёмов корпус - никель, центральный контакт - позолоченная латунь. Защитные муфты -никелированная латунь. | 190 | 190
00-00027679 | WC414 | LAZSO | Кабель соединительный 4BNCx4BNC (штекер), 100см. Материал разъёмов - цинк, изолятор - полиоксиметилен. Покрытие разъёмов корпус - никель, центральный контакт - позолоченная латунь. Защитные муфты -никелированная латунь. | 700 | 700
03-00010388 | WC414-200 | LAZSO | Кабель соединительный 4BNCx4BNC (штекер), 200см. Материал разъёмов - цинк, изолятор - полиоксиметилен. Покрытие разъёмов корпус - никель, центральный контакт - позолоченная латунь. Защитные муфты -никелированная латунь. | 1000 | 1000
00-00027681 | WH-111(0,5m) | LAZSO | Кабель для передачи сигналов HDMI 1.4, максимальное разрешение 4Кх2К. Круглое сечение. Тип разъёмов А-А (вилка-вилка), 19 pin, позолоченные контакты. Сечение жил 30AWG. Обеспечивает передачу Fast Ethernet. Длина 0.5м. Цвет чёрный. | 398 | 398
00-00027682 | WH-111(10m) | LAZSO | Кабель для передачи сигналов HDMI 1.4, максимальное разрешение 4Кх2К. Круглое сечение. Тип разъёмов А-А ( вилка-вилка), 19 pin, позолоченные контакты. Сечение жил 26AWG, тройной экран. Обеспечивает передачу Fast Ethernet. Длина 10м. Цвет чёрный | 2755 | 2755
00-00027683 | WH-111(15m) | LAZSO | Активный кабель для передачи сигналов HDMI 2.0, максимальное разрешение 4Кх2К, 60Hz (4:2:0). Круглое сечение. Тип разъёмов А-А ( вилка-вилка), 19 pin, позолоченные контакты. Встроенный чипсет RedMere. Сечение жил 26AWG. Обеспечивает передачу Fast Ethernet. Длина 15м. Цвет чёрный. | 5899 | 5899
03-00013313 | WH-111(1m) | LAZSO | Кабель для передачи сигналов HDMI 2.0, максимальное разрешение 4Кх2К, 60Hz (4:4:4). Круглое сечение. Тип разъёмов А-А ( вилка-вилка), 19 pin, позолоченные контакты. Сечение жил 30AWG. Обеспечивает передачу Fast Ethernet. Длина 1м. Цвет чёрный. | 421 | 421
00-00035398 | WH-111(1m)-B | LAZSO | Кабель для передачи сигналов HDMI 2.0, максимальное разрешение 4Кх2К, 60Hz (4:4:4). Скорость передачи данных до 18Гбит/с. Обеспечивает передачу Fast Ethernet. Поддержка 3D и ARC (реверсивный аудиоканал, Audio Return Channel). Длина 1м. Круглое сечение. Тип разъёмов А-А (вилка-вилка), 19 pin, позолоченные контакты, проводник из бескислородной меди (OFC, Oxygen Free Copper). Оплётка из ПВХ и нейлона. Цвет чёрный. Упаковка: блистер. | 912 | 912
00-00027684 | WH-111(20m) | LAZSO | Активный кабель для передачи сигналов HDMI 1.4, максимальное разрешение 4Кх2К. Максимальная скорость передачи данных 10,2Гбит/с. Круглое сечение. Тип разъёмов А-А ( вилка-вилка), 19 pin, позолоченные контакты. Встроенный чипсет RedMere. Сечение жил 26AWG. Обеспечивает передачу Fast Ethernet. Длина 20м. Цвет чёрный. | 7266 | 7266
00-00027685 | WH-111(25m) | LAZSO | Активный кабель для передачи сигналов HDMI 1.4, максимальное разрешение 4Кх2К. Максимальная скорость передачи данных 10,2Гбит/с. Круглое сечение. Тип разъёмов А-А ( вилка-вилка), 19 pin, позолоченные контакты. Встроенный чипсет RedMere. Сечение жил 24AWG. Обеспечивает передачу Fast Ethernet. Длина 25м. Цвет чёрный. | 10483 | 10483
03-00013315 | WH-111(2m) | LAZSO | Кабель для передачи сигналов HDMI 2.0, максимальное разрешение 4Кх2К, 60Hz (4:4:4). Круглое сечение. Тип разъёмов А-А ( вилка-вилка), 19 pin, позолоченные контакты. Сечение жил 30AWG, тройной экран. Обеспечивает передачу Fast Ethernet. Длина 2м. Цвет чёрный. | 608 | 608
00-00035399 | WH-111(2m)-B | LAZSO | Кабель для передачи сигналов HDMI 2.0, максимальное разрешение 4Кх2К, 60Hz (4:4:4). Скорость передачи данных до 18Гбит/с. Обеспечивает передачу Fast Ethernet. Поддержка 3D и ARC (реверсивный аудиоканал, Audio Return Channel). Длина 2м. Круглое сечение. Тип разъёмов А-А (вилка-вилка), 19 pin, позолоченные контакты, проводник из бескислородной меди (OFC, Oxygen Free Copper). Оплётка из ПВХ и нейлона. Цвет чёрный. Упаковка: блистер. | 1064 | 1064
00-00027686 | WH-111(30m) | LAZSO | Активный кабель для передачи сигналов HDMI 1.4, максимальное разрешение 4Кх2К. Максимальная скорость передачи данных 10,2Гбит/с. Круглое сечение. Тип разъёмов А-А ( вилка-вилка), 19 pin, позолоченные контакты. Встроенный чипсет RedMere. Сечение жил 24AWG. Обеспечивает передачу Fast Ethernet. Длина 30м. Цвет чёрный. | 9983 | 9983
00-00027687 | WH-111(35m) | LAZSO | Активный кабель для передачи сигналов HDMI 1.4, максимальное разрешение 4Кх2К. Максимальная скорость передачи данных 10,2Гбит/с. Круглое сечение. Тип разъёмов А-А ( вилка-вилка), 19 pin, позолоченные контакты. Встроенный чипсет MAXIM. Сечение жил 24AWG. Обеспечивает передачу Fast Ethernet. Длина 35м. Цвет чёрный. | 15422 | 15422
00-00035400 | WH-111(3m)-B | LAZSO | Кабель для передачи сигналов HDMI 2.0, максимальное разрешение 4Кх2К, 60Hz (4:4:4). Скорость передачи данных до 18Гбит/с. Обеспечивает передачу Fast Ethernet. Поддержка 3D и ARC (реверсивный аудиоканал, Audio Return Channel). Длина 3м. Круглое сечение. Тип разъёмов А-А (вилка-вилка), 19 pin, позолоченные контакты, проводник из бескислородной меди (OFC, Oxygen Free Copper). Оплётка из ПВХ и нейлона. Цвет чёрный. Упаковка: блистер. | 1205 | 1205
03-00012597 | WH-111(5m) | LAZSO | Кабель для передачи сигналов HDMI 2.0, максимальное разрешение 4Кх2К, 60Hz (4:4:4). Круглое сечение. Тип разъёмов А-А ( вилка-вилка), 19 pin, позолоченные контакты. Сечение жил 28AWG, тройной экран. Обеспечивает передачу Fast Ethernet. Длина 5м. Цвет чёрный. | 1281 | 1281
00-00027690 | WH-141(10m) | LAZSO | Кабель соединительный HDMI-DVI. Максимальная скорость передачи 3,4Гбит/с, максимальное разрешение 2560x1600 (Dual link). Круглое сечение. Тип разъёмов: HDMI(А) (19 pin) штекер, DVI-D (24+1) штекер, позолоченные контакты. Сечение жил 26AWG, тройной экран. Длина 10м. Цвет чёрный. | 3122 | 3122
00-00027691 | WH-141(15m) | LAZSO | Кабель соединительный HDMI-DVI. Максимальная скорость передачи 3,4Гбит/с, максимальное разрешение 2560x1600 (Dual link). Круглое сечение. Тип разъёмов: HDMI(А) (19 pin) штекер, DVI-D (24+1) штекер, позолоченные контакты. Сечение жил 26AWG, тройной экран. Длина 15м. Цвет чёрный. | 5899 | 5899
00-00027692 | WH-141(20m) | LAZSO | Кабель соединительный HDMI-DVI. Максимальная скорость передачи 3,4Гбит/с, максимальное разрешение 2560x1600 (Dual link). Круглое сечение. Тип разъёмов: HDMI(А) (19 pin) штекер, DVI-D (24+1) штекер, позолоченные контакты. Сечение жил 24AWG. Длина 20м. Цвет чёрный. | 7266 | 7266
00-00023077 | WH-511(2m) | LAZSO | Миниатюрный кабель для передачи сигналов HDMI 1.4, максимальное разрешение 4Кх2К. Круглое сечение. Тип разъёмов А-А ( вилка-вилка), 19 pin, позолоченные контакты. Сечение жил 36AWG, тройной экран. Обеспечивает передачу Fast Ethernet. Длина 2м. Цвет белый. | 278 | 278
00-00062630 | 219513 | REXANT | Кабель коаксиальный служит для передачи высокочастотных сигналов и имеет волновое сопротивление 75 Ом. Используется в сетях TV/DVB/DVB-S2/DVB-T2/HD, локальных сетях общего назначения, кабельных сетях, телевизионных сетях, цифровом и спутниковом телевидении, а также в системах видеонаблюдения. Применяется для подключения камер видеонаблюдения и устройств, поддерживающих HDTV. Конструктивно кабель состоит из центрального одножильного проводника, изготовленного из высококлассной бескислородной меди и помещенного во вспененный полиэтиленовый диэлектрик. Поверх диэлектрика наложен экран из алюминиевой фольги, на котором располагается внешний проводник из луженой медной проволоки в виде оплетки плотностью 96%, что надежно защищает передаваемый сигнал от внешних помех. Внешняя оболочка толщиной 0,85 мм белого цвета с зеленой полосой изготовлена из ПВХ. Кабель прокладывается внутри помещений. | 73.2 | 53.44
00-00048301 | Кабель коаксиальный (EC-C2-21123D-BK-3) | NETLAN | Коаксиальные кабели состоят из двух соосных проводников: центрального и внешнего (экрана) - и служат для передачи высокочастотных сигналов. Кабель RG-11 EC-C2-21123B-BK-3 имеет волновое сопротивление 75 Ом и центральный проводник толщиной 1,63мм и применяется для передачи высокочастотных сигналов в сетях кабельного телевидения. Кабель имеет жесткую полиэтиленовую оболочку и предназначен для внешней прокладки. Эксплуатация при температурах от -40 до +60 градусов по Цельсию. Поставляется на фанерных барабанах в картонных коробках, по 305м. | 38.72 | 38.72
00-00044545 | Кабель коаксиальный (EC-C2-32123A-WT-1) | NETLAN | Коаксиальные кабели состоят из двух соосных проводников: центрального и внешнего (экрана) - и служат для передачи высокочастотных сигналов. Кабель RG-6 EC-C2-32123A-WT-1 и EC-C2-32123A-WT-3 имеет волновое сопротивление 75 Ом и центральный проводник толщиной 1,02 мм и в основном применяется для передачи сигналов в сетях кабельного телевидения. Кабель имеет прочную ПВХ оболочку и предназначен для внутренней прокладки. Эксплуатация при температурах от -20 до +60 градусов по Цельсию. Поставляется бухтами по 100 и 305 метров. | 14.48 | 14.48
00-00025462 | PK75-3-32 75 Ом, белый, 200 м (03-911) | ЭЛЕТЭК | Кабель коаксиальный предназначен для передачи электрических сигналов в системах телевидения и комплексных системах безопасности. Так же его часто используют, если необходима одновременная передача речи, видео и двоичных данных, передача информации на большие расстояния. | 20.29 | 19.02
00-00076142 | 001-210016/4 | RIPO | Кабель коаксиальный RG 6U 75 применяется в электронной аппаратуре различного назначения, системах видеонаблюдения внутреннего и наружного расположения. | Уточняйте у менеджера | Уточняйте у менеджера
00-00025416 | RG-11U CCS MIL17 75 Ом, с тросом, 305 м (03-087) | ЭЛЕТЭК | Кабель коаксиальный предназначен для передачи электрических сигналов в системах телевидения и комплексных системах безопасности. Так же его часто используют, если необходима одновременная передача речи, видео и двоичных данных, передача информации на большие расстояния. | 54.46 | 51.06
00-00062627 | 409439 | REXANT | Кабель коаксиальный применяется в помещениях с целью передачи высокочастотных аналоговых сигналов. По структуре состоит из одножильного центрального проводника, изготовленного из омедненной стали и окруженного диэлектриком из вспененного полиэтилена. | 105.82 | 77.25
00-00061997 | 402134 | REXANT | Кабель коаксиальный применяется в помещениях с целью передачи высокочастотных аналоговых сигналов. По структуре состоит из одножильного центрального проводника, изготовленного из омедненной стали и окруженного диэлектриком из вспененного полиэтилена. | 85.75 | 62.6
03-00003655 | 405786 | REXANT | Кабель коаксиальный применяется в помещениях с целью передачи высокочастотных аналоговых сигналов. По структуре состоит из одножильного центрального проводника, изготовленного из омедненной стали и окруженного диэлектриком из вспененного полиэтилена. | 86.73 | 63.31
00-00025419 | RG-174 50 Ом, черный, 100 м (03-110) | ЭЛЕТЭК | Кабель коаксиальный предназначен для передачи электрических сигналов в системах телевидения и комплексных системах безопасности. Так же его часто используют, если необходима одновременная передача речи, видео и двоичных данных, передача информации на большие расстояния. | 37.07 | 34.76
00-00025420 | RG-213 U MIL17 50 Ом, 100 м (03-120) | ЭЛЕТЭК | Кабель коаксиальный предназначен для передачи электрических сигналов в системах телевидения и комплексных системах безопасности. Так же его часто используют, если необходима одновременная передача речи, видео и двоичных данных, передача информации на большие расстояния. | 207.89 | 194.9
00-00025421 | RG-213 U MIL17 50 Ом, 500 м (03-121) | ЭЛЕТЭК | Кабель коаксиальный предназначен для передачи электрических сигналов в системах телевидения и комплексных системах безопасности. Так же его часто используют, если необходима одновременная передача речи, видео и двоичных данных, передача информации на большие расстояния. | 201.81 | 189.2
00-00020052 | 2041-01-01 | REXANT | Кабель коаксиальный применяется в помещениях с целью передачи высокочастотных аналоговых сигналов. По структуре состоит из одножильного центрального проводника, изготовленного из омедненной стали и окруженного диэлектриком из вспененного полиэтилена. | 564.22 | 411.88
00-00025422 | RG-58 A/U MIL17 50Ом,SOLID,112%,чер,100м (03-850) | ЭЛЕТЭК | Кабель коаксиальный предназначен для передачи электрических сигналов в системах телевидения и комплексных системах безопасности. Так же его часто используют, если необходима одновременная передача речи, видео и двоичных данных, передача информации на большие расстояния. | 53.25 | 49.92
00-00025424 | RG-58 A/U MIL17 50 Ом,112%, чер.,100м (03-845) | ЭЛЕТЭК | Кабель коаксиальный предназначен для передачи электрических сигналов в системах телевидения и комплексных системах безопасности. Так же его часто используют, если необходима одновременная передача речи, видео и двоичных данных, передача информации на большие расстояния. | 52.85 | 49.55
00-00025425 | RG-58 A/U MIL17 50 Ом, 64%, чер., 100м (03-847) | ЭЛЕТЭК | Кабель коаксиальный предназначен для передачи электрических сигналов в системах телевидения и комплексных системах безопасности. Так же его часто используют, если необходима одновременная передача речи, видео и двоичных данных, передача информации на большие расстояния. | 41.92 | 39.3
03-00012030 | 2001-01-01 | REXANT | Кабель коаксиальный применяется в помещениях с целью передачи высокочастотных аналоговых сигналов. По структуре состоит из одножильного центрального проводника, изготовленного из омедненной стали и окруженного диэлектриком из вспененного полиэтилена. | 75.93 | 55.43
03-00003657 | 2002-01-01 | REXANT | Кабель коаксиальный применяется в помещениях с целью передачи высокочастотных аналоговых сигналов. По структуре состоит из одножильного центрального проводника, изготовленного из омедненной стали и окруженного диэлектриком из вспененного полиэтилена. | 76.12 | 55.57
03-00007491 | 2003-01-01 | REXANT | Кабель коаксиальный применяется в помещениях с целью передачи высокочастотных аналоговых сигналов. По структуре состоит из одножильного центрального проводника, изготовленного из омедненной стали и окруженного диэлектриком из вспененного полиэтилена. | 79.34 | 57.92
00-00025426 | RG-58 C/U MIL17 50 Ом, 112%, чер., 100м (03-840) | ЭЛЕТЭК | Кабель коаксиальный предназначен для передачи электрических сигналов в системах телевидения и комплексных системах безопасности. Так же его часто используют, если необходима одновременная передача речи, видео и двоичных данных, передача информации на большие расстояния. | 43.92 | 41.18
00-00025427 | RG-58 C/U MIL17 50 Ом, 64%, чер., 100м (03-842) | ЭЛЕТЭК | Кабель коаксиальный предназначен для передачи электрических сигналов в системах телевидения и комплексных системах безопасности. Так же его часто используют, если необходима одновременная передача речи, видео и двоичных данных, передача информации на большие расстояния. | 44.27 | 41.51
00-00025428 | RG-59 B/U MIL17 экран 112%, белый, 100 м (03-011) | ЭЛЕТЭК | Кабель коаксиальный предназначен для передачи электрических сигналов в системах телевидения и комплексных системах безопасности. Так же его часто используют, если необходима одновременная передача речи, видео и двоичных данных, передача информации на большие расстояния. | 27.14 | 25.44
00-00025431 | RG-59 B/U MIL17 экран 112%, черный,100м (03-010) | ЭЛЕТЭК | Кабель коаксиальный предназначен для передачи электрических сигналов в системах телевидения и комплексных системах безопасности. Так же его часто используют, если необходима одновременная передача речи, видео и двоичных данных, передача информации на большие расстояния. | 27.14 | 25.44
00-00025432 | RG-59 B/U MIL17 экран 112%, черный,500м (03-050) | ЭЛЕТЭК | Кабель коаксиальный предназначен для передачи электрических сигналов в системах телевидения и комплексных системах безопасности. Так же его часто используют, если необходима одновременная передача речи, видео и двоичных данных, передача информации на большие расстояния. | 25.18 | 23.61
00-00025434 | RG-59 B/U MIL17 экран 64%, белый, 200 м (03-022) | ЭЛЕТЭК | Кабель коаксиальный предназначен для передачи электрических сигналов в системах телевидения и комплексных системах безопасности. Так же его часто используют, если необходима одновременная передача речи, видео и двоичных данных, передача информации на большие расстояния. | 15.68 | 14.7
00-00025435 | RG-59 B/U OUTDOOR 112%, чер., 200м (03-060) | ЭЛЕТЭК | Кабель коаксиальный предназначен для передачи электрических сигналов в системах телевидения и комплексных системах безопасности. Так же его часто используют, если необходима одновременная передача речи, видео и двоичных данных, передача информации на большие расстояния. | 28.7 | 26.91
00-00025436 | RG-59 B/U OUTDOOR 112%, чер., 500 м (03-061) | ЭЛЕТЭК | Кабель коаксиальный предназначен для передачи электрических сигналов в системах телевидения и комплексных системах безопасности. Так же его часто используют, если необходима одновременная передача речи, видео и двоичных данных, передача информации на большие расстояния. | 27.33 | 25.62
00-00025437 | RG-59 B/U OUTDOOR 112%, чер,с трос.,500м (03-070) | ЭЛЕТЭК | Кабель коаксиальный предназначен для передачи электрических сигналов в системах телевидения и комплексных системах безопасности. Так же его часто используют, если необходима одновременная передача речи, видео и двоичных данных, передача информации на большие расстояния. | 38.3 | 35.91
00-00025441 | RG-59 MICRO MIL17 белый, 100 м (03-091) | ЭЛЕТЭК | Кабель коаксиальный предназначен для передачи электрических сигналов в системах телевидения и комплексных системах безопасности. Так же его часто используют, если необходима одновременная передача речи, видео и двоичных данных, передача информации на большие расстояния. | 21.1 | 19.79
00-00025442 | RG-59 MICRO MIL17 черный, 100 м (03-090) | ЭЛЕТЭК | Кабель коаксиальный предназначен для передачи электрических сигналов в системах телевидения и комплексных системах безопасности. Так же его часто используют, если необходима одновременная передача речи, видео и двоичных данных, передача информации на большие расстояния. | 21.1 | 19.79
00-00025471 | RG-59 MICRO+2x0.75 мм2 75 Ом,белый,100 м (04-610) | ЭЛЕТЭК | Комбинированный коаксиальный кабель для систем видеонаблюдения. | 51.52 | 48.3
00-00025470 | RG-59 MICRO+2x0.75 мм2 75 Ом,белый,200 м (04-620) | ЭЛЕТЭК | Комбинированный коаксиальный кабель для систем видеонаблюдения. | 48.78 | 45.74
00-00025472 | RG-59 MICRO+2x0.75 мм2 75 Ом,черный,100 м (04-605) | ЭЛЕТЭК | Комбинированный коаксиальный кабель для систем видеонаблюдения. | 52.37 | 49.1
03-00003665 | 270647 | REXANT | Кабель коаксиальный применяется в помещениях с целью передачи высокочастотных аналоговых сигналов. По структуре состоит из одножильного центрального проводника, изготовленного из омедненной стали и окруженного диэлектриком из вспененного полиэтилена. | 50.27 | 36.69
00-00062623 | 274299 | REXANT | Кабель коаксиальный применяется в помещениях с целью передачи высокочастотных аналоговых сигналов. По структуре состоит из одножильного центрального проводника, изготовленного из омедненной стали и окруженного диэлектриком из вспененного полиэтилена. | 50.27 | 36.69
03-00007706 | RG-6U 75 Ом, CCS, экран 48%, 100 м (03-950) | ЭЛЕТЭК | Кабель коаксиальный предназначен для передачи электрических сигналов в системах телевидения и комплексных системах безопасности. Так же его часто используют, если необходима одновременная передача речи, видео и двоичных данных, передача информации на большие расстояния. | 14.45 | 13.55
00-00015650 | RG-6U 75 Ом, CU (112%), белый, 100 м (03-978) | ЭЛЕТЭК | Кабель коаксиальный предназначен для передачи электрических сигналов в системах телевидения и комплексных системах безопасности. Так же его часто используют, если необходима одновременная передача речи, видео и двоичных данных, передача информации на большие расстояния. | 39.95 | 37.46
03-00011076 | RG-6U 75 Ом, CU (64%) outdoor,чер.,200 м (03-990) | ЭЛЕТЭК | Кабель коаксиальный предназначен для передачи электрических сигналов в системах телевидения и комплексных системах безопасности. Так же его часто используют, если необходима одновременная передача речи, видео и двоичных данных, передача информации на большие расстояния. | 39.87 | 37.38
00-00025443 | RG-6U 75 Ом, CU (64%), белый, 100 м (03-974) | ЭЛЕТЭК | Кабель коаксиальный предназначен для передачи электрических сигналов в системах телевидения и комплексных системах безопасности. Так же его часто используют, если необходима одновременная передача речи, видео и двоичных данных, передача информации на большие расстояния. | 36.62 | 34.34
00-00062628 | 275395 | REXANT | Коаксиальный кабель представляет собой качественное и эффективное решение для подключения спутниковых и кабельных телевизионных систем, камер видеонаблюдения и устройств, поддерживающих HDTV. Предназначен для прокладки внутри помещений. Отличается качеством материалов и высокой степенью надежности. Состоит из центрального проводника, изготовленного из меди и помещенного в полиэтиленовый диэлектрик. Поверх диэлектрика наложен экран из алюминиевой фольги, на котором располагается внешний проводник из медной проволоки в виде оплетки плотностью 64%, что надежно защищает передаваемый сигнал от внешних помех. Внешняя оболочка оранжевого цвета выполнена из безгалогенной полимерной композиции-HF, не поддерживающей горение. Номинальное волновое сопротивление кабеля – 75 Ом. Диаметр проволоки экрана: 0,12-0,15 мм. | 75.97 | 55.46
00-00024413 | 2201-01-01 | REXANT | Коаксиальный кабель для подсоединения внутренних и межблочных соединений общепромышленных и бытовых радиотехнических устройств, а также для подключения спутниковых и кабельных телевизионных систем, камер видеонаблюдения и устройств, поддерживающих HDTV. | 24.18 | 18.62
00-00062624 | 2202-01-01 | REXANT | Коаксиальный кабель для подсоединения внутренних и межблочных соединений общепромышленных и бытовых радиотехнических устройств, а также для подключения спутниковых и кабельных телевизионных систем, камер видеонаблюдения и устройств, поддерживающих HDTV | 26.15 | 20.14
00-00062625 | 2203-01-01 | REXANT | Коаксиальный кабель для подсоединения внутренних и межблочных соединений общепромышленных и бытовых радиотехнических устройств, а также для подключения спутниковых и кабельных телевизионных систем, камер видеонаблюдения и устройств, поддерживающих HDTV | 29.37 | 21.44
03-00009460 | 2204-01-01 | REXANT | Коаксиальный кабель для подсоединения внутренних и межблочных соединений общепромышленных и бытовых радиотехнических устройств, а также для подключения спутниковых и кабельных телевизионных систем, камер видеонаблюдения и устройств, поддерживающих HDTV | 30.43 | 22.21
00-00025008 | 2221-01-01 | REXANT | Коаксиальный кабель для внутренних и межблочных соединений общепромышленных и бытовых радиотехнических устройств, а также для подключения спутниковых и кабельных телевизионных систем, камер видеонаблюдения и устройств, поддерживающих HDTV. | 49.31 | 35.99
00-00030665 | 2222-01-01 | REXANT | Коаксиальный кабель для внутренних и межблочных соединений общепромышленных и бытовых радиотехнических устройств, а также для подключения спутниковых и кабельных телевизионных систем, камер видеонаблюдения и устройств, поддерживающих HDTV. | 50 | 36.5
03-00007048 | 2231-01-01 | REXANT | Коаксиальный кабель для внутренних и межблочных соединений общепромышленных и бытовых радиотехнических устройств, а также для подключения спутниковых и кабельных телевизионных систем, камер видеонаблюдения и устройств, поддерживающих HDTV. | 55 | 40.15
00-00062622 | 2232-01-01 | REXANT | Коаксиальный кабель для внутренних и межблочных соединений общепромышленных и бытовых радиотехнических устройств, а также для подключения спутниковых и кабельных телевизионных систем, камер видеонаблюдения и устройств, поддерживающих HDTV. | 52.98 | 38.68
03-00007931 | 2223-01-01 | REXANT | Коаксиальный кабель для внутренних и межблочных соединений общепромышленных и бытовых радиотехнических устройств, а также для подключения спутниковых и кабельных телевизионных систем, камер видеонаблюдения и устройств, поддерживающих HDTV. | 77.91 | 56.87
00-00020063 | 2233-01-01 | REXANT | Коаксиальный кабель для внутренних и межблочных соединений общепромышленных и бытовых радиотехнических устройств, а также для подключения спутниковых и кабельных телевизионных систем, камер видеонаблюдения и устройств, поддерживающих HDTV. | 73.89 | 53.94
00-00020064 | 2241-01-01 | REXANT | Коаксиальный кабель для внутренних и межблочных соединений общепромышленных и бытовых радиотехнических устройств, а также для подключения спутниковых и кабельных телевизионных систем, камер видеонаблюдения и устройств, поддерживающих HDTV. | 76.12 | 55.57
00-00025474 | RG59 B/U+2x0.75 мм2 75 Ом,Out с трос,200м(04-525) | ЭЛЕТЭК | Комбинированный коаксиальный кабель для систем видеонаблюдения. | 62.53 | 58.62
00-00025476 | RG59 B/U+2x0.75 мм2 75 Ом,Out с трос,500м(04-555) | ЭЛЕТЭК | Комбинированный коаксиальный кабель для систем видеонаблюдения. | 49.12 | 46.05
00-00025473 | RG59 B/U+2x0.75 мм2 75 Ом, Outdoor,200м(04-520) | ЭЛЕТЭК | Комбинированный коаксиальный кабель для систем видеонаблюдения. | 57.84 | 54.22
03-00009544 | RG59 B/U+2x0.75 мм2 75 Ом, Outdoor, 500 м (04-550) | ЭЛЕТЭК | Комбинированный коаксиальный кабель для систем видеонаблюдения. | 57.84 | 54.22
00-00061745 | RG59 CCA+2x0.75 мм2 75 Ом outdoor, плоский 200 м ( | ЭЛЕТЭК | Комбинированный коаксиальный кабель для систем видеонаблюдения. | 28.05 | 26.3
00-00025483 | RG59 CU+2x0.75 мм2 75 Ом outdoor, 200 м (04-155) | ЭЛЕТЭК | Комбинированный коаксиальный кабель для систем видеонаблюдения. | 43.38 | 40.67
00-00025485 | RG59 CU+2x0.75 мм2 75 Ом, белый, 200 м (04-120) | ЭЛЕТЭК | Комбинированный коаксиальный кабель для систем видеонаблюдения. | 43.68 | 40.95
00-00061742 | RG59 CU+2x0.75 мм2 75 Ом, белый, 500 м (04-127) | ЭЛЕТЭК | Комбинированный коаксиальный кабель для систем видеонаблюдения. | 37.89 | 35.52
00-00025486 | RG59 CU+2x0.75 мм2 75 Ом, плос,бел,200м (04-134) | ЭЛЕТЭК | Комбинированный коаксиальный кабель для систем видеонаблюдения. | 38.18 | 35.79
00-00025488 | RG59 CU+2x0.75 мм2 75 Ом, черный, 200 м (04-125) | ЭЛЕТЭК | Комбинированный коаксиальный кабель для систем видеонаблюдения. | 43.68 | 40.95
00-00025484 | RG59 CU+2x0.75 мм2 75 Ом, черный, 500 м (04-126) | ЭЛЕТЭК | Комбинированный коаксиальный кабель для систем видеонаблюдения. | 34.27 | 32.13
00-00061743 | RG59 ССА+2x0.75 мм2 75 Ом, плоский белый, 200 м (0 | ЭЛЕТЭК | Комбинированный коаксиальный кабель для систем видеонаблюдения. | 28.74 | 26.94
00-00061744 | RG59 ССА+2x0.75 мм2 75 Ом, плоский, черный, 200 м | ЭЛЕТЭК | Комбинированный коаксиальный кабель для систем видеонаблюдения. | 27.78 | 26.04
00-00025449 | RG59U-CU 75 Ом, белый, 200 м (03-830) | ЭЛЕТЭК | Кабель коаксиальный предназначен для передачи электрических сигналов в системах телевидения и комплексных системах безопасности. Так же его часто используют, если необходима одновременная передача речи, видео и двоичных данных, передача информации на большие расстояния. | 14.16 | 13.28
00-00061735 | SAT 17 VATC/PH Cu/Cu 75 Ом, 100 м (03-155) | ЭЛЕТЭК | Кабель коаксиальный предназначен для передачи электрических сигналов в системах телевидения и комплексных системах безопасности. Так же его часто используют, если необходима одновременная передача речи, видео и двоичных данных, передача информации на большие расстояния. | 32.08 | 30.08
00-00061736 | SAT 2000DIGITAL 75 Ом, 100 м (03-190) | ЭЛЕТЭК | Кабель коаксиальный предназначен для передачи электрических сигналов в системах телевидения и комплексных системах безопасности. Так же его часто используют, если необходима одновременная передача речи, видео и двоичных данных, передача информации на большие расстояния. | 36.08 | 33.83
00-00020078 | 2401-01-01 | REXANT | Коаксиальный кабель для установки и подключения спутниковых и кабельных телевизионных систем, а также для подключения камер видеонаблюдения и устройств, поддерживающих HDTV. | 51.86 | 37.85
00-00076143 | 001-221001 | RIPO | Кабель коаксиальный представляет собой конструкцию с двойной защитой от воздействия электромагнитных излучений и вихревых потоков; имеет пучок омедненных жил алюминия, покрытых внешней оболочкой из полимерного материала PVC. Изоляция кабеля исполняется из искусственно вспененного полиэтилена. Такой материал является отличным диэлектриком и имеет высокие гидроизоляционные свойства. | Уточняйте у менеджера | Уточняйте у менеджера
00-00020081 | 2431-01-01 | REXANT | Коаксиальный кабель для установки и подключения спутниковых и кабельных телевизионных систем, а также для подключения камер видеонаблюдения и устройств, поддерживающих HDTV. | 56.76 | 41.44
00-00025455 | SAT 703 Cu/Al 75 Ом, 100 м (03-160) | ЭЛЕТЭК | Кабель коаксиальный предназначен для передачи электрических сигналов в системах телевидения и комплексных системах безопасности. Так же его часто используют, если необходима одновременная передача речи, видео и двоичных данных, передача информации на большие расстояния. | 36.9 | 34.59
00-00025456 | SAT 703 Cu/Cu 75 Ом, 100 м (03-150) | ЭЛЕТЭК | Кабель коаксиальный предназначен для передачи электрических сигналов в системах телевидения и комплексных системах безопасности. Так же его часто используют, если необходима одновременная передача речи, видео и двоичных данных, передача информации на большие расстояния. | 41.38 | 38.79
00-00062634 | 01-2431-10 | REXANT | Коаксиальный кабель для установки и подключения спутниковых и кабельных телевизионных систем, а также для подключения камер видеонаблюдения и устройств, поддерживающих HDTV. | 50.06 | 40.05
00-00062633 | 01-2431-20 | REXANT | Коаксиальный кабель для установки и подключения спутниковых и кабельных телевизионных систем, а также для подключения камер видеонаблюдения и устройств, поддерживающих HDTV. | 64 | 50.56
00-00062631 | 01-2431-50 | REXANT | Коаксиальный кабель для установки и подключения спутниковых и кабельных телевизионных систем, а также для подключения камер видеонаблюдения и устройств, поддерживающих HDTV. | 64 | 46.72
00-00027515 | AA001 | SC&T | Кабель для передачи видеосигнала и питания с встроенным микрофоном. | 600 | 600
00-00042956 | Соединительный шнур TS CCTV (BNC-BNC) 1.5m | Tantos | Соединительный кабель для разветвления линии питания (1 гнездо DC на 8 штекеров DC) позволяет подключить к одному блоку питания несколько камер или микрофонов.Корд межблочный для систем видеонаблюдения предназначен для передачи видео/аудио сигнала от камеры видеонаблюдения к ресиверу или видеорегистратору (DVR). С каждой стороны шнура располагается штекер разъема BNC видеокамеры. Длина шнура составляет 1.5 метра. Видеошнур является универсальным средством подключения оборудования, позволяющее значительно сэкономить время монтажа. | 230 | 218.5
00-00042957 | Соединительный шнур TS CCTV (BNC-BNC) 3m | Tantos | Корд межблочный для систем видеонаблюдения предназначен для передачи видео/аудио сигнала от камеры видеонаблюдения к ресиверу или видеорегистратору (DVR). С каждой стороны шнура располагается штекер разъема BNC видеокамеры. Длина шнура составляет 3 метра. Видеошнур является универсальным средством подключения оборудования, позволяющее значительно сэкономить время монтажа. | 320 | 304
00-00036946 | Соединительный шнур TS CCTV (BNC+DC) 20М | Tantos | Соединительный шнур для систем видеонаблюдения предназначен для передачи видео/аудио сигнала и питания (DC) от камеры видеонаблюдения к ресиверу или видеорегистратору (DVR). С одной стороны шнура располагаются штекер разъема BNC и штекер разъема питания видеокамеры, с другой штекер разъема BNC и гнездо разъема питания. Длина шнура составляет 20 метров. Видеошнур является универсальным средством подключения оборудования, позволяющее значительно сэкономить время монтажа. | 1150 | 1092.5
00-00087553 | Video+2х0,22 мм2 (аналог ШВЭВ 3х0,22 мм2), 200 м | ЭЛЕТЭК | Video+2х0,22 мм2 (аналог ШВЭВ 3х0,22 мм2), 200 м Кабель комбинированный | 17.09 | 16.02
00-00087298 | Video+2х0,22 мм2 (аналог ШВЭП 3х0,22 мм2) наружный | ЭЛЕТЭК | Video+2х0,22 мм2 (аналог ШВЭП 3х0,22 мм2) наружный, 200 м (11-160) Кабель комбинированный | 18.32 | 17.18
00-00087554 | Video+3х0,22 мм2 (аналог ШВЭП 4х0,22 мм2) наружный | ЭЛЕТЭК | Video+3х0,22 мм2 (аналог ШВЭП 4х0,22 мм2) наружный, 200 м Кабель комбинированный | 20.69 | 19.4
00-00126166 | Video+4х0,22 мм2 (аналог ШВЭВ 5х0,22 мм2), 200 м | ЭЛЕТЭК | Video+4х0,22 мм2 (аналог ШВЭВ 5х0,22 мм2), 200 м Кабель комбинированный | 22.91 | 21.48
00-00062865 | 17-6203-6 | PROCONNECT | Кабель 1,5 м предназначен для передачи цифровых видеоданных высокого разрешения и многоканальных цифровых аудиосигналов с защитой от копирования. Используется с телевизорами, компьютерами, ноутбуками, мультимедийными проигрывателями, регистраторами, игровыми консолями, видеокамерами и другими видеоустройствами. Применение кабеля позволяет с легкостью вывести любое изображение или видео на монитор. При помощи вакуумного напыления на контакты разъемов (19 Pin) нанесен слой технического золота, что способствует повышению качественных показателей изображения и звука. Штекеры выполнены из легкого и прочного пластика. Кабель обеспечивает качественную передачу видео в формате Full HD 1080p 144Hz, Ultra HD (4K) 3840×2160 30Hz с максимальной пропускной способностью канала до 10,2 Гбит/сек. Поддерживает технологию 3D. Соответствует стандарту HDMI 1.4. | 244.52 | 207.84
00-00062872 | 17-6203 | REXANT | Кабель HDMI версии 1.4 REXANT применяется для подключения компьютеров, ноутбуков, телевизоров, мультимедийных проигрывателей, игровых консолей, видеокамер, автомобильных регистраторов и других видеоустройств. Используется для передачи цифровых видеоданных высокого разрешения и многоканальных цифровых аудиосигналов с защитой от копирования. Материал изготовления штекеров – легкий и прочный пластик. Штекеры и кабель выполнены в черном цвете. На контакты разъемов (19 Pin) нанесен слой технического золота по технологии вакуумного напыления, что обеспечивает высокое качество изображения и звука. Кабель передает видео в формате Ultra HD 4K с разрешением 3840x2160 (30 Гц), Full HD 1080P (144Hz) с максимальной пропускной способностью канала до 10,2 Гбит/сек, а также поддерживает 3D. Тип упаковки – блистер с подвесом. Длина шнура составляет 1,5 м. | 417.97 | 355.27
00-00062866 | 17-6203-8 | PROCONNECT | Кабель предназначен для передачи цифровых видеоданных высокого разрешения и многоканальных цифровых аудиосигналов с защитой от копирования. Используется с телевизорами, компьютерами, ноутбуками, мультимедийными проигрывателями, регистраторами, игровыми консолями, видеокамерами и другими видеоустройствами. Применение кабеля позволяет с легкостью вывести любое изображение или видео на монитор. Штекеры выполнены из легкого и прочного пластика. Кабель обеспечивает качественную передачу видео в формате Full HD 1080p 144Hz, Ultra HD (4K) 3840×2160 30Hz с максимальной пропускной способностью канала до 10,2 Гбит/сек. Поддерживает технологию 3D. Соответствует стандарту HDMI 1.4. Длина – 1,5 м. | 248.21 | 210.98
00-00062859 | 17-6208-6 | PROCONNECT | Кабель 10 м предназначен для передачи цифровых видеоданных высокого разрешения и многоканальных цифровых аудиосигналов с защитой от копирования. Используется с телевизорами, компьютерами, ноутбуками, мультимедийными проигрывателями, регистраторами, игровыми консолями, видеокамерами и другими видеоустройствами. Применение кабеля позволяет с легкостью вывести любое изображение или видео на монитор. При помощи вакуумного напыления на контакты разъемов (19 Pin) нанесен слой технического золота, что способствует повышению качественных показателей изображения и звука. Штекеры выполнены из легкого и прочного пластика. Кабель обеспечивает качественную передачу видео в формате Full HD 1080p 144Hz, Ultra HD (4K) 3840×2160 30Hz с максимальной пропускной способностью канала до 10,2 Гбит/сек. Поддерживает технологию 3D. Соответствует стандарту HDMI 1.4. | 1070 | 856
00-00031651 | 17-6208 | REXANT | Кабель HDMI версии 1.4 REXANT предназначен для передачи цифровых видеоданных высокого разрешения и многоканальных цифровых аудиосигналов с защитой от копирования. Используется с телевизорами, компьютерами, ноутбуками, регистраторами, консолями, видеокамерами и т.д. Штекеры выполнены из пластика, жилы – из первичной технически чистой меди (99%). Слой технического золота, нанесенный на контакты (19 Pin), обеспечивает высокое качество изображения и звука. Наличие ферритовых фильтров увеличивает индуктивность проходящего через него участка провода в несколько сотен раз, что способствует подавлению помех. 3 степени защиты от электромагнитных волн позволяют воспроизводить точный оригинальный сигнал. Кабель передает видео высокой четкости (Ultra HD) с максимальным разрешением (4K). Поддерживает 3D и расширенные цветовые пространства, что актуально для современных цифровых камер. Длина – 10 м. | 1300 | 1040
03-00009307 | 17-6209-6 | PROCONNECT | Кабель 15 м предназначен для передачи цифровых видеоданных высокого разрешения и многоканальных цифровых аудиосигналов с защитой от копирования. Используется с телевизорами, компьютерами, ноутбуками, мультимедийными проигрывателями, регистраторами, игровыми консолями, видеокамерами и другими видеоустройствами. Применение кабеля позволяет с легкостью вывести любое изображение или видео на монитор. При помощи вакуумного напыления на контакты разъемов (19 Pin) нанесен слой технического золота, что способствует повышению качественных показателей изображения и звука. Штекеры выполнены из легкого и прочного пластика. Кабель обеспечивает качественную передачу видео в формате Full HD 1080p 144Hz, Ultra HD (4K) 3840×2160 30Hz с максимальной пропускной способностью канала до 10,2 Гбит/сек. Поддерживает технологию 3D. Соответствует стандарту HDMI 1.4. | 1992.37 | 1573.97
00-00034227 | 17-6209 | REXANT | Кабель HDMI версии 1.4 REXANT предназначен для передачи цифровых видеоданных высокого разрешения и многоканальных цифровых аудиосигналов с защитой от копирования. Используется с телевизорами, компьютерами, ноутбуками, регистраторами, консолями, видеокамерами и т.д. Штекеры выполнены из пластика, жилы – из первичной технически чистой меди (99%). Слой технического золота, нанесенный на контакты (19 Pin), обеспечивает высокое качество изображения и звука. Наличие ферритовых фильтров увеличивает индуктивность проходящего через него участка провода в несколько сотен раз, что способствует подавлению помех. 3 степени защиты от электромагнитных волн позволяют воспроизводить точный оригинальный сигнал. Кабель передает видео высокой четкости (Ultra HD) с максимальным разрешением (4K). Поддерживает 3D и расширенные цветовые пространства, что актуально для современных цифровых камер. Длина – 15 м. | 2222.64 | 1711.43
00-00062867 | 17-6202-8 | PROCONNECT | Кабель предназначен для передачи цифровых видеоданных высокого разрешения и многоканальных цифровых аудиосигналов с защитой от копирования. Используется с телевизорами, компьютерами, ноутбуками, мультимедийными проигрывателями, регистраторами, игровыми консолями, видеокамерами и другими видеоустройствами. Применение кабеля позволяет с легкостью вывести любое изображение или видео на монитор. Штекеры выполнены из легкого и прочного пластика. Кабель обеспечивает качественную передачу видео в формате Full HD 1080p 144Hz, Ultra HD (4K) 3840×2160 30Hz с максимальной пропускной способностью канала до 10,2 Гбит/сек. Поддерживает технологию 3D. Соответствует стандарту HDMI 1.4. Длина – 1 м. | 209 | 177.65
00-00062864 | 17-6202-6 | PROCONNECT | Кабель 1 м предназначен для передачи цифровых видеоданных высокого разрешения и многоканальных цифровых аудиосигналов с защитой от копирования. Используется с телевизорами, компьютерами, ноутбуками, мультимедийными проигрывателями, регистраторами, игровыми консолями, видеокамерами и другими видеоустройствами. Применение кабеля позволяет с легкостью вывести любое изображение или видео на монитор. При помощи вакуумного напыления на контакты разъемов (19 Pin) нанесен слой технического золота, что способствует повышению качественных показателей изображения и звука. Штекеры выполнены из легкого и прочного пластика. Кабель обеспечивает качественную передачу видео в формате Full HD 1080p 144Hz, Ultra HD (4K) 3840×2160 30Hz с максимальной пропускной способностью канала до 10,2 Гбит/сек. Поддерживает технологию 3D. Соответствует стандарту HDMI 1.4. | 233.65 | 198.6
00-00062906 | 17-6202 | REXANT | Кабель HDMI версии 1.4 REXANT применяется для подключения компьютеров, ноутбуков, телевизоров, мультимедийных проигрывателей, игровых консолей, видеокамер, автомобильных регистраторов и других видеоустройств. Используется для передачи цифровых видеоданных высокого разрешения и многоканальных цифровых аудиосигналов с защитой от копирования. Материал изготовления штекеров – легкий и прочный пластик. Штекеры и кабель выполнены в черном цвете. На контакты разъемов (19 Pin) нанесен слой технического золота по технологии вакуумного напыления, что обеспечивает высокое качество изображения и звука. Кабель передает видео в формате Ultra HD 4K с разрешением 3840x2160 (30 Гц), Full HD 1080P (144Hz) с максимальной пропускной способностью канала до 10,2 Гбит/сек, а также поддерживает 3D. Тип упаковки – блистер с подвесом. Длина шнура составляет 1 м. | 325 | 276.25
00-00062860 | 17-6210-6 | PROCONNECT | Кабель 20 м предназначен для передачи цифровых видеоданных высокого разрешения и многоканальных цифровых аудиосигналов с защитой от копирования. Используется с телевизорами, компьютерами, ноутбуками, мультимедийными проигрывателями, регистраторами, игровыми консолями, видеокамерами и другими видеоустройствами. Применение кабеля позволяет с легкостью вывести любое изображение или видео на монитор. При помощи вакуумного напыления на контакты разъемов (19 Pin) нанесен слой технического золота, что способствует повышению качественных показателей изображения и звука. Штекеры выполнены из легкого и прочного пластика. Кабель обеспечивает качественную передачу видео в формате Full HD 1080p 144Hz, Ultra HD (4K) 3840×2160 30Hz с максимальной пропускной способностью канала до 10,2 Гбит/сек. Поддерживает технологию 3D. Соответствует стандарту HDMI 1.4. | 3429.22 | 2503.33
00-00062871 | 17-6210 | REXANT | Кабель HDMI версии 1.4 REXANT предназначен для передачи цифровых видеоданных высокого разрешения и многоканальных цифровых аудиосигналов с защитой от копирования. Используется с телевизорами, компьютерами, ноутбуками, регистраторами, консолями, видеокамерами и т.д. Штекеры выполнены из пластика, жилы – из первичной технически чистой меди (99%). Слой технического золота, нанесенный на контакты (19 Pin), обеспечивает высокое качество изображения и звука. Наличие ферритовых фильтров увеличивает индуктивность проходящего через него участка провода в несколько сотен раз, что способствует подавлению помех. 3 степени защиты от электромагнитных волн позволяют воспроизводить точный оригинальный сигнал. Кабель передает видео высокой четкости (Ultra HD) с максимальным разрешением (4K). Поддерживает 3D и расширенные цветовые пространства, что актуально для современных цифровых камер. Длина – 20 м. | 4302.75 | 3141.01
00-00062861 | 17-6204-6 | PROCONNECT | Кабель 2 м предназначен для передачи цифровых видеоданных высокого разрешения и многоканальных цифровых аудиосигналов с защитой от копирования. Используется с телевизорами, компьютерами, ноутбуками, мультимедийными проигрывателями, регистраторами, игровыми консолями, видеокамерами и другими видеоустройствами. Применение кабеля позволяет с легкостью вывести любое изображение или видео на монитор. При помощи вакуумного напыления на контакты разъемов (19 Pin) нанесен слой технического золота, что способствует повышению качественных показателей изображения и звука. Штекеры выполнены из легкого и прочного пластика. Кабель обеспечивает качественную передачу видео в формате Full HD 1080p 144Hz, Ultra HD (4K) 3840×2160 30Hz с максимальной пропускной способностью канала до 10,2 Гбит/сек. Поддерживает технологию 3D. Соответствует стандарту HDMI 1.4. | 313.49 | 266.47
00-00062873 | 17-6204 | REXANT | Кабель HDMI версии 1.4 REXANT применяется для подключения компьютеров, ноутбуков, телевизоров, мультимедийных проигрывателей, игровых консолей, видеокамер, автомобильных регистраторов и других видеоустройств. Используется для передачи цифровых видеоданных высокого разрешения и многоканальных цифровых аудиосигналов с защитой от копирования. Материал изготовления штекеров – легкий и прочный пластик. Штекеры и кабель выполнены в черном цвете. На контакты разъемов (19 Pin) нанесен слой технического золота по технологии вакуумного напыления, что обеспечивает высокое качество изображения и звука. Кабель передает видео в формате Ultra HD 4K с разрешением 3840x2160 (30 Гц), Full HD 1080P (144Hz) с максимальной пропускной способностью канала до 10,2 Гбит/сек, а также поддерживает 3D. Тип упаковки – блистер с подвесом. Длина шнура составляет 2 м. | 501.68 | 426.43
00-00062863 | 17-6205-6 | PROCONNECT | Кабель 3 м предназначен для передачи цифровых видеоданных высокого разрешения и многоканальных цифровых аудиосигналов с защитой от копирования. Используется с телевизорами, компьютерами, ноутбуками, мультимедийными проигрывателями, регистраторами, игровыми консолями, видеокамерами и другими видеоустройствами. Применение кабеля позволяет с легкостью вывести любое изображение или видео на монитор. При помощи вакуумного напыления на контакты разъемов (19 Pin) нанесен слой технического золота, что способствует повышению качественных показателей изображения и звука. Штекеры выполнены из легкого и прочного пластика. Кабель обеспечивает качественную передачу видео в формате Full HD 1080p 144Hz, Ultra HD (4K) 3840×2160 30Hz с максимальной пропускной способностью канала до 10,2 Гбит/сек. Поддерживает технологию 3D. Соответствует стандарту HDMI 1.4. | 318.46 | 270.69
00-00048101 | 17-6205 | REXANT | Кабель HDMI версии 1.4 REXANT применяется для подключения компьютеров, ноутбуков, телевизоров, мультимедийных проигрывателей, игровых консолей, видеокамер, автомобильных регистраторов и других видеоустройств. Используется для передачи цифровых видеоданных высокого разрешения и многоканальных цифровых аудиосигналов с защитой от копирования. Материал изготовления штекеров – легкий и прочный пластик. Штекеры и кабель выполнены в черном цвете. На контакты разъемов (19 Pin) нанесен слой технического золота по технологии вакуумного напыления, что обеспечивает высокое качество изображения и звука. Кабель передает видео в формате Ultra HD 4K с разрешением 3840x2160 (30 Гц), Full HD 1080P (144Hz) с максимальной пропускной способностью канала до 10,2 Гбит/сек, а также поддерживает 3D. Тип упаковки – блистер с подвесом. Длина шнура составляет 3 м. | 557.35 | 445.88
00-00024999 | 17-6206-6 | PROCONNECT | Кабель 5 м предназначен для передачи цифровых видеоданных высокого разрешения и многоканальных цифровых аудиосигналов с защитой от копирования. Используется с телевизорами, компьютерами, ноутбуками, мультимедийными проигрывателями, регистраторами, игровыми консолями, видеокамерами и другими видеоустройствами. Применение кабеля позволяет с легкостью вывести любое изображение или видео на монитор. При помощи вакуумного напыления на контакты разъемов (19 Pin) нанесен слой технического золота, что способствует повышению качественных показателей изображения и звука. Штекеры выполнены из легкого и прочного пластика. Кабель обеспечивает качественную передачу видео в формате Full HD 1080p 144Hz, Ultra HD (4K) 3840×2160 30Hz с максимальной пропускной способностью канала до 10,2 Гбит/сек. Поддерживает технологию 3D. Соответствует стандарту HDMI 1.4. | 593 | 474.4
00-00031649 | 17-6206 | REXANT | Кабель HDMI версии 1.4 REXANT применяется для подключения компьютеров, ноутбуков, телевизоров, мультимедийных проигрывателей, игровых консолей, видеокамер, автомобильных регистраторов и других видеоустройств. Используется для передачи цифровых видеоданных высокого разрешения и многоканальных цифровых аудиосигналов с защитой от копирования. Материал изготовления штекеров – легкий и прочный пластик. Штекеры и кабель выполнены в черном цвете. На контакты разъемов (19 Pin) нанесен слой технического золота по технологии вакуумного напыления, что обеспечивает высокое качество изображения и звука. Кабель передает видео в формате Ultra HD 4K с разрешением 3840x2160 (30 Гц), Full HD 1080P (144Hz) с максимальной пропускной способностью канала до 10,2 Гбит/сек, а также поддерживает 3D. Тип упаковки – блистер с подвесом. Длина шнура составляет 5 м. | 801.14 | 640.91
00-00062617 | 845903 | PROCONNECT | Кабель КВК-В-2+2х0.5 мм² PROconnect предназначен для передачи телевизионных сигналов в системах видеонаблюдения с одновременным подключением питания и/или передачи сигналов управления. Кабель состоит из радиочастотного (коаксиального) кабеля и жил питания, объединенных под единой оболочкой. Коаксиальный кабель состоит из медного монолитного проводника, диэлектрика из полиэтилена PE, внешнего проводника из омедненных жил в виде оплетки и оболочки из светостабилизированного полиэтилена PE, аналог кабеля (РК-75-2-11). Жила питания (омедненная) многожильная, сечением 0,5 мм² в оболочке из ПВХ. Общая оболочка из ПВХ и диаметром кабеля 7 мм. Кабель КВК без потерь и помех передает видеосигнал и обеспечивает поставку электропитания на расстояние, не превышающее 100 м. | 58.52 | 42.72
03-00005119 | 844808 | PROCONNECT | Кабель КВК-В-2+2х0.5 мм² PROconnect предназначен для передачи телевизионных сигналов в системах видеонаблюдения с одновременным подключением питания и/или передачи сигналов управления. Кабель состоит из радиочастотного (коаксиального) кабеля и жил питания, объединенных под единой оболочкой. Коаксиальный кабель состоит из медного монолитного проводника, диэлектрика из полиэтилена PE, внешнего проводника из медных жил в виде оплётки и оболочки из светостабилизированного полиэтилена PE, аналог кабеля (РК 75-2-11). Жила питания (медная) многожильная, сечением 0,5 мм² в изоляции из ПВХ. Рабочее напряжение токопроводящей жилы до 600 В. Общая оболочка из ПВХ и диаметром кабеля 7 мм. Использование кабеля КВК-В-2+2х0.5 мм² PROconnect регламентирует сертификат соответствия Таможенного Союза (EAC). Кабель КВК без потерь и помех передает видеосигнал и обеспечивает поставку электропитания на расстояние, не превышающее 150 м. | 68.25 | 49.82
00-00062616 | 806457 | PROCONNECT | Кабель КВК-В-2+2х0.75 мм² PROconnect предназначен для передачи телевизионных сигналов в системах видеонаблюдения с одновременным подключением питания и/или передачи сигналов управления. Коаксиальный кабель состоит из медного монолитного проводника, диэлектрика из полиэтилена, внешнего проводника из омедненных жил в виде оплетки и оболочки из ПВХ, аналог кабеля (РК-75-2-11). Жила питания (омедненная) многожильная, сечением 0,75 мм² в изоляции из ПВХ. Общая оболочка из ПВХ. Диаметр кабеля 8 мм. Кабель КВК без потерь и помех передает видеосигнал и обеспечивает поставку электропитания на расстояние, не превышающее 120 м. | 74.69 | 54.53
00-00036899 | 845538 | PROCONNECT | Кабель КВК-П-2+2х0.5 мм² (96) PROconnect предназначен для передачи телевизионных сигналов в системах видеонаблюдения с одновременным подключением питания и/или передачи сигналов управления. Кабель состоит из радиочастотного (коаксиального) кабеля и жил питания, объединенных под единой оболочкой. Коаксиальный кабель состоит из медного монолитного проводника, диэлектрика из полиэтилена PE, внешнего проводника из омедненных жил в виде оплетки и оболочки из светостабилизированного полиэтилена PE, аналог кабеля (РК-75-2-11). Жила питания (омедненная) многожильная, сечением 0,5 мм² в изоляции из ПВХ. Общая оболочка из светостабилизированного полиэтилена PE и диаметром кабеля 7 мм. Кабель КВК без потерь и помех передает видеосигнал и обеспечивает поставку электропитания на расстояние, не превышающее 100 м. | 58.01 | 42.34
00-00022347 | 845173 | PROCONNECT | Кабель КВК-П-2+2х0.5 мм² PROconnect предназначен для передачи телевизионных сигналов в системах видеонаблюдения с одновременным подключением питания и/или передачи сигналов управления. Кабель состоит из радиочастотного (коаксиального) кабеля и жил питания, объединенных под единой оболочкой. Коаксиальный кабель состоит из медного монолитного проводника, диэлектрика из полиэтилена PE, внешнего проводника из медных жил в виде оплётки и оболочки из светостабилизированного полиэтилена PE, аналог кабеля (РК-75-2-11). Жила питания (медная) многожильная, сечением 0,5 мм² в изоляции из ПВХ. Рабочее напряжение токопроводящей жилы до 600 В. Общая оболочка из светостабилизированного полиэтилена PE и диаметром кабеля 7 мм. Кабель КВК без потерь и помех передает видеосигнал и обеспечивает поставку электропитания на расстояние, не превышающее 150 м. | 69.49 | 50.72
03-00007766 | 2251-01-01 | PROCONNECT | Коаксиальный кабель RG-6U PROconnect Light служит для передачи высокочастотных сигналов, для подключения спутниковых и кабельных телевизионных систем, камер видеонаблюдения и устройств, поддерживающих HDTV. Применяется при подключении внутренних и межблочных соединений различных радиотехнических устройств. Предназначен для прокладки внутри помещений. Центральный проводник изготовлен из стали плакированной медью, окружен диэлектриком из вспененного полиэтилена. Поверх диэлектрика наложен экран из алюминиевой фольги, на котором располагается внешний проводник из алюминиевой проволоки в виде оплетки плотностью 32%. Внешняя оболочка выполнена из ПВХ. Цвет – белый. Изделие отличается долгим сроком службы,поставляется в бухте длиной 100 м. Диаметр проволоки экрана: 0,12-0,15 мм. | 19.23 | 14.8
00-00020056 | 2205-01-01 | PROCONNECT | Коаксиальный кабель RG-6U PROconnect служит для передачи высокочастотных сигналов, используется для подключения спутниковых и кабельных телевизионных систем, камер видеонаблюдения и устройств, поддерживающих HDTV. Применяется при подключении внутренних и межблочных соединений различных радиотехнических устройств. Предназначен для прокладки внутри помещений. Центральный проводник изготовлен из стали плакированной медью, окружен диэлектриком из вспененного полиэтилена. Поверх диэлектрика наложен экран из алюминиевой фольги, на котором располагается внешний проводник из алюминиевой проволоки в виде оплетки плотностью 48%. Внешняя оболочка выполнена из ПВХ. Цвет – белый. Изделие отличается долгим сроком службы,поставляется в бухте длиной 100 м. Диаметр проволоки экрана: 0,12-0,15 мм. | 20.67 | 15.92
00-00062635 | 01-2205-1 | PROCONNECT | Коаксиальный кабель RG-6U PROconnect служит для передачи высокочастотных сигналов, используется для подключения спутниковых и кабельных телевизионных систем, камер видеонаблюдения и устройств, поддерживающих HDTV. Применяется при подключении внутренних и межблочных соединений различных радиотехнических устройств. Подходит для прокладки вне помещений. Центральный проводник изготовлен из стали плакированной медью, окружен диэлектриком из вспененного полиэтилена. Поверх диэлектрика наложен экран из алюминиевой фольги, на котором располагается внешний проводник из алюминиевой проволоки в виде оплетки плотностью 48%. Внешняя оболочка выполнена из полиэтилена PE. Цвет – черный. Изделие отличается долгим сроком службы,поставляется в бухте длиной 100 м. Диаметр проволоки экрана: 0,12-0,15 мм. | 27.52 | 21.19
00-00062639 | 01-2205-10 | PROCONNECT | Кабель коаксиальный RG-6U (75 Ом) PROconnect применяется для подключения спутниковых и кабельных телевизионных систем, камер видеонаблюдения и устройств, поддерживающих HDTV. Подходит для прокладки преимущественно внутри помещений. Обладает хорошими пропускными показателями и минимальным уровнем потери сигнала. Изготовлен из первичных материалов, имеет широкий диапазон рабочих температур и высокий уровень производительности. Состоит стальной проволоки, плакированной медью, находящейся в диэлектрике из вспененного полиэтилена. Поверх диэлектрика наложен экран из алюминиевой фольги, на котором располагается внешний проводник из алюминиевой проволоки в виде оплетки плотностью 48%. Материал внешней оболочки – ПВХ. Кабель белого цвета поставляется в мини-бухте длиной 10 м. Диаметр проволоки в оплетке: 0,12-0,15 мм. | 30.81 | 26.19
00-00062640 | 01-2205-20 | PROCONNECT | Кабель коаксиальный RG-6U (75 Ом) PROconnect применяется для подключения спутниковых и кабельных телевизионных систем, камер видеонаблюдения и устройств, поддерживающих HDTV. Подходит для прокладки преимущественно внутри помещений. Обладает хорошими пропускными показателями и минимальным уровнем потери сигнала. Изготовлен из первичных материалов, имеет широкий диапазон рабочих температур и высокий уровень производительности. Состоит стальной проволоки, плакированной медью, находящейся в диэлектрике из вспененного полиэтилена. Поверх диэлектрика наложен экран из алюминиевой фольги, на котором располагается внешний проводник из алюминиевой проволоки в виде оплетки плотностью 48%. Материал внешней оболочки – ПВХ. Кабель белого цвета поставляется в мини-бухте длиной 20 м. Диаметр проволоки в оплетке: 0,12-0,15 мм. | 30.71 | 24.57
00-00062638 | 01-2205-50 | PROCONNECT | Кабель коаксиальный RG-6U (75 Ом) PROconnect применяется для подключения спутниковых и кабельных телевизионных систем, камер видеонаблюдения и устройств, поддерживающих HDTV. Подходит для прокладки преимущественно внутри помещений. Обладает хорошими пропускными показателями и минимальным уровнем потери сигнала. Изготовлен из первичных материалов, имеет широкий диапазон рабочих температур и высокий уровень производительности. Состоит стальной проволоки, плакированной медью, находящейся в диэлектрике из вспененного полиэтилена. Поверх диэлектрика наложен экран из алюминиевой фольги, на котором располагается внешний проводник из алюминиевой проволоки в виде оплетки плотностью 48%. Материал внешней оболочки – ПВХ. Кабель белого цвета поставляется в мини-бухте длиной 50 м. Диаметр проволоки в оплетке: 0,12-0,15 мм. | 28.25 | 22.32
00-00020062 | 2206-01-01 | PROCONNECT | Коаксиальный кабель RG-6U+Cu PROconnect служит для передачи высокочастотных сигналов, используется для подключения спутниковых и кабельных телевизионных систем, камер видеонаблюдения и устройств, поддерживающих HDTV. Применяется при подключении внутренних и межблочных соединений различных радиотехнических устройств. Прокладывается внутри помещений. Центральный проводник изготовлен из меди и окружен диэлектриком из вспененного полиэтилена. Поверх диэлектрика наложен экран из алюминиевой фольги, на котором располагается внешний проводник из медной проволоки в виде оплетки плотностью 48%. Внешняя оболочка выполнена из ПВХ. Цвет – белый. Изделие отличается долгим сроком службы, поставляется в бухте длиной 100 м. Диаметр проволоки экрана: 0,12-0,15 мм. | 47.21 | 34.46
00-00020076 | 01-2401-2 | PROCONNECT | Кабель коаксиальный SAT 50 M белого цвета PROconnect представляет собой самое распространенное решение для подключения внутренних и межблочных соединений общепромышленных и бытовых радиотехнических устройств. Используется для подключения спутниковых и кабельных телевизионных систем, а также для подключения камер видеонаблюдения и устройств, поддерживающих HDTV. Состоит из плакированного медью стального проводника в диэлектрике из вспененного полиэтилена. Поверх диэлектрика наложен экран из алюминиевой фольги, на котором располагается внешний проводник из алюминиевой проволоки в виде оплетки. Материал внешней оболочки – ПВХ. Поставляется в бухте длиной 100 м. Диаметр проволоки в оплетке: 0,12-0,15 мм. | 28.91 | 21.1
00-00062637 | 01-2401-6 | PROCONNECT | Кабель коаксиальный SAT 50 M белый REXANT применяется для подключения спутниковых и кабельных телевизионных систем, а также для подключения камер видеонаблюдения и устройств, поддерживающих HDTV. Обладает хорошими пропускными показателями и минимальным уровнем потерь сигнала. Подходит для прокладки кабельных систем преимущественно внутри помещений. Изготовлен из первичных материалов, имеет широкий диапазон рабочих температур и высокий уровень производительности. Состоит из медного проводника в диэлектрике из вспененного полиэтилена. Поверх диэлектрика наложен экран из алюминиевой фольги, на котором располагается внешний проводник из медной проволоки в виде оплетки. Материал внешней оболочки – ПВХ. Поставляется в бухте длиной 100 м. Диаметр проволоки в оплетке: 0,12-0,15 мм | 47.46 | 34.64
00-00062636 | 01-2431-2 | PROCONNECT | Кабель коаксиальный радиочастотный SAT 703 B 75 Ом PROconnect применяется для подключения спутниковых и кабельных телевизионных систем, а также для подключения камер видеонаблюдения и устройств, поддерживающих HDTV. Подходит для прокладки преимущественно внутри помещений. Обладает хорошими пропускными показателями и минимальным уровнем потери сигнала. Изготовлен из первичных материалов, имеет широкий диапазон рабочих температур и высокий уровень производительности. Внутренний проводник выполнен из стальной проволоки, плакированной медью в диэлектрике из вспененного полиэтилена. Поверх диэлектрика наложен экран из алюминиевой фольги, на котором располагается внешний проводник из алюминиевой проволоки в виде оплетки. Материал внешней оболочки – ПВХ. Длина провода – 100 метров, цвет – белый. Диаметр проволоки в оплетке: 0,12-0,15 мм. | 31.14 | 22.73
00-00020080 | 01-2436-1 | PROCONNECT | Кабель коаксиальный радиочастотный SAT 703 В 75 Ом PROconnect применяется для уличного подключения спутниковых и кабельных телевизионных систем, а также для подключения камер видеонаблюдения и устройств, поддерживающих HDTV. Подходит для прокладки вне помещений. Обладает хорошими пропускными показателями и минимальным уровнем потери сигнала. Изготовлен из первичных материалов, имеет широкий диапазон рабочих температур и высокий уровень производительности. Состоит из медного проводника в диэлектрике из вспененного полиэтилена. Поверх диэлектрика наложен экран из алюминиевой фольги, на котором располагается внешний проводник из алюминиевой проволоки в виде оплетки. Материал внешней оболочки – полиэтилен PE. Длина провода – 100 метров, цвет – черный. Диаметр проволоки в оплетке: 0,12-0,15 мм. | 69.49 | 50.73
00-00033073 | 01-2431-6 | PROCONNECT | Кабель коаксиальный радиочастотный SAT 703 B 75 Ом СМАРТКИП применяется для подключения спутниковых и кабельных телевизионных систем, а также для подключения камер видеонаблюдения и устройств, поддерживающих HDTV. Подходит для прокладки преимущественно внутри помещений. Обладает хорошими пропускными показателями и минимальным уровнем потери сигнала. Изготовлен из первичных материалов, имеет широкий диапазон рабочих температур и высокий уровень производительности. Состоит из медного проводника в диэлектрике из вспененного полиэтилена. Поверх диэлектрика наложен экран из алюминиевой фольги, на котором располагается внешний проводник из медной проволоки в виде оплетки. Материал внешней оболочки – ПВХ. Длина провода – 100 метров, цвет – белый. Диаметр проволоки в оплетке: 0,12-0,15 мм. | 50.44 | 36.82
00-00019829 | 18-2701 | REXANT | Соединительный шнур для систем видеонаблюдения (BNC-BNC) 1.5 м REXANT предназначен для передачи видео/аудио сигнала от камеры видеонаблюдения к ресиверу или видеорегистратору (DVR). С обеих сторон шнура располагаются штекеры разъема BNC. В целях удлинения линии возможно соединять аналогичные шнуры между собой с помощью переходника-соединителя (гн.BNC-гн.BNC, приобретается отдельно). Основные характеристики: Тип разъемов: штекер (male) BNC Внешний диаметр провода: 6.5 мм Цвет шнура: черный Длина шнура: 1.5 м Такой видеошнур является универсальным и недорогим средством подключения оборудования, позволяющим значительно сэкономить время монтажа. | 617.07 | 493.66
00-00019586 | 18-2720 | REXANT | Соединительный шнур для систем видеонаблюдения (BNC-BNC) 20 м REXANT предназначен для передачи видео/аудио сигнала от камеры видеонаблюдения к ресиверу или видеорегистратору (DVR). С обеих сторон шнура располагаются штекеры разъема BNC. В целях удлинения линии возможно соединять аналогичные шнуры между собой с помощью переходника-соединителя (гн.BNC-гн.BNC, приобретается отдельно). Основные характеристики: Тип разъемов: штекер (male) BNC Внешний диаметр провода: 6.5 мм Цвет шнура: черный Длина шнура: 20 м Такой видеошнур является универсальным и недорогим средством подключения оборудования, позволяющим значительно сэкономить время монтажа. | Уточняйте у менеджера | Уточняйте у менеджера
00-00020143 | 18-2703 | REXANT | Соединительный шнур для систем видеонаблюдения (BNC-BNC) 3 м REXANT предназначен для передачи видео/аудио сигнала от камеры видеонаблюдения к ресиверу или видеорегистратору (DVR). С обеих сторон шнура располагаются штекеры разъема BNC. В целях удлинения линии возможно соединять аналогичные шнуры между собой с помощью переходника-соединителя (гн.BNC-гн.BNC, приобретается отдельно). Основные характеристики: Тип разъемов: штекер (male) BNC Внешний диаметр провода: 6.5 мм Цвет шнура: черный Длина шнура: 3 м Такой видеошнур является универсальным и недорогим средством подключения оборудования, позволяющим значительно сэкономить время монтажа. | 784.68 | 627.74
00-00020144 | 18-2745 | REXANT | Соединительный шнур для систем видеонаблюдения (BNC-BNC) 45 м REXANT предназначен для передачи видео/аудио сигнала от камеры видеонаблюдения к ресиверу или видеорегистратору (DVR). С обеих сторон шнура располагаются штекеры разъема BNC. В целях удлинения линии возможно соединять аналогичные шнуры между собой с помощью переходника-соединителя (гн.BNC-гн.BNC, приобретается отдельно). Основные характеристики: Тип разъемов: штекер (male) BNC Внешний диаметр провода: 6.5 мм Цвет шнура: черный Длина шнура: 45 м Такой видеошнур является универсальным и недорогим средством подключения оборудования, позволяющим значительно сэкономить время монтажа. | 2947.8 | 2151.89
00-00017053 | 18-1718 | REXANT | Соединительный шнур для систем видеонаблюдения 18 м предназначен для передачи видео/аудио сигнала и питания (DC) от камеры видеонаблюдения к ресиверу или видеорегистратору (DVR). С одной стороны шнура располагаются штекер разъема BNC и штекер разъема питания видеокамеры (5.5х2.1), с другой — штекер разъема BNC и гнездо разъема питания (5.5х2.1). В комплекте с шнуром есть переходник гн. BNC - гн. BNC, с помощью которого вы сможете соединить аналогичные шнуры, тем самым увеличив общую длину кабеля до необходимой. Длина шнура составляет 18 метров. Такой видеошнур является универсальным средством подключения оборудования, позволяющее значительно сэкономить время монтажа. | 650.65 | 514.01
03-00008801 | КВК-2В 2х0,5 | КабельЭлектросвязь | Кабель высокочастотный комбинированный для систем видеонаблюдения предназначен для передачи видеосигналов в системах видеонаблюдения с одновременным подключением питания. Особенность конструкции этого кабеля для видеонаблюдения заключается в следующем. КВК-2В состоят из радиочастотного кабеля РК75-2-11 и жил питания НВМ , объединенных единой оболочкой из светостабилизированного полиэтилена черного цвета (для наружной прокладки). Применение такого кабеля для видеонаблюдения оправдано тем, что нет необходимости протягивать в гофрированную трубу 2 кабеля различного назначения: радиочастотный кабель для видеонаблюдения и кабель для питания камер наблюдения. Временные трудозатраты снижаются вдвое.Рабочее напряжение токопроводящей жилы до 600 В.Электрическое сопротивление токопроводящей жилы на 1 км длины: 39,6 Ом.Диапазон рабочих температур для кабеля: от -40 оС до +60оС.Кабель устойчив к воздействию бензина, минерального масла, плесневым грибам.Срок службы кабеля: 15 лет. | 38.61 | 36.01
03-00008802 | КВК-2В 2х0,75 | КабельЭлектросвязь | Кабель высокочастотный комбинированный для систем видеонаблюдения предназначен для передачи видеосигналов в системах видеонаблюдения с одновременным подключением питания. Особенность конструкции этого кабеля для видеонаблюдения заключается в следующем. КВК-2В состоят из радиочастотного кабеля РК75-2-11 и жил питания НВМ , объединенных единой оболочкой из светостабилизированного полиэтилена черного цвета (для наружной прокладки). Применение такого кабеля для видеонаблюдения оправдано тем, что нет необходимости протягивать в гофрированную трубу 2 кабеля различного назначения: радиочастотный кабель для видеонаблюдения и кабель для питания камер наблюдения. Временные трудозатраты снижаются вдвое.Рабочее напряжение токопроводящей жилы до 600 В.Электрическое сопротивление токопроводящей жилы на 1 км длины: 39,6 Ом.Диапазон рабочих температур для кабеля: от -40 оС до +60оС.Кабель устойчив к воздействию бензина, минерального масла, плесневым грибам.Срок службы кабеля: 15 лет. | 42.34 | 39.48
00-00076146 | 001-310027 | RIPO | Кабель для видеонаблюдения, включает радиочастотный кабель, расположенный в общей внешней оболочке, а также две медные токопроводящие жилы. Данная конструкция провода для камер видеонаблюдения обеспечивает передачу данных, организацию питания самой видеокамеры на дистанции до 350-400 метров. Благодаря использованию особых комбинированных проводов значительно упрощается монтаж всей системы видеонаблюдения, а также обеспечивается надежная защита от внезапного повреждения вандалами. Без комбинированного шнура не обойтись при установки различных видов скрытых устройств слежения. | Уточняйте у менеджера | Уточняйте у менеджера
00-00076147 | 001-310015/2 | RIPO | Кабель для видеонаблюдения, является комбинированным универсальным малогабаритным видеокабелем, обеспечивающим возможность одновременного подключения видеодомофона и камеры видеонаблюдения для систем видеонаблюдения широкого спектра, используемым для улиц. Слаботочный комбинированный кабель, мод. КВК-2В, сечение которого составляет 2 x 0,5 мм. Кабель для подключения камеры видеонаблюдения характеризуется отличными параметрами проводимости засчет применения чистых сплавов высокого качества и относится к разряду специализированных систем кабельных для видеонаблюдения. | Уточняйте у менеджера | Уточняйте у менеджера
00-00076148 | 001-310028 | RIPO | Кабель для видеонаблюдения, включает радиочастотный кабель, расположенный в общей внешней оболочке, а также две медные токопроводящие жилы. Данная конструкция провода для камер видеонаблюдения обеспечивает передачу данных, организацию питания самой видеокамеры на дистанции до 350-400 метров. Благодаря использованию особых комбинированных проводов значительно упрощается монтаж всей системы видеонаблюдения, а также обеспечивается надежная защита от внезапного повреждения вандалами. Без комбинированного шнура не обойтись при установки различных видов скрытых устройств слежения. | Уточняйте у менеджера | Уточняйте у менеджера
00-00076149 | 001-310016/2 | RIPO | Кабель для видеонаблюдения, является комбинированным универсальным малогабаритным видеокабелем, обеспечивающим возможность одновременного подключения видеодомофона и камеры видеонаблюдения для систем видеонаблюдения широкого спектра, используемым для улиц. Слаботочный комбинированный кабель, мод. КВК-2В, сечение которого составляет 2 x 0,75 мм. Кабель для подключения камеры видеонаблюдения характеризуется отличными параметрами проводимости за счет применения чистых сплавов высокого качества и относят к разряду специализированных систем кабельных для видеонаблюдения. | Уточняйте у менеджера | Уточняйте у менеджера
03-00008803 | КВК-2П 2х0,5 | КабельЭлектросвязь | Кабель высокочастотный комбинированный для систем видеонаблюдения предназначен для передачи видеосигналов в системах видеонаблюдения с одновременным подключением питания. Особенность конструкции этого кабеля для видеонаблюдения заключается в следующем. КВК-2В состоят из радиочастотного кабеля РК75-2-11 и жил питания НВМ , объединенных единой оболочкой из светостабилизированного полиэтилена черного цвета (для наружной прокладки). Применение такого кабеля для видеонаблюдения оправдано тем, что нет необходимости протягивать в гофрированную трубу 2 кабеля различного назначения: радиочастотный кабель для видеонаблюдения и кабель для питания камер наблюдения. Временные трудозатраты снижаются вдвое.Рабочее напряжение токопроводящей жилы до 600 В.Электрическое сопротивление токопроводящей жилы на 1 км длины: 25,5 Ом.Диапазон рабочих температур для кабеля: от -40 оС до +60оС.Кабель устойчив к воздействию бензина, минерального масла, плесневым грибам.Срок службы кабеля: 15 лет. | 38.61 | 36.01
03-00008804 | КВК-2П 2х0,75 | КабельЭлектросвязь | Кабель высокочастотный комбинированный для систем видеонаблюдения предназначен для передачи видеосигналов в системах видеонаблюдения с одновременным подключением питания. Особенность конструкции этого кабеля для видеонаблюдения заключается в следующем. КВК-2В состоят из радиочастотного кабеля РК75-2-11 и жил питания НВМ , объединенных единой оболочкой из светостабилизированного полиэтилена черного цвета (для наружной прокладки). Применение такого кабеля для видеонаблюдения оправдано тем, что нет необходимости протягивать в гофрированную трубу 2 кабеля различного назначения: радиочастотный кабель для видеонаблюдения и кабель для питания камер наблюдения. Временные трудозатраты снижаются вдвое.Рабочее напряжение токопроводящей жилы до 600 В.Электрическое сопротивление токопроводящей жилы на 1 км длины: 25,5 Ом.Диапазон рабочих температур для кабеля: от -40 оС до +60оС.Кабель устойчив к воздействию бензина, минерального масла, плесневым грибам.Срок службы кабеля: 15 лет. | 42.34 | 39.48
00-00076150 | 001-310029 | RIPO | Кабель для видеонаблюдения, медный, включает радиочастотный кабель, расположенный в общей внешней оболочке, а также две токопроводящие жилы. Данная конструкция обеспечивает передачу данных, организацию питания самой видеокамеры с применением только одного шнура. Благодаря использованию особых комбинированных проводов значительно упрощается монтаж всей системы видеонаблюдения, а также обеспечивается надежная защита от внезапного повреждения вандалами. Без комбинированного шнура не обойтись при установке различных видов скрытых устройств слежения. Модификация употребляется для внешнего прокладывания. | Уточняйте у менеджера | Уточняйте у менеджера
00-00076151 | 001-310017 | RIPO | Кабель для видеонаблюдения, включает радиочастотный кабель, расположенный в общей внешней оболочке, а также две токопроводящие жилы. Данная конструкция обеспечивает передачу данных, организацию питания самой видеокамеры с применением только одного шнура. Благодаря использованию особых комбинированных проводов значительно упрощается монтаж всей системы видеонаблюдения, а также обеспечивается надежная защита от внезапного повреждения вандалами. Без комбинированного шнура не обойтись при установке различных видов скрытых устройств слежения. Модификация употребляется для внешнего прокладывания. | Уточняйте у менеджера | Уточняйте у менеджера
00-00076152 | 001-310017/B | RIPO | Кабель для видеонаблюдения, включает радиочастотный кабель, расположенный в общей внешней оболочке, а также две токопроводящие жилы. Данная конструкция обеспечивает передачу данных, организацию питания самой видеокамеры с применением только одного шнура. Благодаря использованию особых комбинированных проводов значительно упрощается монтаж всей системы видеонаблюдения, а также обеспечивается надежная защита от внезапного повреждения вандалами. Без комбинированного шнура не обойтись при установке различных видов скрытых устройств слежения. Модификация употребляется для внешнего прокладывания. | Уточняйте у менеджера | Уточняйте у менеджера
00-00076153 | 001-310017/2 | RIPO | Кабель для видеонаблюдения, включает радиочастотный кабель, расположенный в общей внешней оболочке, а также две токопроводящие жилы. Данная конструкция обеспечивает передачу данных, организацию питания самой видеокамеры с применением только одного шнура. Благодаря использованию особых комбинированных проводов значительно упрощается монтаж всей системы видеонаблюдения, а также обеспечивается надежная защита от внезапного повреждения вандалами. Без комбинированного шнура не обойтись при установке различных видов скрытых устройств слежения. Модификация употребляется для внешнего прокладывания. | Уточняйте у менеджера | Уточняйте у менеджера
00-00076154 | 001-310030 | RIPO | Кабель для видеонаблюдения, медный, включает радиочастотный кабель, расположенный в общей внешней оболочке, а также две токопроводящие жилы. Данная конструкция обеспечивает передачу данных, организацию питания самой видеокамеры с применением только одного шнура. Благодаря использованию особых комбинированных проводов значительно упрощается монтаж всей системы видеонаблюдения, а также обеспечивается надежная защита от внезапного повреждения вандалами. Без комбинированного шнура не обойтись при установке различных видов скрытых устройств слежения. Модификация употребляется для внешнего прокладывания. | Уточняйте у менеджера | Уточняйте у менеджера
00-00076155 | 001-310018 | RIPO | Кабель для видеонаблюдения, включает радиочастотный кабель, расположенный в общей внешней оболочке, а также две токопроводящие жилы. Данная конструкция обеспечивает передачу данных, организацию питания самой видеокамеры с применением только одного шнура. Благодаря использованию особых комбинированных проводов значительно упрощается монтаж всей системы видеонаблюдения, а также обеспечивается надежная защита от внезапного повреждения вандалами. Без комбинированного шнура не обойтись при установке различных видов скрытых устройств слежения. Модификация употребляется для внешнего прокладывания. | Уточняйте у менеджера | Уточняйте у менеджера
00-00076156 | 001-310018/2 | RIPO | Кабель для видеонаблюдения, включает радиочастотный кабель, расположенный в общей внешней оболочке, а также две токопроводящие жилы. Данная конструкция обеспечивает передачу данных, организацию питания самой видеокамеры с применением только одного шнура. Благодаря использованию особых комбинированных проводов значительно упрощается монтаж всей системы видеонаблюдения, а также обеспечивается надежная защита от внезапного повреждения вандалами. Без комбинированного шнура не обойтись при установке различных видов скрытых устройств слежения. Модификация употребляется для внешнего прокладывания. | Уточняйте у менеджера | Уточняйте у менеджера
03-00008196 | КВК-В-1,5 2x0.50 мм2 75 Ом, белый, 200 м (04-035) | ЭЛЕТЭК | Комбинированный коаксиальный кабель для систем видеонаблюдения. | 28.24 | 26.48
00-00025490 | КВК-В-1,5 2x0.50 мм2 75 Ом,плос,бел,200м (04-065) | ЭЛЕТЭК | Комбинированный коаксиальный кабель для систем видеонаблюдения. | 27.5 | 25.79
03-00009708 | КВК-В-1,5 2x0.50 мм2 75 Ом,черный, 200 м (04-030) | ЭЛЕТЭК | Комбинированный коаксиальный кабель для систем видеонаблюдения. | 33.39 | 31.31
00-00025491 | КВК-В-1,5 2x0.75 мм2 75 Ом, белый, 200 м (04-040) | ЭЛЕТЭК | Комбинированный коаксиальный кабель для систем видеонаблюдения. | 36 | 33.75
03-00007805 | КВК-В-1,5 2x0.75 мм2 75 Ом,плос,бел,200м (04-075) | ЭЛЕТЭК | Комбинированный коаксиальный кабель для систем видеонаблюдения. | 30.18 | 28.29
00-00025492 | КВК-В-1,5 2x0.75 мм2 75 Ом, черный, 200м (04-045) | ЭЛЕТЭК | Комбинированный коаксиальный кабель для систем видеонаблюдения. | 34.88 | 32.7
00-00061746 | КВК-В-1,5 2x0.75 мм2 75 Ом, LSZH, 200 м (04-041) | ЭЛЕТЭК | Комбинированный коаксиальный кабель для систем видеонаблюдения. | 48.45 | 45.42
00-00088464 | КВК-В-1,5фнг(А)-LSLTx 2х0,75 | Паритет | Кабель комбинированный для систем аналогового видеонаблюдения с одновременным подключением питания и передачи видеосигнала. Для групповой прокладки на социальных объектах (детсады, школы, больницы, дома престарелых и пр.). Напряжение: до 250 В переменного тока частотой 50 Гц для жил питания. | 169.31 | 148.47
00-00017579 | КВК-В-2 2х0,50 | Паритет | Кабель комбинированный для систем аналогового видеонаблюдения с одновременным подключением питания и передачи видеосигнала. Для одиночной прокладки внутри и вне помещений при условии защиты от осадков и солнечного излучения. Напряжение: до 250 В переменного тока частотой 50 Гц для жил питания. | 63.98 | 56.1
00-00064319 | КВК-В-2 2х0,50нг(А)-LSLTx | Паритет | Кабель комбинированный для систем аналогового видеонаблюдения с одновременным подключением питания и передачи видеосигнала. Для групповой прокладки на социальных объектах (детсады, школы, больницы, дома престарелых и пр.). Напряжение: до 250 В переменного тока частотой 50 Гц для жил питания. | 175.98 | 154.32
00-00017580 | КВК-В-2 2х0,75 | Паритет | Кабель комбинированный для систем аналогового видеонаблюдения с одновременным подключением питания и передачи видеосигнала. Для одиночной прокладки внутри и вне помещений при условии защиты от осадков и солнечного излучения. Напряжение: до 250 В переменного тока частотой 50 Гц для жил питания. | 77.77 | 68.2
00-00048356 | КВК-В-2 2х0,75нг(А)-LSLTx | Паритет | Кабель комбинированный для систем аналогового видеонаблюдения с одновременным подключением питания и передачи видеосигнала. Для групповой прокладки на социальных объектах (детсады, школы, больницы, дома престарелых и пр.). Напряжение: до 250 В переменного тока частотой 50 Гц для жил питания. | 179.64 | 157.53
00-00062605 | 01-4101-1 | REXANT | Кабель комбинированный предназначен для передачи телевизионных сигналов в системах видеонаблюдения с одновременным подключением питания и/или передачи сигналов управления. Кабель состоит из радиочастотного (коаксиального) кабеля и жил питания, объединенных под единой оболочкой. Коаксиальный кабель состоит из медного монолитного проводника, диэлектрика из полиэтилена, внешнего проводника из медных жил в виде оплётки и оболочки из ПВХ, аналог кабеля (РК-75-2-11). Жила питания (медная) многожильная, сечением 0,75 мм² в изоляции из ПВХ. Рабочее напряжение токопроводящей жилы до 600 В. Общая оболочка из ПВХ. Диаметр кабеля 8 мм. | 83.7 | 61.1
00-00021935 | КВК-В-2Э 2x0.75 мм2 75 Ом, белый, 200 м (04-042) | ЭЛЕТЭК | Комбинированный коаксиальный кабель для систем видеонаблюдения. | 36.96 | 34.65
00-00022459 | КВК-В-2Э 2x0.75 мм2 75 Ом,плос,бел,200м (04-077) | ЭЛЕТЭК | Комбинированный коаксиальный кабель для систем видеонаблюдения. | 35.92 | 33.68
00-00025493 | КВК-В-2Э 2x0.75 мм2 75 Ом,плос,чер,200м (04-072) | ЭЛЕТЭК | Комбинированный коаксиальный кабель для систем видеонаблюдения. | 34.11 | 31.98
00-00025494 | КВК-В-2Э 2x0.75 мм2 75 Ом, черный, 200 м (04-047) | ЭЛЕТЭК | Комбинированный коаксиальный кабель для систем видеонаблюдения. | 33.58 | 31.49
00-00021562 | КВК-В-2Э 2х0,50 | Паритет | Кабель комбинированный для систем аналогового видеонаблюдения с одновременным подключением питания и передачи видеосигнала. Для одиночной прокладки внутри и вне помещений при условии защиты от осадков и солнечного излучения. Напряжение: до 250 В переменного тока частотой 50 Гц для жил питания. | 54.12 | 47.46
00-00021563 | КВК-В-2Э 2х0,75 | Паритет | Кабель комбинированный для систем аналогового видеонаблюдения с одновременным подключением питания и передачи видеосигнала. Для одиночной прокладки внутри и вне помещений при условии защиты от осадков и солнечного излучения. Напряжение: до 250 В переменного тока частотой 50 Гц для жил питания. | 61 | 53.49
00-00021564 | КВК-В-3ф 2х0,50 | Паритет | Кабель комбинированный для систем аналогового видеонаблюдения с одновременным подключением питания и передачи видеосигнала. Для одиночной прокладки внутри и вне помещений при условии защиты от осадков и солнечного излучения. Напряжение: до 250 В переменного тока частотой 50 Гц для жил питания. | 84.32 | 73.94
00-00021565 | КВК-В-3ф 2х0,75 | Паритет | Кабель комбинированный для систем аналогового видеонаблюдения с одновременным подключением питания и передачи видеосигнала. Для одиночной прокладки внутри и вне помещений при условии защиты от осадков и солнечного излучения. Напряжение: до 250 В переменного тока частотой 50 Гц для жил питания. | 98.95 | 86.77
03-00007806 | КВК-П-1,5 2x0.50 мм2 75 Ом,outdoor,200м (04-010) | ЭЛЕТЭК | Комбинированный коаксиальный кабель для систем видеонаблюдения. | 34.3 | 32.16
00-00025495 | КВК-П-1,5 2x0.75 мм2 75 Ом,outdoor,200м (04-012) | ЭЛЕТЭК | Комбинированный коаксиальный кабель для систем видеонаблюдения. | 32.85 | 30.8
00-00081247 | КВК-П-1,5ф 2х0,75 | Паритет | Кабель комбинированный для систем аналогового видеонаблюдения с одновременным подключением питания и передачи видеосигнала. Для наружной прокладки. Напряжение: до 250 В переменного тока частотой 50 Гц для жил питания. Стоек к кратковременному воздействию минеральных масел. | 62.9 | 55.16
03-00010404 | 805362 | REXANT | Кабель комбинированный предназначен для передачи телевизионных сигналов в системах видеонаблюдения с одновременным подключением питания и/или передачи сигналов управления. Кабель состоит из радиочастотного (коаксиального) кабеля и жил питания, объединенных под единой оболочкой. Коаксиальный кабель состоит из медного монолитного проводника, диэлектрика из полиэтилена, внешнего проводника из медных жил в виде оплётки и оболочки из ПВХ, аналог кабеля (РК-75-2-11). Жила питания (медная) многожильная, сечением 0,75 мм² в изоляции из ПВХ. Рабочее напряжение токопроводящей жилы до 600 В. Общая оболочка из PE (полиэтилена). Диаметр кабеля 8 мм. Использование кабеля КВК-П-2+2х0.75 мм² REXANT регламентирует сертификат соответствия Таможенного Союза (EAC). Кабель КВК без потерь и помех передает видеосигнал и обеспечивает поставку электропитания на расстояние, не превышающее 200 м. | 16171.94 | 11805.52
00-00017581 | КВК-П-2 2х0,50 | Паритет | Кабель комбинированный для систем аналогового видеонаблюдения с одновременным подключением питания и передачи видеосигнала. Для наружной прокладки. Напряжение: до 250 В переменного тока частотой 50 Гц для жил питания. Стоек к кратковременному воздействию минеральных масел. | 60.67 | 53.2
03-00009693 | КВК-П-2 2х0,5 нг(А)-НF | Паритет | Кабель комбинированный для систем аналогового видеонаблюдения с одновременным подключением питания и передачи видеосигнала. Для групповой прокладки в высотных зданиях (более 25 этажей или 75 метров) и помещениях с массовым пребыванием людей или оснащенных компьютерной техникой. Напряжение: до 250 В переменного тока частотой 50 Гц для жил питания. Стоек к кратковременному воздействию минеральных масел. | 79.85 | 70.02
00-00032663 | КВК-П-2 2х0,75 нг(А)-НF | Паритет | Кабель комбинированный для систем аналогового видеонаблюдения с одновременным подключением питания и передачи видеосигнала. Для групповой прокладки в высотных зданиях (более 25 этажей или 75 метров) и помещениях с массовым пребыванием людей или оснащенных компьютерной техникой. Напряжение: до 250 В переменного тока частотой 50 Гц для жил питания. Стоек к кратковременному воздействию минеральных масел. | 96.42 | 84.55
00-00017582 | КВК-П-2 2х0,75 | Паритет | Кабель комбинированный для систем аналогового видеонаблюдения с одновременным подключением питания и передачи видеосигнала. Для наружной прокладки. Напряжение: до 250 В переменного тока частотой 50 Гц для жил питания. Стоек к кратковременному воздействию минеральных масел. | 73.95 | 64.85
03-00005140 | 806092 | REXANT | Кабель комбинированный предназначен для передачи телевизионных сигналов в системах видеонаблюдения с одновременным подключением питания и/или передачи сигналов управления. Дополнительный элемент в кабеле «ТРОС-стальной» делает конструкцию более жёсткой, что позволяет производить монтаж и эксплуатацию кабеля без провисания. Кабель состоит из радиочастотного (коаксиального) кабеля и жил питания, объединенных под единой оболочкой. Коаксиальный кабель состоит из медного монолитного проводника, диэлектрика из полиэтилена, внешнего проводника из медных жил в виде оплётки и оболочки из светостабилизированного полиэтилена PE, аналог кабеля (РК-75-2-11). Жила питания (медная) многожильная, сечением 0,75 мм² в изоляции из ПВХ. Дополнительный многожильный стальной ТРОС состоящий из семи жил диаметром 0,40 мм. Рабочее напряжение токопроводящей жилы до 600В. Общая оболочка из PE (полиэтилена). Диаметр кабеля 8 мм. Использование кабеля KBK-П-2+2х0,75 мм² + ТРОС (7х0,4 мм) REXANT регламентирует серти | 99.44 | 72.59
03-00001697 | КВК-П-2х0,75мм (CV-K 223) (200м) | CV-K | Кабель для передачи видеосигнала внешний (без усиления сигнала): HD 1,2Mп (1280х960) - до 300м, FULLHD 2,0Mп (1920х1080) - до 200м, UltraHD 4,0Mп (2560х1440) - до 70м, токопроводящая жила - медная однопроволочная Ø 0,36мм; изоляция - сплошной ПЭ Ø 2,3мм; экран - оплётка из медных проволок плотностью не менее 80%; жилы питания – две медные жилы Ø 0,75мм; Оболочка - светостабилизированный полиэтилен черного цвета поверх слюдяной ленты; общий диаметр кабеля - 8±0,5мм; температура монтажа от -10 до +40 °C, температура эксплуатации от -60 до +60 °C, вес бухты 200м – 8,0 кг КОНСТРУКЦИЯ 1. Токопроводящая жила - медная однопроволочная Ø 0,36мм 2. Изоляция - сплошной полиэтилен Ø 2,3мм 3. Экран - оплётка из медных проволок плотностью не менее 80% 4. Жилы питания - две медные жилы Ø 0,75мм 5. Оболочка - светостабилизированный полиэтилен черного цвета поверх слюдяной ленты | 30.47 | 30.47
00-00019835 | КВК-П-2Э 2x0.50 мм2 75 Ом, outdoor,200 м (04-015) | ЭЛЕТЭК | Комбинированный коаксиальный кабель для систем видеонаблюдения. | 38.21 | 35.82
00-00025496 | КВК-П-2Э 2x0.50мм2 75Ом,плос,outdoor,200м(04-001) | ЭЛЕТЭК | Комбинированный коаксиальный кабель для систем видеонаблюдения. | 35.97 | 33.72
00-00013949 | КВК-П-2Э 2x0.75мм2 75Ом,плос,outdoor,200м(04-004) | ЭЛЕТЭК | Комбинированный коаксиальный кабель для систем видеонаблюдения. | 36.7 | 34.41
00-00025498 | КВК-П-2Э 2x0.75мм2 75Ом,плос,out,трос,200м(04-008) | ЭЛЕТЭК | Комбинированный коаксиальный кабель для систем видеонаблюдения. | 40.46 | 37.94
03-00008195 | КВК-П-2Э 2x0.75 мм2 75 Ом, outdoor,200 м (04-017) | ЭЛЕТЭК | Комбинированный коаксиальный кабель для систем видеонаблюдения. | 41.31 | 38.73
00-00025497 | КВК-П-2Э 2x0.75мм2 75Ом,outdoor,трос,200м(04-018) | ЭЛЕТЭК | Комбинированный коаксиальный кабель для систем видеонаблюдения. | 46.88 | 43.95
00-00021573 | КВК-П-2э 2х0,50 | Паритет | Кабель комбинированный для систем аналогового видеонаблюдения с одновременным подключением питания и передачи видеосигнала. Для наружной прокладки. Напряжение: до 250 В переменного тока частотой 50 Гц для жил питания. Стоек к кратковременному воздействию минеральных масел. | 51.89 | 45.5
00-00021574 | КВК-П-2э 2х0,75 | Паритет | Кабель комбинированный для систем аналогового видеонаблюдения с одновременным подключением питания и передачи видеосигнала. Для наружной прокладки. Напряжение: до 250 В переменного тока частотой 50 Гц для жил питания. Стоек к кратковременному воздействию минеральных масел. | 58.93 | 51.68
00-00021575 | КВК-П-3 ф 2х0,50 | Паритет | Кабель комбинированный для систем аналогового видеонаблюдения с одновременным подключением питания и передачи видеосигнала. Для наружной прокладки. Напряжение: до 250 В переменного тока частотой 50 Гц для жил питания. Стоек к кратковременному воздействию минеральных масел. | 78.47 | 68.81
00-00017366 | КВК-П-3 ф 2х0,75 | Паритет | Кабель комбинированный для систем аналогового видеонаблюдения с одновременным подключением питания и передачи видеосигнала. Для наружной прокладки. Напряжение: до 250 В переменного тока частотой 50 Гц для жил питания. Стоек к кратковременному воздействию минеральных масел. | 94.45 | 82.82
00-00021581 | КВК-Пт-2 2х0,50 | Паритет | Кабель комбинированный для систем аналогового видеонаблюдения с одновременным подключением питания и передачи видеосигнала. Для наружной прокладки. Напряжение: до 250 В переменного тока частотой 50 Гц для жил питания. Стоек к кратковременному воздействию минеральных масел. | 88.1 | 77.25
03-00005146 | КВК-Пт-2 2х0,75 | Паритет | Кабель комбинированный для систем аналогового видеонаблюдения с одновременным подключением питания и передачи видеосигнала. Для наружной прокладки. Напряжение: до 250 В переменного тока частотой 50 Гц для жил питания. Стоек к кратковременному воздействию минеральных масел. | 106.06 | 93
00-00021582 | КВК-Пт-3 ф 2х0,50 | Паритет | Кабель комбинированный для систем аналогового видеонаблюдения с одновременным подключением питания и передачи видеосигнала. Для наружной прокладки. Напряжение: до 250 В переменного тока частотой 50 Гц для жил питания. Стоек к кратковременному воздействию минеральных масел. | 107.94 | 94.65
00-00021583 | КВК-Пт-3 ф 2х0,75 | Паритет | Кабель комбинированный для систем аналогового видеонаблюдения с одновременным подключением питания и передачи видеосигнала. Для наружной прокладки. Напряжение: до 250 В переменного тока частотой 50 Гц для жил питания. Стоек к кратковременному воздействию минеральных масел. | 125.53 | 110.08
03-00012827 | КВТ-В-2 2х0,35 | Паритет | Кабель комбинированный для систем аналогового видеонаблюдения с одновременным подключением питания и передачи видеосигнала. Для одиночной прокладки внутри и вне помещений при условии защиты от осадков и солнечного излучения. Напряжение: до 250 В переменного тока частотой 50 Гц для жил питания. | 39.39 | 34.54
03-00010993 | КВТ-В-2 2х0,50 | Паритет | Кабель комбинированный для систем аналогового видеонаблюдения с одновременным подключением питания и передачи видеосигнала. Для одиночной прокладки внутри и вне помещений при условии защиты от осадков и солнечного излучения. Напряжение: до 250 В переменного тока частотой 50 Гц для жил питания. | 46.94 | 41.16
00-00021571 | КВТ-П-2 2х0,35 | Паритет | Кабель комбинированный для систем аналогового видеонаблюдения с одновременным подключением питания и передачи видеосигнала. Для наружней прокладки. Напряжение: до 250 В переменного тока частотой 50 Гц для жил питания. Стоек к кратковременному воздействию минеральных масел. | 38.05 | 33.37
00-00021572 | КВТ-П-2 2х0,50 | Паритет | Кабель комбинированный для систем аналогового видеонаблюдения с одновременным подключением питания и передачи видеосигнала. Для наружней прокладки. Напряжение: до 250 В переменного тока частотой 50 Гц для жил питания. Стоек к кратковременному воздействию минеральных масел. | 46 | 40.34
00-00090524 | 11-141 | ЭЛЕТЭК | Комбинированный кабель Video+3х0,22 мм2 (аналог ШВЭВ 4х0,22 мм2), 200 м | 19.84 | 18.6
00-00090525 | 11-162 | ЭЛЕТЭК | Комбинированный кабель Video+4х0,22 мм2 (аналог ШВЭП 5х0,22 мм2) наружный, 200 м | 22.91 | 21.48
00-00038885 | Паракс РК 50-2-11 | Паритет | Кабель радиочастотный для линий дальней связи, компьютерных сетей, систем сигнализации и автоматики, антенно-фидерных устройств радиоэлектронной и телевизионной аппаратуры, для межблочного соединения радиотехнической аппаратуры. Кабели также применяются для подключения виброакустических расходомеров. | 37.96 | 34.97
03-00006174 | Паракс РК 50-3-18 | Паритет | Кабель радиочастотный для линий дальней связи, компьютерных сетей, систем сигнализации и автоматики, антенно-фидерных устройств. Для наружной прокладки. | 67.94 | 62.59
00-00086033 | Паракс РК 50-4,8-15нг(А)-FRHF | Паритет | Кабель радиочастотный для устройств радиосвязи, для антенно-фидерных устройств. Сохраняют работоспосоность в условиях пожара в течение 180 минут. Для групповой прокладки в помещениях с массовым пребыванием людей. | 333.04 | 306.83
00-00035117 | Паракс РК 50-4,8-37 | Паритет | Кабель радиочастотный для линий дальней связи, компьютерных сетей, систем сигнализации и автоматики, антенно-фидерных устройств. Для наружной прокладки. | 157.08 | 144.72
00-00027026 | Паракс РК 50-4,8-39 | Паритет | Кабель радиочастотный для линий дальней связи, компьютерных сетей, систем сигнализации и автоматики, антенно-фидерных устройств радиоэлектронной и телевизионной аппаратуры, для межблочного соединения радиотехнической аппаратуры. Кабели также применяются для подключения виброакустических расходомеров. | 97.61 | 89.93
00-00057231 | Паракс РК 75-2-111 | Паритет | Кабель радиочастотный для систем аналогового видеонаблюдения, кабельного и спутникового телевидения. Для линий дальней связи, систем связи, для антенно-фидерной аппаратуры. Для одиночной прокладки внутри и вне помещений при условии защиты от осадков и солнечного излучения. | 19.84 | 18.28
00-00069492 | Паракс РК 75-2-122 | Паритет | Кабель радиочастотный для систем аналогового видеонаблюдения, кабельного и спутникового телевидения. Для линий дальней связи, систем связи, для антенно-фидерной аппаратуры. Для одиночной прокладки внутри и вне помещений при условии защиты от осадков и солнечного излучения. | 19.01 | 17.51
00-00069503 | Паракс РК 75-2-13М | Паритет | Кабель радиочастотный для систем аналогового видеонаблюдения, кабельного и спутникового телевидения. Для линий дальней связи, систем связи, для антенно-фидерной аппаратуры. Для одиночной прокладки внутри и вне помещений при условии защиты от осадков и солнечного излучения. | 29.79 | 27.45
00-00069495 | Паракс РК 75-3-314нг(А)-HF | Паритет | Кабель радиочастотный для систем аналогового видеонаблюдения, кабельного и спутникового телевидения. Для линий дальней связи, систем связи, для антенно-фидерной аппаратуры. Для групповой прокладки с помещениях с массовым пребыванием людей. | 44.32 | 40.83
00-00045152 | Паракс РК 75-3-314нг(А)-LSLTx | Паритет | Кабель радиочастотный для систем аналогового видеонаблюдения, кабельного и спутникового телевидения. Для линий дальней связи, систем связи, для антенно-фидерной аппаратуры. Кабели применяются на социальных объектах (детсады, школы, больницы, дома престарелых и пр.). | 102.31 | 94.26
00-00014783 | Паракс РК 75-3-32 | Паритет | Кабель коаксиальный радиочастотный с волновым сопротивлением 75 Ом имеет изоляцию из плёнко-пористого полиэтилена (физическое вспенивание), экран (оплётка медными проволоками плотностью не менее 80%) и оболочку из ПВХ пластиката. Предназначен для одиночной внутренней стационарной прокладки. Кабель стоек к воздействию относительной влажности воздуха до 98% при температуре до 35С. | 44.43 | 40.93
00-00069496 | Паракс РК 75-3-322 | Паритет | Кабель радиочастотный для систем аналогового видеонаблюдения, кабельного и спутникового телевидения. Для линий дальней связи, систем связи, для антенно-фидерной аппаратуры. Для одиночной прокладки внутри и вне помещений при условии защиты от осадков и солнечного излучения. | 30.43 | 28.04
03-00006183 | Паракс РК 75-3-34М | Паритет | Кабель радиочастотный для систем аналогового видеонаблюдения, кабельного и спутникового телевидения. Для линий дальней связи, систем связи, для антенно-фидерной аппаратуры. Для одиночной прокладки внутри и вне помещений при условии защиты от осадков и солнечного излучения. | 43.25 | 39.85
00-00036683 | Паракс РК 75-3,7-319нг(А)-HF | Паритет | Кабель радиочастотный для систем аналогового видеонаблюдения, кабельного и спутникового телевидения. Для линий дальней связи, систем связи, для антенно-фидерной аппаратуры. Для групповой прокладки с помещениях с массовым пребыванием людей. | 72.32 | 66.63
00-00033752 | Паракс РК 75-3,7-319нг(А)-LSLTx | Паритет | Кабель радиочастотный для систем аналогового видеонаблюдения, кабельного и спутникового телевидения. Для линий дальней связи, систем связи, для антенно-фидерной аппаратуры. Кабели применяются на социальных объектах (детсады, школы, больницы, дома престарелых и пр.). | 144.4 | 133.04
00-00069504 | Паракс РК 75-3,7-322 | Паритет | Кабель радиочастотный для систем аналогового видеонаблюдения, кабельного и спутникового телевидения. Для линий дальней связи, систем связи, для антенно-фидерной аппаратуры. Для одиночной прокладки внутри и вне помещений при условии защиты от осадков и солнечного излучения. | 43.28 | 39.87
00-00029393 | Паракс РК 75-3,7-351 | Паритет | Кабель радиочастотный для систем аналогового видеонаблюдения, кабельного и спутникового телевидения. Для линий дальней связи, систем связи, для антенно-фидерной аппаратуры. Для одиночной прокладки внутри и вне помещений при условии защиты от осадков и солнечного излучения. | 57.2 | 52.7
00-00069493 | Паракс РК 75-3,7-35М | Паритет | Кабель радиочастотный для систем аналогового видеонаблюдения, кабельного и спутникового телевидения. Для линий дальней связи, систем связи, для антенно-фидерной аппаратуры. Для одиночной прокладки внутри и вне помещений при условии защиты от осадков и солнечного излучения. | 61.77 | 56.91
00-00028484 | Паракс РК 75-3,7-361 | Паритет | Кабель радиочастотный для систем аналогового видеонаблюдения, кабельного и спутникового телевидения. Для линий дальней связи, систем связи, для антенно-фидерной аппаратуры. Для наружной прокладки. | 55.5 | 51.13
00-00028968 | Паракс РК 75-3,7-36М | Паритет | Кабель радиочастотный для систем аналогового видеонаблюдения, кабельного и спутникового телевидения. Для линий дальней связи, систем связи, для антенно-фидерной аппаратуры. Для наружной прокладки. | 60 | 55.28
00-00036950 | Паракс РК 75-3,7-37М | Паритет | Кабель радиочастотный для систем аналогового видеонаблюдения, кабельного и спутникового телевидения. Для линий дальней связи, систем связи, для антенно-фидерной аппаратуры. Для одиночной прокладки внутри и вне помещений при условии защиты от осадков и солнечного излучения. | 68.76 | 63.35
00-00069494 | Паракс РК 75-3,7-38М | Паритет | Кабель радиочастотный для систем аналогового видеонаблюдения, кабельного и спутникового телевидения. Для линий дальней связи, систем связи, для антенно-фидерной аппаратуры. Для наружной прокладки. | 63.05 | 58.09
00-00028553 | Паракс РК 75-4-132 нг(А)-FRHF | Паритет | Кабель радиочастотный для передачи телевизионных сигналов на объектах повышенной пожарной опасности. Сохраняют работоспосоность в условиях пожара в течение 180 минут. Для групповой прокладки в помещениях с массовым пребыванием людей. | 184.66 | 170.13
03-00008349 | Паракс РК 75-4-319 нг(А)-HF | Паритет | Кабель радиочастотный для систем аналогового видеонаблюдения, кабельного и спутникового телевидения. Для линий дальней связи, систем связи, для антенно-фидерной аппаратуры. Для групповой прокладки с помещениях с массовым пребыванием людей. | 82.54 | 76.04
00-00048365 | Паракс РК 75-4-319нг(А)-LSLTx | Паритет | Кабель радиочастотный для систем аналогового видеонаблюдения, кабельного и спутникового телевидения. Для линий дальней связи, систем связи, для антенно-фидерной аппаратуры. Кабели применяются на социальных объектах (детсады, школы, больницы, дома престарелых и пр.). | 146.04 | 134.55
03-00006188 | Паракс РК 75-4-322 | Паритет | Кабель радиочастотный для систем аналогового видеонаблюдения, кабельного и спутникового телевидения. Для линий дальней связи, систем связи, для антенно-фидерной аппаратуры. Для одиночной прокладки внутри и вне помещений при условии защиты от осадков и солнечного излучения. | 55.83 | 51.44
00-00069505 | Паракс РК 75-4-351 | Паритет | Кабель радиочастотный для систем аналогового видеонаблюдения, кабельного и спутникового телевидения. Для линий дальней связи, систем связи, для антенно-фидерной аппаратуры. Для одиночной прокладки внутри и вне помещений при условии защиты от осадков и солнечного излучения. | 68.92 | 63.5
00-00069500 | Паракс РК 75-4-361 | Паритет | Кабель радиочастотный для систем аналогового видеонаблюдения, кабельного и спутникового телевидения. Для линий дальней связи, систем связи, для антенно-фидерной аппаратуры. Для наружной прокладки. | 70.26 | 64.73
00-00069497 | Паракс РК 75-4,8-316 | Паритет | Кабель радиочастотный для систем аналогового видеонаблюдения, кабельного и спутникового телевидения. Для линий дальней связи, систем связи, для антенно-фидерной аппаратуры. Для наружной прокладки. | 83.78 | 77.19
00-00069498 | Паракс РК 75-4,8-319нг(А)-HF | Паритет | Кабель радиочастотный для систем аналогового видеонаблюдения, кабельного и спутникового телевидения. Для линий дальней связи, систем связи, для антенно-фидерной аппаратуры. Для групповой прокладки с помещениях с массовым пребыванием людей. Кабель используется в жилищных проектах по Реновации (соединение этажных ответвителей и квартирных щитов в системе СКТВ). | 96.85 | 89.23
00-00033753 | Паракс РК 75-4,8-319нг(А)-LSLTx | Паритет | Кабель радиочастотный для систем аналогового видеонаблюдения, кабельного и спутникового телевидения. Для линий дальней связи, систем связи, для антенно-фидерной аппаратуры. Кабели применяются на социальных объектах (детсады, школы, больницы, дома престарелых и пр.). | 160.56 | 147.92
00-00069499 | Паракс РК 75-4,8-322 | Паритет | Кабель радиочастотный для систем аналогового видеонаблюдения, кабельного и спутникового телевидения. Для линий дальней связи, систем связи, для антенно-фидерной аппаратуры. Для одиночной прокладки внутри и вне помещений при условии защиты от осадков и солнечного излучения. | 84.73 | 78.06
00-00069501 | Паракс РК 75-7-327 | Паритет | Кабель радиочастотный для систем аналогового видеонаблюдения, кабельного и спутникового телевидения. Для линий дальней связи, систем связи, для антенно-фидерной аппаратуры. Для одиночной прокладки внутри и вне помещений при условии защиты от осадков и солнечного излучения. | 148.21 | 136.55
00-00069502 | Паракс РК 75-7-327нг(А)-HF | Паритет | Кабель радиочастотный для систем аналогового видеонаблюдения, кабельного и спутникового телевидения. Для линий дальней связи, систем связи, для антенно-фидерной аппаратуры. Для групповой прокладки с помещениях с массовым пребыванием людей. Кабель используется в жилищных проектах по Реновации в качестве соединительной линии до этажных ответвителей в системе СКТВ. | 157.89 | 145.46
00-00060183 | Паракс РК 75-7-327нг(А)-LSLTx | Паритет | Кабель радиочастотный для систем аналогового видеонаблюдения, кабельного и спутникового телевидения. Для линий дальней связи, систем связи, для антенно-фидерной аппаратуры. Кабели применяются на социальных объектах (детсады, школы, больницы, дома престарелых и пр.). | 258.98 | 238.6
00-00020066 | 285257 | REXANT | Кабель коаксиальный применяется для подключения спутниковых и кабельных телевизионных систем, камер видеонаблюдения и устройств, поддерживающих HDTV. Используется для внутренних и межблочных соединений общепромышленных и бытовых радиотехнических устройств. | 45.8 | 38.93
00-00020067 | 284891 | REXANT | Кабель коаксиальный применяется для подключения спутниковых и кабельных телевизионных систем, камер видеонаблюдения и устройств, поддерживающих HDTV. Используется для внутренних и межблочных соединений общепромышленных и бытовых радиотехнических устройств. | 32.5 | 27.63
00-00020070 | 289640 | REXANT | Кабель коаксиальный применяется для подключения спутниковых и кабельных телевизионных систем, камер видеонаблюдения и устройств, поддерживающих HDTV. Используется для внутренних и межблочных соединений общепромышленных и бытовых радиотехнических устройств. | 78.88 | 67.05
00-00020071 | 289274 | REXANT | Кабель коаксиальный применяется для подключения спутниковых и кабельных телевизионных систем, камер видеонаблюдения и устройств, поддерживающих HDTV. Используется для внутренних и межблочных соединений общепромышленных и бытовых радиотехнических устройств. | 60.37 | 51.31
00-00020072 | 291101 | REXANT | Кабель коаксиальный применяется для подключения спутниковых и кабельных телевизионных систем, камер видеонаблюдения и устройств, поддерживающих HDTV. Используется для внутренних и межблочных соединений общепромышленных и бытовых радиотехнических устройств. | 110.05 | 93.54
00-00020073 | 288544 | REXANT | Кабель коаксиальный применяется для подключения спутниковых и кабельных телевизионных систем, камер видеонаблюдения и устройств, поддерживающих HDTV. Используется для внутренних и межблочных соединений общепромышленных и бытовых радиотехнических устройств. | 122.27 | 103.93
00-00025458 | РК75-2-11 А 75 Ом, белый, 100 м (03-931) | ЭЛЕТЭК | Кабель коаксиальный предназначен для передачи электрических сигналов в системах телевидения и комплексных системах безопасности. Так же его часто используют, если необходима одновременная передача речи, видео и двоичных данных, передача информации на большие расстояния. | 11.22 | 10.52
00-00025459 | РК75-2-11 АИ 75 Ом, белый, 100 м (03-932) | ЭЛЕТЭК | Кабель коаксиальный предназначен для передачи электрических сигналов в системах телевидения и комплексных системах безопасности. Так же его часто используют, если необходима одновременная передача речи, видео и двоичных данных, передача информации на большие расстояния. | 7.09 | 6.65
00-00025460 | РК75-2-311 75 Ом, белый, 100 м (03-903) | ЭЛЕТЭК | Кабель коаксиальный предназначен для передачи электрических сигналов в системах телевидения и комплексных системах безопасности. Так же его часто используют, если необходима одновременная передача речи, видео и двоичных данных, передача информации на большие расстояния. | 14.1 | 13.22
00-00025461 | РК75-3-32 75 Ом, белый, 100 м (03-910) | ЭЛЕТЭК | Кабель коаксиальный предназначен для передачи электрических сигналов в системах телевидения и комплексных системах безопасности. Так же его часто используют, если необходима одновременная передача речи, видео и двоичных данных, передача информации на большие расстояния. | 21.36 | 20.03
00-00025465 | РК75-4-11 75 Ом, черный, Outdoor, 100 м (03-920) | ЭЛЕТЭК | Кабель коаксиальный предназначен для передачи электрических сигналов в системах телевидения и комплексных системах безопасности. Так же его часто используют, если необходима одновременная передача речи, видео и двоичных данных, передача информации на большие расстояния. | 44.74 | 41.94
00-00061737 | РК75-4-11 75 Ом, черный, Outdoor, 200 м (03-923) | ЭЛЕТЭК | Кабель коаксиальный предназначен для передачи электрических сигналов в системах телевидения и комплексных системах безопасности. Так же его часто используют, если необходима одновременная передача речи, видео и двоичных данных, передача информации на большие расстояния. | 47.66 | 44.69
00-00039407 | Кабель AHD-Н | Спектрон | Кабель для камеры Релион-Н-50-2Мп-AHD/TVI/CVI/PAL, КВК, 1м. | 650 | 604.5
00-00081467 | Кабель IP-КБ | Релион | Кабель для камеры Релион-А-50-IP бронированный, ParLan ARM PS U/UTP Cat5e PE 4х2х0,52, в ПВХ-оболочке, 1м | 600 | 558
03-00006642 | ШВЭВ 3х0,12 | Паритет | Кабель гибкий для одновременной передачи видеосигнала и питания в системах контроля доступа, для подключения домофонов. Для одиночной прокладки внутри и вне помещений при условии защиты от осадков и солнечного излучения. Напряжение: до 250 В переменного тока частотой 50 Гц. | 31.32 | 30.94
00-00021590 | ШВЭВ 3х0,20 | Паритет | Кабель гибкий для одновременной передачи видеосигнала и питания в системах контроля доступа, для подключения домофонов. Для одиночной прокладки внутри и вне помещений при условии защиты от осадков и солнечного излучения. Напряжение: до 250 В переменного тока частотой 50 Гц. | 38.75 | 38.28
03-00006644 | ШВЭВ 5х0,12 | Паритет | Кабель гибкий для одновременной передачи видеосигнала и питания в системах контроля доступа, для подключения домофонов. Для одиночной прокладки внутри и вне помещений при условии защиты от осадков и солнечного излучения. Напряжение: до 250 В переменного тока частотой 50 Гц. | 38.52 | 38.05
00-00020555 | ШВЭП 4х0,12 | Паритет | Кабель гибкий для одновременной передачи видеосигнала и питания в системах контроля доступа, для подключения домофонов. Для одиночной прокладки внутри и вне помещений при условии защиты от осадков и солнечного излучения. Напряжение: до 250 В переменного тока частотой 50 Гц. | 33.34 | 32.94
00-00062898 | 17-0103 | REXANT | Шнур 2 RCA - 2 RCA REXANT предназначен для передачи аналогового видео- и аудиосигнала и широко применяется для профессиональных теле- и аудиосистем. С обеих сторон шнура располагаются по два штекера разъема RCA (традиционный стандарт для аналоговой видео- и аудиотехники). Шнур используется для совместной эксплуатации домашней и профессиональной аудиоаппаратуры с разъемами такого типа: микрофоны, электронные музыкальные инструменты, плееры, усилители звука, телевизоры, видеоприставки, ресиверы, спутниковые ресиверы и т. д. Контакты разъемов имеют золотое напыление, что способствует улучшению качества передачи сигнала. Длина шнура составляет 1,5 м. Профессиональный уровень надежности достигается благодаря применению качественных материалов и высокотехнологичному исполнению. | 101.99 | 86.69
00-00062895 | 17-0143 | REXANT | Шнур 2 RCA - 2 RCA REXANT предназначен для передачи аналогового видео- и аудиосигнала и широко применяется для профессиональных теле- и аудиосистем. С обеих сторон шнура располагаются по два штекера разъема RCA (традиционный стандарт для аналоговой видео- и аудиотехники). Шнур используется для совместной эксплуатации домашней и профессиональной аудиоаппаратуры с разъемами такого типа: микрофоны, электронные музыкальные инструменты, плееры, усилители звука, телевизоры, видеоприставки, ресиверы, спутниковые ресиверы и т. д. Контакты разъемов имеют золотое напыление, что способствует улучшению качества передачи сигнала. Длина шнура составляет 1,5 м. Профессиональный уровень надежности достигается благодаря применению качественных материалов и высокотехнологичному исполнению. | 294.49 | 250.32
00-00062894 | 17-0105 | REXANT | Шнур 2x2 RCA REXANT предназначен для передачи аналогового видео- и аудиосигнала и широко применяется для профессиональных теле- и аудиосистем. С обеих сторон шнура располагаются по два штекера разъема RCA (традиционный стандарт для аналоговой видео- и аудиотехники). Шнур используется для совместной эксплуатации домашней и профессиональной аудиоаппаратуры с разъемами такого типа: микрофоны, электронные музыкальные инструменты, плееры, усилители звука, телевизоры, видеоприставки, ресиверы, спутниковые ресиверы и т. д. Разъемы выполнены из легкого и прочного пластика, а контакты – никелированы. Длина шнура составляет 3 м. Профессиональный уровень надежности достигается благодаря применению качественных материалов и высокотехнологичному исполнению. | 133.08 | 113.12
00-00062896 | 17-0146 | REXANT | Шнур 2 RCA - 2 RCA REXANT предназначен для передачи аналогового видео- и аудиосигнала и широко применяется для профессиональных теле- и аудиосистем. С обеих сторон шнура располагаются по два штекера разъема RCA (традиционный стандарт для аналоговой видео- и аудиотехники). Шнур используется для совместной эксплуатации домашней и профессиональной аудиоаппаратуры с разъемами такого типа: микрофоны, электронные музыкальные инструменты, плееры, усилители звука, телевизоры, видеоприставки, ресиверы, спутниковые ресиверы и т. д. Контакты разъемов имеют золотое напыление, что способствует улучшению качества передачи сигнала. Длина шнура составляет 5 м. Профессиональный уровень надежности достигается благодаря применению качественных материалов и высокотехнологичному исполнению. | 829.8 | 663.84
00-00062741 | 417991 | REXANT | Шнур 2 RCA Plug - 2 RCA Plug REXANT предназначен для передачи аналогового видео- и аудиосигнала и широко применяется для профессиональных теле- и аудиосистем. С обеих сторон шнура располагаются по два штекера разъема RCA (традиционный стандарт для аналоговой видео- и аудиотехники). Шнур используется для совместной эксплуатации домашней и профессиональной аудиоаппаратуры с разъемами такого типа: микрофоны, электронные музыкальные инструменты, плееры, усилители звука, телевизоры, видеоприставки, ресиверы, спутниковые ресиверы и т.д. Контакты разъемов имеют золотое напыление, что способствует улучшению качества передачи сигнала. Длина шнура составляет 3 м. Профессиональный уровень надежности достигается благодаря применению качественных материалов и высокотехнологичному исполнению. | 223.14 | 189.67
00-00062893 | 17-0202 | REXANT | Шнур 3х3 RCA REXANT предназначен для одновременной передачи аналогового видео- и аудиосигнала (стерео) и широко применяется для профессиональных видео- и аудиосистем. Используется для совместной эксплуатации домашних и профессиональных аудио- и видеоустройств с разъемами такого типа: микрофоны, электронные музыкальные инструменты, плееры, усилители звука, телевизоры, видеоприставки, AV-ресиверы, спутниковые ресиверы и т.д. С каждой стороны соединительного шнура располагаются по три штекера разъема RCA (традиционный стандарт для аналоговой видео- и аудиотехники). Разъемы выполнены из легкого и прочного пластика, а контакты никелированы. Длина шнура – 1,5 м, цвет – черный. | 131.96 | 112.17
00-00062889 | 17-0212 | REXANT | Шнур 3х3 RCA REXANT предназначен для одновременной передачи аналогового видео- и аудиосигнала (стерео) и широко применяется для профессиональных видео- и аудиосистем. Используется для совместной эксплуатации домашних и профессиональных аудио- и видеоустройств с разъемами такого типа: микрофоны, электронные музыкальные инструменты, плееры, усилители звука, телевизоры, видеоприставки, AV-ресиверы, спутниковые ресиверы и т.д. С каждой стороны соединительного шнура располагаются по три штекера разъема RCA (традиционный стандарт для аналоговой видео- и аудиотехники). Контакты разъемов имеют золотое напыление, что способствует улучшению качества передачи сигнала и снижения потерь. Длина шнура – 1,5 м, цвет – черный. Благодаря качеству используемых материалов и высокотехнологичному исполнению достигается профессиональный уровень надежности шнура. | 445.17 | 378.39
00-00062892 | 17-0204 | REXANT | Шнур 3х3 RCA REXANT предназначен для одновременной передачи аналогового видео- и аудиосигнала (стерео) и широко применяется для профессиональных видео- и аудиосистем. Используется для совместной эксплуатации домашних и профессиональных аудио- и видеоустройств с разъемами такого типа: микрофоны, электронные музыкальные инструменты, плееры, усилители звука, телевизоры, видеоприставки, AV-ресиверы, спутниковые ресиверы и т.д. С каждой стороны соединительного шнура располагаются по три штекера разъема RCA (традиционный стандарт для аналоговой видео- и аудиотехники). Контакты разъемов имеют золотое напыление, что способствует улучшению качества передачи сигнала и снижения потерь. Длина шнура – 3 м, цвет – синий. Благодаря качеству используемых материалов и высокотехнологичному исполнению достигается профессиональный уровень надежности шнура. | 176.2 | 149.77
00-00062891 | 17-0214 | REXANT | Шнур 3х3 RCA REXANT предназначен для одновременной передачи аналогового видео- и аудиосигнала (стерео) и широко применяется для профессиональных видео- и аудиосистем. Используется для совместной эксплуатации домашних и профессиональных аудио- и видеоустройств с разъемами такого типа: микрофоны, электронные музыкальные инструменты, плееры, усилители звука, телевизоры, видеоприставки, AV-ресиверы, спутниковые ресиверы и т.д. С каждой стороны соединительного шнура располагаются по три штекера разъема RCA (традиционный стандарт для аналоговой видео- и аудиотехники). Контакты разъемов имеют золотое напыление, что способствует улучшению качества передачи сигнала и снижения потерь. Длина шнура – 3 м, цвет – черный. Благодаря качеству используемых материалов и высокотехнологичному исполнению достигается профессиональный уровень надежности шнура. | 355.13 | 301.86
00-00062890 | 17-0215 | REXANT | Шнур 3х3 RCA REXANT предназначен для одновременной передачи аналогового видео- и аудиосигнала (стерео) и широко применяется для профессиональных видео- и аудиосистем. Используется для совместной эксплуатации домашних и профессиональных аудио- и видеоустройств с разъемами такого типа: микрофоны, электронные музыкальные инструменты, плееры, усилители звука, телевизоры, видеоприставки, AV-ресиверы, спутниковые ресиверы и т.д. С каждой стороны соединительного шнура располагаются по три штекера разъема RCA (традиционный стандарт для аналоговой видео- и аудиотехники). Контакты разъемов имеют золотое напыление, что способствует улучшению качества передачи сигнала и снижения потерь. Длина шнура – 5 м, цвет – черный. Благодаря качеству используемых материалов и высокотехнологичному исполнению достигается профессиональный уровень надежности шнура. | 567.67 | 454.14
00-00062878 | 17-6304 | REXANT | Шнур HDMI - DVI-D REXANT предназначен для передачи цифрового видеоизображения высокого разрешения и многоканального аудио сигнала. Используется для совместной работы устройств, имеющих разъемы DVI-D и HDMI: проекторы, телевизоры, компьютеры и ноутбуки, мультимедийные проигрыватели и т.д. С одной стороны устройства расположен штекер разъема HDMI, а с другой – штекер разъема DVI. Наличие ферритовых фильтров способствует подавлению помех и обеспечивает воспроизведение абсолютно точного оригинального сигнала. Для производства жил используется только первичная, технически чистая медь (99%). На контакты разъемов нанесен слой золота по технологии вакуумного напыления, что обеспечивает повышение качественных показателей изображения и звука, а также отсутствие помех при передаче сигналов. Штекеры выполнены из легкого и прочного пластика. Длина шнура составляет 2 м. Поставляется в ПВХ упаковке. | 756.83 | 605.46
00-00062879 | 17-6305 | REXANT | Шнур HDMI - DVI-D REXANT предназначен для передачи цифрового видеоизображения высокого разрешения и многоканального аудио сигнала. Используется для совместной работы устройств, имеющих разъемы DVI-D и HDMI: проекторы, телевизоры, компьютеры и ноутбуки, мультимедийные проигрыватели и т.д. С одной стороны устройства расположен штекер разъема HDMI, а с другой – штекер разъема DVI. Наличие ферритовых фильтров способствует подавлению помех и обеспечивает воспроизведение абсолютно точного оригинального сигнала. Для производства жил используется только первичная, технически чистая медь (99%). На контакты разъемов нанесен слой золота по технологии вакуумного напыления, что обеспечивает повышение качественных показателей изображения и звука, а также отсутствие помех при передаче сигналов. Штекеры выполнены из легкого и прочного пластика. Длина шнура составляет 3 м. Поставляется в ПВХ упаковке. Шнур HDMI - DVI-D REXANT предназначен для передачи цифрового видеоизображения высокого разрешения и мн | 647.74 | 518.19
00-00062877 | 17-6307 | REXANT | Шнур HDMI - DVI-D REXANT предназначен для передачи цифрового видеоизображения высокого разрешения и многоканального аудио сигнала. Используется для совместной работы устройств, имеющих разъемы DVI-D и HDMI: проекторы, телевизоры, компьютеры и ноутбуки, мультимедийные проигрыватели и т.д. С одной стороны устройства расположен штекер разъема HDMI, а с другой – штекер разъема DVI. Наличие ферритовых фильтров способствует подавлению помех и обеспечивает воспроизведение абсолютно точного оригинального сигнала. Для производства жил используется только первичная, технически чистая медь (99%). На контакты разъемов нанесен слой золота по технологии вакуумного напыления, что обеспечивает повышение качественных показателей изображения и звука, а также отсутствие помех при передаче сигналов. Штекеры выполнены из легкого и прочного пластика. Длина шнура составляет 7 м. Поставляется в ПВХ упаковке. | 1062.14 | 849.71
00-00062874 | 17-6204-3 | REXANT | Шнур версии 1.4 REXANT предназначен для передачи цифровых видеоданных высокого разрешения и многоканальных цифровых аудиосигналов с защитой от копирования. Используется с телевизорами, компьютерами, ноутбуками, регистраторами, игровыми консолями, видеокамерами и т.д. Длина шнура составляет 2 м. Наличие ферритовых фильтров способствует подавлению помех и обеспечивает передачу видео высокой четкости (Ultra HD) с максимальным разрешением (4K), поддержку 3D и расширение цветового пространства, которое актуально для современных цифровых камер. Три степени защиты от электромагнитных волн позволяют воспроизводить точный оригинальный сигнал. Штекеры изготовлены из пластика, жилы – из первичной технически чистой меди (99%). Слой технического золота, нанесенный на контакты (19 Pin), обеспечивает высокое качество изображения и звука. Для удобства подключения штекеры выполнены поворотными на 360°. Шнур поставляется в ПВХ упаковке. | 698.89 | 559.11
00-00062740 | 439174 | REXANT | Шнур HDMI версии1.4 REXANT предназначен для передачи цифровых видеоданных высокого разрешения и многоканальных цифровых аудиосигналов с защитой от копирования. Используется с телевизорами, компьютерами, ноутбуками, регистраторами, игровыми консолями, видеокамерами и т.д. Наличие ферритовых фильтров способствует подавлению помех и обеспечивает передачу видео высокой четкости (Ultra HD) с максимальным разрешением (4K), поддержку 3D и расширение цветового пространства, которое актуально для современных цифровых камер. Три степени защиты от электромагнитных волн позволяют воспроизводить точный оригинальный сигнал. Штекеры изготовлены из пластика, жилы – из первичной технически чистой меди (99%). Слой технического золота, нанесенный на контакты (19 Pin), обеспечивает высокое качество изображения и звука. Длина шнура – 3 м. | 1387.23 | 1095.91
00-00062870 | 17-5503-6 | PROCONNECT | Шнур используется для передачи аналогового видеосигнала. Применяется для совместной работы устройств, имеющих разъемы VGA: компьютеры, ноутбуки, мониторы, плазменные и ЖК телевизоры, AV-ресиверы, проекторы и т. д. С обеих сторон располагаются штекеры разъема VGA (англ. Video Graphics Array). Шнур оснащен ферритовыми фильтрами, которые служат дополнительной внешней защитой от электромагнитных волн, что гарантирует воспроизведение оригинального видеосигнала. Штекеры выполнены из качественного, легкого и прочного пластика. Длина шнура составляет 1,8 м. | 482.32 | 385.86
00-00062869 | 17-5505-6 | PROCONNECT | Шнур используется для передачи аналогового видеосигнала. Применяется для совместной работы устройств, имеющих разъемы VGA: компьютеры, ноутбуки, мониторы, плазменные и ЖК телевизоры, AV-ресиверы, проекторы и т. д. С обеих сторон располагаются штекеры разъема VGA (англ. Video Graphics Array). Шнур оснащен ферритовыми фильтрами, которые служат дополнительной внешней защитой от электромагнитных волн, что гарантирует воспроизведение оригинального видеосигнала. Штекеры выполнены из качественного, легкого и прочного пластика. Длина шнура составляет 3 м. | 676.39 | 541.11
00-00062772 | 18-0002 | REXANT | TV удлинитель предназначен для передачи аналоговых аудио- и видеосигналов телевизионной сети. Позволяет подключить телевизор и другое оборудование (ресиверы, ТВ-приставки и т.д.) к телевизионной розетке. Зачастую используется в качестве удлинителя высокочастотного кабеля для передачи ТВ сигнала от телевизионной антенны. C одной стороны шнура располагается гнездо TV разъема, с другой – штекер TV разъема. Разъемы изготовлены из качественного и прочного пластика. Контакты – никелированы, что обеспечивает высокий уровень передачи сигнала к оборудованию. Цвет кабеля – белый, длина – 1,5 м. | 213.94 | 181.85
00-00062773 | 18-0022 | REXANT | TV удлинитель предназначен для передачи аналоговых аудио- и видеосигналов телевизионной сети. Позволяет подключить телевизор и другое оборудование (ресиверы, ТВ-приставки и т.д.) к телевизионной розетке. Зачастую используется в качестве удлинителя высокочастотного кабеля для передачи ТВ сигнала от телевизионной антенны. Незаменим при подключении нескольких телевизоров. C одной стороны шнура располагается гнездо TV разъема, с другой – штекер TV разъема. Угловая форма штекера позволяет выполнять подключение оборудования в труднодоступных местах. Разъемы изготовлены из качественного и прочного пластика. Контакты – никелированы, что обеспечивает высокий уровень передачи сигнала к оборудованию. Цвет кабеля – белый, длина – 1,5 м. | 230.64 | 196.04
00-00062774 | 18-0012 | REXANT | TV удлинитель предназначен для передачи аналоговых аудио- и видеосигналов телевизионной сети. Позволяет подключить телевизор и другое оборудование (ресиверы, ТВ-приставки и т.д.). к телевизионной розетке. Зачастую используется в качестве удлинителя высокочастотного кабеля для передачи ТВ сигнала от телевизионной антенны. Незаменим при подключении нескольких телевизоров. C одной стороны шнура располагается гнездо TV разъема, с другой – штекер TV разъема. Угловая форма штекера позволяет выполнять подключение оборудования в труднодоступных местах. Разъемы изготовлены из качественного и прочного пластика. Контакты – никелированы, что обеспечивает высокий уровень передачи сигнала к оборудованию. Цвет кабеля – черный, длина – 1,5 м. | 214.93 | 182.69
00-00062775 | 18-0102 | REXANT | TV удлинитель предназначен для передачи аналоговых аудио- и видеосигналов телевизионной сети. Позволяет подключить телевизор и другое оборудование (ресиверы, ТВ-приставки и т.д.). к телевизионной розетке. Зачастую используется в качестве удлинителя высокочастотного кабеля для передачи ТВ сигнала от телевизионной антенны. Незаменим при подключении нескольких телевизоров. C обеих сторон располагаются штекеры TV разъема. Угловая форма штекера позволяет выполнять подключение оборудования в труднодоступных местах. Разъемы изготовлены из качественного и прочного пластика. Контакты – никелированы, что обеспечивает высокий уровень передачи сигнала к оборудованию. Цвет кабеля – белый, длина – 1,5 м. | 214.59 | 182.4
Кабель для интерфейса
00-00095372 | KNX-F-4x20/1-PVC-GR | Hyperline | Кабель интерфейса KNX/EIB, 4х20 AWG, однопроволочные жилы (solid), F/UTP, PVC, зеленый | 186500 | 186500
00-00095368 | RS-SF-1x2x24/7-PVC-BK-500 | Hyperline | Кабель интерфейса RS-485, экранированный SF/UTP, 1 пара 24 AWG, 1х2х0,61 мм, многопроволочные жилы (patch) 7х0.20 мм, PVC, -40°C - +80°C, черный | 103500 | 103500
00-00095369 | RS-SF-2x2x24/7-PVC-BK-500 | Hyperline | Кабель интерфейса RS-485, экранированный SF/UTP, 2 пары 24 AWG, 2х2х0,61 мм, многопроволочные жилы (patch) 7х0.20 мм, PVC, -40°C - +80°C, черный | 138000 | 138000
00-00095370 | RS-SF-3x2x24/7-PVC-BK-500 | Hyperline | Кабель интерфейса RS-485, экранированный SF/UTP, 3 пары 24 AWG, 3х2х0,61 мм, многопроволочные жилы (patch) 7х0.20 мм, PVC, -40°C - +80°C, черный | 186500 | 186500
00-00069343 | КИС-В 1х2х0,60 | Паритет | Кабель интерфейсный парной скрутки для систем распределенного сбора данных, использующих промышленный интерфейс RS-485, по стандарту ГОСТ Р ИСО 8482-93, EIA RS-485 (TIA/EIA-285-A). Для одиночной прокладки внутри помещения или снаружи при защите от осадков и солнечного излучения. Для передачи данных по протоколам ModBus RTU и CANbus. Напряжение: до 300 В переменного тока частотой до 20 МГц. | 116.15 | 90.25
00-00069344 | КИС-В 1х2х0,78 | Паритет | Кабель интерфейсный парной скрутки для систем распределенного сбора данных, использующих промышленный интерфейс RS-485, по стандарту ГОСТ Р ИСО 8482-93, EIA RS-485 (TIA/EIA-285-A). Для одиночной прокладки внутри помещения или снаружи при защите от осадков и солнечного излучения. Для передачи данных по протоколам ModBus RTU и CANbus. Напряжение: до 300 В переменного тока частотой до 20 МГц. | 146.96 | 114.19
00-00069345 | КИС-В 2х2х0,60 | Паритет | Кабель интерфейсный парной скрутки для систем распределенного сбора данных, использующих промышленный интерфейс RS-485, по стандарту ГОСТ Р ИСО 8482-93, EIA RS-485 (TIA/EIA-285-A). Для одиночной прокладки внутри помещения или снаружи при защите от осадков и солнечного излучения. Для передачи данных по протоколам ModBus RTU и CANbus. Напряжение: до 300 В переменного тока частотой до 20 МГц. | 183.48 | 142.56
00-00069346 | КИС-В 2х2х0,78 | Паритет | Кабель интерфейсный парной скрутки для систем распределенного сбора данных, использующих промышленный интерфейс RS-485, по стандарту ГОСТ Р ИСО 8482-93, EIA RS-485 (TIA/EIA-285-A). Для одиночной прокладки внутри помещения или снаружи при защите от осадков и солнечного излучения. Для передачи данных по протоколам ModBus RTU и CANbus. Напряжение: до 300 В переменного тока частотой до 20 МГц. | 232.01 | 180.27
00-00069347 | КИС-В 4х2х0,60 | Паритет | Кабель интерфейсный парной скрутки для систем распределенного сбора данных, использующих промышленный интерфейс RS-485, по стандарту ГОСТ Р ИСО 8482-93, EIA RS-485 (TIA/EIA-285-A). Для одиночной прокладки внутри помещения или снаружи при защите от осадков и солнечного излучения. Для передачи данных по протоколам ModBus RTU и CANbus. Напряжение: до 300 В переменного тока частотой до 20 МГц. | 275.59 | 214.13
00-00038615 | КИС-Внг(А)-LS 1х2х0,60 | Паритет | Кабель интерфейсный парной скрутки для систем распределенного сбора данных, использующих промышленный интерфейс RS-485, по стандарту ГОСТ Р ИСО 8482-93, EIA RS-485 (TIA/EIA-285-A). Для групповой прокладки внутри помещения или снаружи при защите от осадков и солнечного излучения. Для передачи данных по протоколам ModBus RTU и CANbus. Напряжение: до 300 В переменного тока частотой до 20 МГц. | 136.69 | 106.21
00-00069348 | КИС-Внг(А)-LS 1х2х0,78 | Паритет | Кабель интерфейсный парной скрутки для систем распределенного сбора данных, использующих промышленный интерфейс RS-485, по стандарту ГОСТ Р ИСО 8482-93, EIA RS-485 (TIA/EIA-285-A). Для групповой прокладки внутри помещения или снаружи при защите от осадков и солнечного излучения. Для передачи данных по протоколам ModBus RTU и CANbus. Напряжение: до 300 В переменного тока частотой до 20 МГц. | 173.07 | 134.48
00-00069349 | КИС-Внг(А)-LS 2х2х0,60 | Паритет | Кабель интерфейсный парной скрутки для систем распределенного сбора данных, использующих промышленный интерфейс RS-485, по стандарту ГОСТ Р ИСО 8482-93, EIA RS-485 (TIA/EIA-285-A). Для групповой прокладки внутри помещения или снаружи при защите от осадков и солнечного излучения. Для передачи данных по протоколам ModBus RTU и CANbus. Напряжение: до 300 В переменного тока частотой до 20 МГц. | 216.07 | 167.89
00-00028494 | КИС-Внг(А)-LS 2х2х0,78 | Паритет | Кабель интерфейсный парной скрутки для систем распределенного сбора данных, использующих промышленный интерфейс RS-485, по стандарту ГОСТ Р ИСО 8482-93, EIA RS-485 (TIA/EIA-285-A). Для групповой прокладки внутри помещения или снаружи при защите от осадков и солнечного излучения. Для передачи данных по протоколам ModBus RTU и CANbus. Напряжение: до 300 В переменного тока частотой до 20 МГц. | 273.22 | 212.29
00-00038057 | КИС-П 1х2х0,60 | Паритет | Кабель интерфейсный парной скрутки для систем распределенного сбора данных, использующих промышленный интерфейс RS-485, по стандарту ГОСТ Р ИСО 8482-93, EIA RS-485 (TIA/EIA-285-A). Для наружной прокладки. Для передачи данных по протоколам ModBus RTU и CANbus. Напряжение: до 300 В переменного тока частотой до 20 МГц. | 112.64 | 87.52
00-00027009 | КИС-П 1х2х0,78 | Паритет | Кабель интерфейсный парной скрутки для систем распределенного сбора данных, использующих промышленный интерфейс RS-485, по стандарту ГОСТ Р ИСО 8482-93, EIA RS-485 (TIA/EIA-285-A). Для наружной прокладки. Для передачи данных по протоколам ModBus RTU и CANbus. Напряжение: до 300 В переменного тока частотой до 20 МГц. | 142.58 | 110.78
00-00021979 | КИС-П 2х2х0,60 | Паритет | Кабель интерфейсный парной скрутки для систем распределенного сбора данных, использующих промышленный интерфейс RS-485, по стандарту ГОСТ Р ИСО 8482-93, EIA RS-485 (TIA/EIA-285-A). Для наружной прокладки. Для передачи данных по протоколам ModBus RTU и CANbus. Напряжение: до 300 В переменного тока частотой до 20 МГц. | 178 | 138.31
00-00069350 | КИС-П 2х2х0,78 | Паритет | Кабель интерфейсный парной скрутки для систем распределенного сбора данных, использующих промышленный интерфейс RS-485, по стандарту ГОСТ Р ИСО 8482-93, EIA RS-485 (TIA/EIA-285-A). Для наружной прокладки. Для передачи данных по протоколам ModBus RTU и CANbus. Напряжение: до 300 В переменного тока частотой до 20 МГц. | 225.06 | 174.87
00-00069351 | КИС-П 4х2х0,60 | Паритет | Кабель интерфейсный парной скрутки для систем распределенного сбора данных, использующих промышленный интерфейс RS-485, по стандарту ГОСТ Р ИСО 8482-93, EIA RS-485 (TIA/EIA-285-A). Для наружной прокладки. Для передачи данных по протоколам ModBus RTU и CANbus. Напряжение: до 300 В переменного тока частотой до 20 МГц. | 267.35 | 207.73
00-00069352 | КИС-П 4х2х0,78 | Паритет | Кабель интерфейсный парной скрутки для систем распределенного сбора данных, использующих промышленный интерфейс RS-485, по стандарту ГОСТ Р ИСО 8482-93, EIA RS-485 (TIA/EIA-285-A). Для наружной прокладки. Для передачи данных по протоколам ModBus RTU и CANbus. Напряжение: до 300 В переменного тока частотой до 20 МГц. | 343.15 | 266.63
00-00108728 | КИС-ПКнг(А)-HF 2х2х0,6 | Паритет | Кабель интерфейсный парной скрутки для систем распределенного сбора данных, использующих промышленный интерфейс RS-485, по стандарту ГОСТ Р ИСО 8482-93, EIA RS-485 (TIA/EIA-285-A). Для групповой прокладки внутри и вне помещений, а также в помещениях с компьютерной техникой. Для передачи данных по протоколам ModBus RTU и CANbus. Напряжение: до 300 В переменного тока частотой до 20 МГц. Стоек к кратковременному воздейстию минеральных масел. Защищен от механических воздействий и грызунов. | 514.85 | 400.04
00-00069353 | КИС-Пнг(А)-HF 1х2х0,60 | Паритет | Кабель интерфейсный парной скрутки для систем распределенного сбора данных, использующих промышленный интерфейс RS-485, по стандарту ГОСТ Р ИСО 8482-93, EIA RS-485 (TIA/EIA-285-A). Для групповой прокладки внутри и вне помещений, а также в помещениях с компьютерной техникой. Для передачи данных по протоколам ModBus RTU и CANbus. Напряжение: до 300 В переменного тока частотой до 20 МГц. Стоек к кратковременному воздейстию минеральных масел. Защищен от механических воздействий и грызунов. | 150.39 | 116.85
00-00069354 | КИС-Пнг(А)-HF 1х2х0,78 | Паритет | Кабель интерфейсный парной скрутки для систем распределенного сбора данных, использующих промышленный интерфейс RS-485, по стандарту ГОСТ Р ИСО 8482-93, EIA RS-485 (TIA/EIA-285-A). Для групповой прокладки внутри и вне помещений, а также в помещениях с компьютерной техникой. Для передачи данных по протоколам ModBus RTU и CANbus. Напряжение: до 300 В переменного тока частотой до 20 МГц. Стоек к кратковременному воздейстию минеральных масел. Защищен от механических воздействий и грызунов. | 190.35 | 147.9
00-00069355 | КИС-Пнг(А)-HF 2х2х0,60 | Паритет | Кабель интерфейсный парной скрутки для систем распределенного сбора данных, использующих промышленный интерфейс RS-485, по стандарту ГОСТ Р ИСО 8482-93, EIA RS-485 (TIA/EIA-285-A). Для групповой прокладки внутри и вне помещений, а также в помещениях с компьютерной техникой. Для передачи данных по протоколам ModBus RTU и CANbus. Напряжение: до 300 В переменного тока частотой до 20 МГц. Стоек к кратковременному воздейстию минеральных масел. Защищен от механических воздействий и грызунов. | 237.62 | 184.63
00-00069356 | КИС-Пнг(А)-HF 2х2х0,78 | Паритет | Кабель интерфейсный парной скрутки для систем распределенного сбора данных, использующих промышленный интерфейс RS-485, по стандарту ГОСТ Р ИСО 8482-93, EIA RS-485 (TIA/EIA-285-A). Для групповой прокладки внутри и вне помещений, а также в помещениях с компьютерной техникой. Для передачи данных по протоколам ModBus RTU и CANbus. Напряжение: до 300 В переменного тока частотой до 20 МГц. Стоек к кратковременному воздейстию минеральных масел. Защищен от механических воздействий и грызунов. | 300.56 | 233.54
00-00069357 | КИС-Пнг(А)-HF 4х2х0,60 | Паритет | Кабель интерфейсный парной скрутки для систем распределенного сбора данных, использующих промышленный интерфейс RS-485, по стандарту ГОСТ Р ИСО 8482-93, EIA RS-485 (TIA/EIA-285-A). Для групповой прокладки внутри и вне помещений, а также в помещениях с компьютерной техникой. Для передачи данных по протоколам ModBus RTU и CANbus. Напряжение: до 300 В переменного тока частотой до 20 МГц. Стоек к кратковременному воздейстию минеральных масел. Защищен от механических воздействий и грызунов. | 356.93 | 277.33
00-00085875 | КИС-РВ-Кнг(А)-FRLS 2х2х0,97 | Паритет | Кабель огнестойкий парной скрутки для интерфейса, систем безопасности, противопожарной защиты, управления, автоматизации и других систем, сохраняющих работоспособность в течение 180 минут. Для систем распределенного сбора данных, применяющих стандарты RS-485 по ГОСТ Р ИСО 8482-93, EIA RS-485, Profibus. Для групповой прокладки в зданиях или вне помещений при защите от солнца и осадков, в т.ч. в составе огнестойкой кабельной линии (ОКЛ). Напряжение: до 300 В переменного тока частотой до 20 МГц. Защищен от механических воздействий, грызунов | 606.21 | 471.03
00-00087463 | КИС-РВ-Кнг(А)-FRLS 2х2х1,13 | Паритет | Кабель огнестойкий парной скрутки для интерфейса, систем безопасности, противопожарной защиты, управления, автоматизации и других систем, сохраняющих работоспособность в течение 180 минут. Для систем распределенного сбора данных, применяющих стандарты RS-485 по ГОСТ Р ИСО 8482-93, EIA RS-485, Profibus. Для групповой прокладки в зданиях или вне помещений при защите от солнца и осадков, в т.ч. в составе огнестойкой кабельной линии (ОКЛ). Напряжение: до 300 В переменного тока частотой до 20 МГц. Защищен от механических воздействий, грызунов | 666.31 | 517.72
00-00069358 | КИС-РВнг(А)-FRLS 1х2х0,50 | Паритет | Кабель огнестойкий парной скрутки для интерфейса, систем безопасности, противопожарной защиты, управления, автоматизации и других систем, сохраняющих работоспособность в течение 180 минут. Для систем распределенного сбора данных, применяющих стандарты RS-485 по ГОСТ Р ИСО 8482-93, EIA RS-485, Profibus. Для групповой прокладки в зданиях или вне помещений при защите от солнца и осадков, в т.ч. в составе огнестойкой кабельной линии (ОКЛ). Напряжение: до 300 В переменного тока частотой до 20 МГц. | 75.42 | 58.6
00-00069359 | КИС-РВнг(А)-FRLS 1х2х0,64 | Паритет | Кабель огнестойкий парной скрутки для интерфейса, систем безопасности, противопожарной защиты, управления, автоматизации и других систем, сохраняющих работоспособность в течение 180 минут. Для систем распределенного сбора данных, применяющих стандарты RS-485 по ГОСТ Р ИСО 8482-93, EIA RS-485, Profibus. Для групповой прокладки в зданиях или вне помещений при защите от солнца и осадков, в т.ч. в составе огнестойкой кабельной линии (ОКЛ). Напряжение: до 300 В переменного тока частотой до 20 МГц. | 97.97 | 76.12
00-00069360 | КИС-РВнг(А)-FRLS 1х2х0,80 | Паритет | Кабель огнестойкий парной скрутки для интерфейса, систем безопасности, противопожарной защиты, управления, автоматизации и других систем, сохраняющих работоспособность в течение 180 минут. Для систем распределенного сбора данных, применяющих стандарты RS-485 по ГОСТ Р ИСО 8482-93, EIA RS-485, Profibus. Для групповой прокладки в зданиях или вне помещений при защите от солнца и осадков, в т.ч. в составе огнестойкой кабельной линии (ОКЛ). Напряжение: до 300 В переменного тока частотой до 20 МГц. | 119.73 | 93.03
00-00069361 | КИС-РВнг(А)-FRLS 1х2х0,97 | Паритет | Кабель огнестойкий парной скрутки для интерфейса, систем безопасности, противопожарной защиты, управления, автоматизации и других систем, сохраняющих работоспособность в течение 180 минут. Для систем распределенного сбора данных, применяющих стандарты RS-485 по ГОСТ Р ИСО 8482-93, EIA RS-485, Profibus. Для групповой прокладки в зданиях или вне помещений при защите от солнца и осадков, в т.ч. в составе огнестойкой кабельной линии (ОКЛ). Напряжение: до 300 В переменного тока частотой до 20 МГц. | 156.57 | 121.65
00-00041058 | КИС-РВнг(А)-FRLS 1х2х1,13 | Паритет | Кабель огнестойкий парной скрутки для интерфейса, систем безопасности, противопожарной защиты, управления, автоматизации и других систем, сохраняющих работоспособность в течение 180 минут. Для систем распределенного сбора данных, применяющих стандарты RS-485 по ГОСТ Р ИСО 8482-93, EIA RS-485, Profibus. Для групповой прокладки в зданиях или вне помещений при защите от солнца и осадков, в т.ч. в составе огнестойкой кабельной линии (ОКЛ). Напряжение: до 300 В переменного тока частотой до 20 МГц. | 174.43 | 135.53
00-00069362 | КИС-РВнг(А)-FRLS 2х2х0,50 | Паритет | Кабель огнестойкий парной скрутки для интерфейса, систем безопасности, противопожарной защиты, управления, автоматизации и других систем, сохраняющих работоспособность в течение 180 минут. Для систем распределенного сбора данных, применяющих стандарты RS-485 по ГОСТ Р ИСО 8482-93, EIA RS-485, Profibus. Для групповой прокладки в зданиях или вне помещений при защите от солнца и осадков, в т.ч. в составе огнестойкой кабельной линии (ОКЛ). Напряжение: до 300 В переменного тока частотой до 20 МГц. | 139.13 | 108.1
00-00055780 | КИС-РВнг(А)-FRLS 2х2х0,64 | Паритет | Кабель огнестойкий парной скрутки для интерфейса, систем безопасности, противопожарной защиты, управления, автоматизации и других систем, сохраняющих работоспособность в течение 180 минут. Для систем распределенного сбора данных, применяющих стандарты RS-485 по ГОСТ Р ИСО 8482-93, EIA RS-485, Profibus. Для групповой прокладки в зданиях или вне помещений при защите от солнца и осадков, в т.ч. в составе огнестойкой кабельной линии (ОКЛ). Напряжение: до 300 В переменного тока частотой до 20 МГц. | 180.78 | 140.47
00-00069363 | КИС-РВнг(А)-FRLS 2х2х0,80 | Паритет | Кабель огнестойкий парной скрутки для интерфейса, систем безопасности, противопожарной защиты, управления, автоматизации и других систем, сохраняющих работоспособность в течение 180 минут. Для систем распределенного сбора данных, применяющих стандарты RS-485 по ГОСТ Р ИСО 8482-93, EIA RS-485, Profibus. Для групповой прокладки в зданиях или вне помещений при защите от солнца и осадков, в т.ч. в составе огнестойкой кабельной линии (ОКЛ). Напряжение: до 300 В переменного тока частотой до 20 МГц. | 236.77 | 183.97
00-00069364 | КИС-РВнг(А)-FRLS 2х2х0,97 | Паритет | Кабель огнестойкий парной скрутки для интерфейса, систем безопасности, противопожарной защиты, управления, автоматизации и других систем, сохраняющих работоспособность в течение 180 минут. Для систем распределенного сбора данных, применяющих стандарты RS-485 по ГОСТ Р ИСО 8482-93, EIA RS-485, Profibus. Для групповой прокладки в зданиях или вне помещений при защите от солнца и осадков, в т.ч. в составе огнестойкой кабельной линии (ОКЛ). Напряжение: до 300 В переменного тока частотой до 20 МГц. | 297.04 | 230.8
00-00069365 | КИС-РВнг(А)-FRLS 2х2х1,13 | Паритет | Кабель огнестойкий парной скрутки для интерфейса, систем безопасности, противопожарной защиты, управления, автоматизации и других систем, сохраняющих работоспособность в течение 180 минут. Для систем распределенного сбора данных, применяющих стандарты RS-485 по ГОСТ Р ИСО 8482-93, EIA RS-485, Profibus. Для групповой прокладки в зданиях или вне помещений при защите от солнца и осадков, в т.ч. в составе огнестойкой кабельной линии (ОКЛ). Напряжение: до 300 В переменного тока частотой до 20 МГц. | 334.93 | 260.24
00-00107569 | КИС-РВнг(А)-FRLS 4х2х0,64 | Паритет | Кабель огнестойкий парной скрутки для интерфейса, систем безопасности, противопожарной защиты, управления, автоматизации и других систем, сохраняющих работоспособность в течение 180 минут. Для систем распределенного сбора данных, применяющих стандарты RS-485 по ГОСТ Р ИСО 8482-93, EIA RS-485, Profibus. Для групповой прокладки в зданиях или вне помещений при защите от солнца и осадков, в т.ч. в составе огнестойкой кабельной линии (ОКЛ). Напряжение: до 300 В переменного тока частотой до 20 МГц. | 322.04 | 250.23
00-00046355 | КИС-РВнг(А)-FRLS 4х2х0,80 | Паритет | Кабель огнестойкий парной скрутки для интерфейса, систем безопасности, противопожарной защиты, управления, автоматизации и других систем, сохраняющих работоспособность в течение 180 минут. Для систем распределенного сбора данных, применяющих стандарты RS-485 по ГОСТ Р ИСО 8482-93, EIA RS-485, Profibus. Для групповой прокладки в зданиях или вне помещений при защите от солнца и осадков, в т.ч. в составе огнестойкой кабельной линии (ОКЛ). Напряжение: до 300 В переменного тока частотой до 20 МГц. | 403.79 | 313.74
00-00094776 | КИС-РВнг(А)-FRLSLTx 2х2х0,64 | Паритет | Кабель огнестойкий парной скрутки для интерфейса, систем безопасности, противопожарной защиты, управления, автоматизации и других систем, сохраняющих работоспособность в течение 180 минут. Для систем распределенного сбора данных, применяющих стандарты RS-485 по ГОСТ Р ИСО 8482-93, EIA RS-485, Profibus. Для групповой прокладки на социальных объектах (детсады, школы, больницы, дома престарелых и пр.), в т.ч. в составе огнестойкой кабельной линии (ОКЛ). Напряжение: до 300 В переменного тока частотой до 20 МГц. | 295.29 | 229.44
00-00057814 | КИС-РП-КШпнг(А)-FRHF 1х2х0,80 | Паритет | Кабель огнестойкий парной скрутки для интерфейса, систем безопасности, противопожарной защиты, управления, автоматизации и других систем, сохраняющих работоспособность в течение 180 минут. Для систем распределенного сбора данных, применяющих стандарты RS-485 по ГОСТ Р ИСО 8482-93, EIA RS-485, Profibus. Для групповой прокладки в высотных зданиях (более 25 этажей или 75 метров) и помещениях с компьютерной техникой, в т.ч. в составе огнестойкой кабельной линии (ОКЛ). Напряжение: до 300 В переменного тока частотой до 20 МГц. Стоек к кратковременному воздействию минеральных масел. Защищен от механических воздействий, грызунов. | 400.94 | 311.53
00-00055079 | КИС-РПГ-Кнг(А)-FRHF 2х2х0,90 | Паритет | Кабель огнестойкий парной скрутки для интерфейса, систем безопасности, противопожарной защиты, управления, автоматизации и других систем, сохраняющих работоспособность в течение 180 минут. Для систем распределенного сбора данных, применяющих стандарты RS-485 по ГОСТ Р ИСО 8482-93, EIA RS-485, Profibus. Для групповой прокладки в высотных зданиях (более 25 этажей или 75 метров) и помещениях с компьютерной техникой, в т.ч. в составе огнестойкой кабельной линии (ОКЛ). Напряжение: до 300 В переменного тока частотой до 20 МГц. Стоек к кратковременному воздействию минеральных масел. Защищен от механических воздействий, грызунов | 825.43 | 641.36
00-00069366 | КИС-РПнг(А)-FRHF 1х2х0,50 | Паритет | Кабель огнестойкий парной скрутки для интерфейса, систем безопасности, противопожарной защиты, управления, автоматизации и других систем, сохраняющих работоспособность в течение 180 минут. Для систем распределенного сбора данных, применяющих стандарты RS-485 по ГОСТ Р ИСО 8482-93, EIA RS-485, Profibus. Для групповой прокладки в высотных зданиях (более 25 этажей или 75 метров) и помещениях с компьютерной техникой, в т.ч. в составе огнестойкой кабельной линии (ОКЛ). Напряжение: до 300 В переменного тока частотой до 20 МГц. Стоек к кратковременному воздействию минеральных масел. | 82.97 | 64.47
00-00069367 | КИС-РПнг(А)-FRHF 1х2х0,64 | Паритет | Кабель огнестойкий парной скрутки для интерфейса, систем безопасности, противопожарной защиты, управления, автоматизации и других систем, сохраняющих работоспособность в течение 180 минут. Для систем распределенного сбора данных, применяющих стандарты RS-485 по ГОСТ Р ИСО 8482-93, EIA RS-485, Profibus. Для групповой прокладки в высотных зданиях (более 25 этажей или 75 метров) и помещениях с компьютерной техникой, в т.ч. в составе огнестойкой кабельной линии (ОКЛ). Напряжение: до 300 В переменного тока частотой до 20 МГц. Стоек к кратковременному воздействию минеральных масел. | 107.74 | 83.71
00-00062108 | КИС-РПнг(А)-FRHF 1х2х0,80 | Паритет | Кабель огнестойкий парной скрутки для интерфейса, систем безопасности, противопожарной защиты, управления, автоматизации и других систем, сохраняющих работоспособность в течение 180 минут. Для систем распределенного сбора данных, применяющих стандарты RS-485 по ГОСТ Р ИСО 8482-93, EIA RS-485, Profibus. Для групповой прокладки в высотных зданиях (более 25 этажей или 75 метров) и помещениях с компьютерной техникой, в т.ч. в составе огнестойкой кабельной линии (ОКЛ). Напряжение: до 300 В переменного тока частотой до 20 МГц. Стоек к кратковременному воздействию минеральных масел. | 131.7 | 102.33
00-00069368 | КИС-РПнг(А)-FRHF 1х2х0,97 | Паритет | Кабель огнестойкий парной скрутки для интерфейса, систем безопасности, противопожарной защиты, управления, автоматизации и других систем, сохраняющих работоспособность в течение 180 минут. Для систем распределенного сбора данных, применяющих стандарты RS-485 по ГОСТ Р ИСО 8482-93, EIA RS-485, Profibus. Для групповой прокладки в высотных зданиях (более 25 этажей или 75 метров) и помещениях с компьютерной техникой, в т.ч. в составе огнестойкой кабельной линии (ОКЛ). Напряжение: до 300 В переменного тока частотой до 20 МГц. Стоек к кратковременному воздействию минеральных масел. | 172.2 | 133.8
00-00069369 | КИС-РПнг(А)-FRHF 1х2х1,13 | Паритет | Кабель огнестойкий парной скрутки для интерфейса, систем безопасности, противопожарной защиты, управления, автоматизации и других систем, сохраняющих работоспособность в течение 180 минут. Для систем распределенного сбора данных, применяющих стандарты RS-485 по ГОСТ Р ИСО 8482-93, EIA RS-485, Profibus. Для групповой прокладки в высотных зданиях (более 25 этажей или 75 метров) и помещениях с компьютерной техникой, в т.ч. в составе огнестойкой кабельной линии (ОКЛ). Напряжение: до 300 В переменного тока частотой до 20 МГц. Стоек к кратковременному воздействию минеральных масел. | 191.86 | 149.08
00-00103975 | КИС-РПнг(А)-FRHF 2х2х0,50 | Паритет | Кабель огнестойкий парной скрутки для интерфейса, систем безопасности, противопожарной защиты, управления, автоматизации и других систем, сохраняющих работоспособность в течение 180 минут. Для систем распределенного сбора данных, применяющих стандарты RS-485 по ГОСТ Р ИСО 8482-93, EIA RS-485, Profibus. Для групповой прокладки в высотных зданиях (более 25 этажей или 75 метров) и помещениях с компьютерной техникой, в т.ч. в составе огнестойкой кабельной линии (ОКЛ). Напряжение: до 300 В переменного тока частотой до 20 МГц. Стоек к кратковременному воздействию минеральных масел. | 153.04 | 118.91
00-00069370 | КИС-РПнг(А)-FRHF 2х2х0,64 | Паритет | Кабель огнестойкий парной скрутки для интерфейса, систем безопасности, противопожарной защиты, управления, автоматизации и других систем, сохраняющих работоспособность в течение 180 минут. Для систем распределенного сбора данных, применяющих стандарты RS-485 по ГОСТ Р ИСО 8482-93, EIA RS-485, Profibus. Для групповой прокладки в высотных зданиях (более 25 этажей или 75 метров) и помещениях с компьютерной техникой, в т.ч. в составе огнестойкой кабельной линии (ОКЛ). Напряжение: до 300 В переменного тока частотой до 20 МГц. Стоек к кратковременному воздействию минеральных масел. | 198.87 | 154.52
00-00069371 | КИС-РПнг(А)-FRHF 2х2х0,80 | Паритет | Кабель огнестойкий парной скрутки для интерфейса, систем безопасности, противопожарной защиты, управления, автоматизации и других систем, сохраняющих работоспособность в течение 180 минут. Для систем распределенного сбора данных, применяющих стандарты RS-485 по ГОСТ Р ИСО 8482-93, EIA RS-485, Profibus. Для групповой прокладки в высотных зданиях (более 25 этажей или 75 метров) и помещениях с компьютерной техникой, в т.ч. в составе огнестойкой кабельной линии (ОКЛ). Напряжение: до 300 В переменного тока частотой до 20 МГц. Стоек к кратковременному воздействию минеральных масел. | 260.5 | 202.41
00-00032685 | КИС-РПнг(А)-FRHF 2х2х0,97 | Паритет | Кабель огнестойкий парной скрутки для интерфейса, систем безопасности, противопожарной защиты, управления, автоматизации и других систем, сохраняющих работоспособность в течение 180 минут. Для систем распределенного сбора данных, применяющих стандарты RS-485 по ГОСТ Р ИСО 8482-93, EIA RS-485, Profibus. Для групповой прокладки в высотных зданиях (более 25 этажей или 75 метров) и помещениях с компьютерной техникой, в т.ч. в составе огнестойкой кабельной линии (ОКЛ). Напряжение: до 300 В переменного тока частотой до 20 МГц. Стоек к кратковременному воздействию минеральных масел. | 326.68 | 253.83
00-00069372 | КИС-РПнг(А)-FRHF 2х2х1,13 | Паритет | Кабель огнестойкий парной скрутки для интерфейса, систем безопасности, противопожарной защиты, управления, автоматизации и других систем, сохраняющих работоспособность в течение 180 минут. Для систем распределенного сбора данных, применяющих стандарты RS-485 по ГОСТ Р ИСО 8482-93, EIA RS-485, Profibus. Для групповой прокладки в высотных зданиях (более 25 этажей или 75 метров) и помещениях с компьютерной техникой, в т.ч. в составе огнестойкой кабельной линии (ОКЛ). Напряжение: до 300 В переменного тока частотой до 20 МГц. Стоек к кратковременному воздействию минеральных масел. | 368.42 | 286.26
00-00106145 | КИС-РПнг(А)-FRHF 4х2х0,64 | Паритет | Кабель огнестойкий парной скрутки для интерфейса, систем безопасности, противопожарной защиты, управления, автоматизации и других систем, сохраняющих работоспособность в течение 180 минут. Для систем распределенного сбора данных, применяющих стандарты RS-485 по ГОСТ Р ИСО 8482-93, EIA RS-485, Profibus. Для групповой прокладки в высотных зданиях (более 25 этажей или 75 метров) и помещениях с компьютерной техникой, в т.ч. в составе огнестойкой кабельной линии (ОКЛ). Напряжение: до 300 В переменного тока частотой до 20 МГц. Стоек к кратковременному воздействию минеральных масел. | 354.25 | 275.25
Кабель для ОПС
00-00109676 | AR02 кабель 2х0,2 мм2 (моножила), 200 м (07-402) | ЭЛЕТЭК | Кабель для систем пожарной и охранной сигнализации, предназначен для монтажа систем сигнализации, для эксплуатации условиях стационарной и нестационарной прокладки, может использоваться для систем связи и телекоммуникаций. | 6.51 | 6.11
00-00073085 | AR04 4х0,2 мм2 (моножила), 200 м (07-404) | ЭЛЕТЭК | Кабель для систем пожарной и охранной сигнализации, предназначен для монтажа систем сигнализации, для эксплуатации условиях стационарной и нестационарной прокладки, может использоваться для систем связи и телекоммуникаций. | 12.46 | 11.69
00-00073086 | AR06 6х0,2 мм2 (моножила), 200 м (07-406) | ЭЛЕТЭК | Кабель для систем пожарной и охранной сигнализации, предназначен для монтажа систем сигнализации, для эксплуатации условиях стационарной и нестационарной прокладки, может использоваться для систем связи и телекоммуникаций. | 16.29 | 15.27
00-00084019 | AR08 кабель 8х0,2 мм2 (моножила), 200 м (07-408) | ЭЛЕТЭК | Кабель для систем пожарной и охранной сигнализации, предназначен для монтажа систем сигнализации, для эксплуатации условиях стационарной и нестационарной прокладки, может использоваться для систем связи и телекоммуникаций. | 21.7 | 20.34
00-00073081 | AS012 12х0,2 мм2, 100 м (07-112) | ЭЛЕТЭК | Кабель предназначен для монтажа систем сигнализации, для эксплуатации в условиях стационарной и нестационарной прокладки, может использоваться для систем связи и телекоммуникаций. | 39.6 | 37.13
00-00073077 | AS02 2х0,2 мм2, 100 м (07-102) | ЭЛЕТЭК | Кабель предназначен для монтажа систем сигнализации, для эксплуатации в условиях стационарной и нестационарной прокладки, может использоваться для систем связи и телекоммуникаций. | 8.37 | 7.85
00-00090530 | 07-202 | ЭЛЕТЭК | AS02 кабель 2х0,2 мм2, 200 м | 7.81 | 7.32
00-00079387 | 07-120 | ЭЛЕТЭК | AS020 кабель 20х0,2 мм2, 100 м (07-120) | 64.24 | 60.22
00-00073078 | AS04 4х0,2 мм2, 100 м (07-104) | ЭЛЕТЭК | Кабель предназначен для монтажа систем сигнализации, для эксплуатации в условиях стационарной и нестационарной прокладки, может использоваться для систем связи и телекоммуникаций. | 13.7 | 12.84
00-00073087 | AS04 4х0,2 мм2, 200 м (07-204) | ЭЛЕТЭК | Кабель предназначен для монтажа систем сигнализации, для эксплуатации в условиях стационарной и нестационарной прокладки, может использоваться для систем связи и телекоммуникаций. | 13.36 | 12.53
00-00073079 | AS06 6х0,2 мм2, 100 м (07-106) | ЭЛЕТЭК | Кабель предназначен для монтажа систем сигнализации, для эксплуатации в условиях стационарной и нестационарной прокладки, может использоваться для систем связи и телекоммуникаций. | 20.69 | 19.4
00-00079388 | 07-206 | ЭЛЕТЭК | AS06 кабель 6х0,2 мм2, 200 м (07-206) ELETEC | 19.97 | 18.72
00-00073080 | AS08 8х0,2 мм2, 100 м (07-108) | ЭЛЕТЭК | Кабель предназначен для монтажа систем сигнализации, для эксплуатации в условиях стационарной и нестационарной прокладки, может использоваться для систем связи и телекоммуникаций. | 26.53 | 24.87
00-00073088 | AS08 8х0,2 мм2, 200 м (07-208) | ЭЛЕТЭК | Кабель предназначен для монтажа систем сигнализации, для эксплуатации в условиях стационарной и нестационарной прокладки, может использоваться для систем связи и телекоммуникаций. | 25.66 | 24.06
00-00073089 | BS012 12х0,2 мм2, экран, 100 м (07-132) | ЭЛЕТЭК | Кабель предназначен для монтажа систем сигнализации, для эксплуатации в условиях стационарной и нестационарной прокладки, может использоваться для систем связи и телекоммуникаций. | 57.49 | 53.9
00-00084020 | BS02 кабель 2х0,2 мм2, экран, 100 м 07-122) | ЭЛЕТЭК | Кабель предназначен для монтажа систем сигнализации, для эксплуатации в условиях стационарной и нестационарной прокладки, может использоваться для систем связи и телекоммуникаций. | 13.86 | 12.99
00-00079389 | 07-124 | ЭЛЕТЭК | BS04 кабель 4х0,2 мм2, экран, 100 м (07-124) ELETEC | 18.67 | 17.51
00-00087559 | BS06 (K) кабель 6х0,2 мм2, экран, 100 м | ЭЛЕТЭК | Кабель предназначен для монтажа систем сигнализации, для эксплуатации в условиях стационарной и нестационарной прокладки, может использоваться для систем связи и телекоммуникаций. | 22.75 | 21.33
00-00079390 | 07-126 | ЭЛЕТЭК | BS06 кабель 6х0,2 мм2, экран, 100 м (07-126) ELETEC | 25.73 | 24.12
00-00062525 | 1054822 | REXANT | Кабель применяется внутри и вне помещений, при условии защиты от прямого воздействия солнечного излучения и атмосферных осадков, в том числе во взрывоопасных зонах любого класса. При одиночной прокладке не распространяет горение. | 71.77 | 61
00-00062527 | 1059936 | REXANT | Кабель применяется внутри и вне помещений, при условии защиты от прямого воздействия солнечного излучения и атмосферных осадков, в том числе во взрывоопасных зонах любого класса. При одиночной прокладке не распространяет горение. | 18.2 | 15.47
00-00062520 | 1056649 | REXANT | Кабель применяется внутри и вне помещений, при условии защиты от прямого воздействия солнечного излучения и атмосферных осадков, в том числе во взрывоопасных зонах любого класса. При одиночной прокладке не распространяет горение. | 140.32 | 119.27
00-00062515 | 1053727 | REXANT | Кабель применяется внутри и вне помещений, при условии защиты от прямого воздействия солнечного излучения и атмосферных осадков, в том числе во взрывоопасных зонах любого класса. При одиночной прокладке не распространяет горение. | 26.62 | 22.63
00-00062524 | 1054092 | REXANT | Кабель применяется внутри и вне помещений, при условии защиты от прямого воздействия солнечного излучения и атмосферных осадков, в том числе во взрывоопасных зонах любого класса. При одиночной прокладке не распространяет горение. | 44.67 | 37.97
00-00062522 | 1054457 | REXANT | Кабель применяется внутри и вне помещений, при условии защиты от прямого воздействия солнечного излучения и атмосферных осадков, в том числе во взрывоопасных зонах любого класса. При одиночной прокладке не распространяет горение. | 56.88 | 48.35
00-00062530 | 01-4784-1 | REXANT | Кабель применяется внутри и вне помещений, при условии защиты от прямого воздействия солнечного излучения и атмосферных осадков, в том числе во взрывоопасных зонах любого класса. При одиночной прокладке не распространяет горение. | 25.49 | 21.67
00-00079393 | 10-116 | ЭЛЕТЭК | Кабель для громкоговорителей 1х0,5 мм2 , красный, ССА, 100 м (10-116) ELETEC | 9.15 | 8.58
00-00084023 | 10-315 | ЭЛЕТЭК | Кабель для громкоговорителей 2х0,75 мм2 , прозрачный, медь, 100 м | 47.89 | 44.9
00-00084024 | 10-319 | ЭЛЕТЭК | Кабель для громкоговорителей 2х0,75 мм2 , прозрачный, ССА, 100 м | 20.56 | 19.28
00-00062456 | 1081120 | REXANT | Кабель применяется для групповой прокладки в системах пожарной сигнализации, контроля доступа, а также для других систем управления, контроля и связи. КПСВВ нг(А)-LS эксплуатируется внутри и вне помещений, при условии защиты от прямого воздействия солнечного излучения и атмосферных осадков. | 34.41 | 29.25
00-00062455 | 1081486 | REXANT | Кабель применяется для групповой прокладки в системах пожарной сигнализации, контроля доступа, а также для других систем управления, контроля и связи. КПСВВ нг(А)-LS эксплуатируется внутри и вне помещений, при условии защиты от прямого воздействия солнечного излучения и атмосферных осадков. | 47.38 | 40.27
00-00062463 | 1081851 | REXANT | Кабель применяется для групповой прокладки в системах пожарной сигнализации, контроля доступа, а также для других систем управления, контроля и связи. КПСВВ нг(А)-LS эксплуатируется внутри и вне помещений, при условии защиты от прямого воздействия солнечного излучения и атмосферных осадков. | 62.16 | 52.84
00-00062467 | 1082216 | REXANT | Кабель применяется для групповой прокладки в системах пожарной сигнализации, контроля доступа, а также для других систем управления, контроля и связи. КПСВВ нг(А)-LS эксплуатируется внутри и вне помещений, при условии защиты от прямого воздействия солнечного излучения и атмосферных осадков. | 87.36 | 74.26
00-00062461 | 1082947 | REXANT | Кабель применяется для групповой прокладки в системах пожарной сигнализации, контроля доступа, а также для других систем управления, контроля и связи. КПСВВ нг(А)-LS эксплуатируется внутри и вне помещений, при условии защиты от прямого воздействия солнечного излучения и атмосферных осадков. | 65.08 | 55.32
00-00062457 | 1083312 | REXANT | Кабель применяется для групповой прокладки в системах пожарной сигнализации, контроля доступа, а также для других систем управления, контроля и связи. КПСВВ нг(А)-LS эксплуатируется внутри и вне помещений, при условии защиты от прямого воздействия солнечного излучения и атмосферных осадков. | 88.3 | 75.06
00-00062443 | 1084773 | REXANT | Кабель применяется для групповой прокладки в системах пожарной сигнализации, контроля доступа, а также для других систем управления, контроля и связи. КПСВВ нг(А)-LS эксплуатируется внутри и вне помещений, при условии защиты от прямого воздействия солнечного излучения и атмосферных осадков. | 40.59 | 34.5
00-00062440 | 1085138 | REXANT | Кабель применяется для групповой прокладки в системах пожарной сигнализации, контроля доступа, а также для других систем управления, контроля и связи. КПСВВ нг(А)-LS эксплуатируется внутри и вне помещений, при условии защиты от прямого воздействия солнечного излучения и атмосферных осадков. | 60.48 | 51.41
00-00062439 | 1085503 | REXANT | Кабель применяется для групповой прокладки в системах пожарной сигнализации, контроля доступа, а также для других систем управления, контроля и связи. КПСВВ нг(А)-LS эксплуатируется внутри и вне помещений, при условии защиты от прямого воздействия солнечного излучения и атмосферных осадков. | 73.45 | 62.43
00-00062441 | 1085869 | REXANT | Кабель применяется для групповой прокладки в системах пожарной сигнализации, контроля доступа, а также для других систем управления, контроля и связи. КПСВВ нг(А)-LS эксплуатируется внутри и вне помещений, при условии защиты от прямого воздействия солнечного излучения и атмосферных осадков. | 99.4 | 84.49
00-00062446 | 1086599 | REXANT | Кабель применяется для групповой прокладки в системах пожарной сигнализации, контроля доступа, а также для других систем управления, контроля и связи. КПСВВ нг(А)-LS эксплуатируется внутри и вне помещений, при условии защиты от прямого воздействия солнечного излучения и атмосферных осадков. | 76.99 | 65.44
00-00062445 | 1086964 | REXANT | Кабель применяется для групповой прокладки в системах пожарной сигнализации, контроля доступа, а также для других систем управления, контроля и связи. КПСВВ нг(А)-LS эксплуатируется внутри и вне помещений, при условии защиты от прямого воздействия солнечного излучения и атмосферных осадков. | 107.08 | 91.02
00-00062466 | 01-4860-1 | REXANT | Кабель применяется для групповой прокладки в системах пожарной сигнализации, контроля доступа, а также для других систем управления, контроля и связи. КПСВЭВ нг(А)-LS эксплуатируется внутри и вне помещений, при условии защиты от прямого воздействия солнечного излучения и атмосферных осадков. | 40.55 | 34.47
00-00062460 | 01-4861-1 | REXANT | Кабель применяется для групповой прокладки в системах пожарной сигнализации, контроля доступа, а также для других систем управления, контроля и связи. КПСВЭВ нг(А)-LS эксплуатируется внутри и вне помещений, при условии защиты от прямого воздействия солнечного излучения и атмосферных осадков. | 53.64 | 45.59
00-00062465 | 01-4862-1 | REXANT | Кабель применяется для групповой прокладки в системах пожарной сигнализации, контроля доступа, а также для других систем управления, контроля и связи. КПСВЭВ нг(А)-LS эксплуатируется внутри и вне помещений, при условии защиты от прямого воздействия солнечного излучения и атмосферных осадков. | 69.6 | 59.16
00-00062464 | 01-4863-1 | REXANT | Кабель применяется для групповой прокладки в системах пожарной сигнализации, контроля доступа, а также для других систем управления, контроля и связи. КПСВЭВ нг(А)-LS эксплуатируется внутри и вне помещений, при условии защиты от прямого воздействия солнечного излучения и атмосферных осадков. | 96.71 | 82.2
00-00062462 | 01-4865-1 | REXANT | Кабель применяется для групповой прокладки в системах пожарной сигнализации, контроля доступа, а также для других систем управления, контроля и связи. КПСВЭВ нг(А)-LS эксплуатируется внутри и вне помещений, при условии защиты от прямого воздействия солнечного излучения и атмосферных осадков. | 71.8 | 61.03
00-00062458 | 01-4866-1 | REXANT | Кабель применяется для групповой прокладки в системах пожарной сигнализации, контроля доступа, а также для других систем управления, контроля и связи. КПСВЭВ нг(А)-LS эксплуатируется внутри и вне помещений, при условии защиты от прямого воздействия солнечного излучения и атмосферных осадков. | 102.75 | 87.34
00-00062459 | 01-4867-1 | REXANT | Кабель применяется для групповой прокладки в системах пожарной сигнализации, контроля доступа, а также для других систем управления, контроля и связи. КПСВЭВ нг(А)-LS эксплуатируется внутри и вне помещений, при условии защиты от прямого воздействия солнечного излучения и атмосферных осадков. | 130.25 | 110.71
00-00062468 | 01-4868-1 | REXANT | Кабель применяется для групповой прокладки в системах пожарной сигнализации, контроля доступа, а также для других систем управления, контроля и связи. КПСВЭВ нг(А)-LS эксплуатируется внутри и вне помещений, при условии защиты от прямого воздействия солнечного излучения и атмосферных осадков. | 181.16 | 153.99
00-00062447 | 01-4870-1 | REXANT | Кабель применяется для групповой прокладки в системах пожарной сигнализации, контроля доступа, а также для других систем управления, контроля и связи. КПСВЭВ нг(А)-LSLTx эксплуатируется внутри и вне помещений, при условии защиты от прямого воздействия солнечного излучения и атмосферных осадков. | 45.89 | 39.01
00-00062444 | 01-4871-1 | REXANT | Кабель применяется для групповой прокладки в системах пожарной сигнализации, контроля доступа, а также для других систем управления, контроля и связи. КПСВЭВ нг(А)-LSLTx эксплуатируется внутри и вне помещений, при условии защиты от прямого воздействия солнечного излучения и атмосферных осадков. | 63.44 | 53.92
00-00062450 | 01-4872-1 | REXANT | Кабель применяется для групповой прокладки в системах пожарной сигнализации, контроля доступа, а также для других систем управления, контроля и связи. КПСВЭВ нг(А)-LSLTx эксплуатируется внутри и вне помещений, при условии защиты от прямого воздействия солнечного излучения и атмосферных осадков. | 79.37 | 67.46
00-00041084 | 01-4875-1 | REXANT | Кабель применяется для групповой прокладки в системах пожарной сигнализации, контроля доступа, а также для других систем управления, контроля и связи. КПСВЭВ нг(А)-LSLTx эксплуатируется внутри и вне помещений, при условии защиты от прямого воздействия солнечного излучения и атмосферных осадков. | 81 | 68.85
00-00062442 | 01-4876-1 | REXANT | Кабель применяется для групповой прокладки в системах пожарной сигнализации, контроля доступа, а также для других систем управления, контроля и связи. КПСВЭВ нг(А)-LSLTx эксплуатируется внутри и вне помещений, при условии защиты от прямого воздействия солнечного излучения и атмосферных осадков. | 117.29 | 99.7
00-00062488 | 1101573 | REXANT | Кабель симметричной парной скрутки, огнестойкий, безгалогенный, не распространяющий горение при групповой прокладке и не выделяющий коррозионно-активных газообразных продуктов при горении и тлении. Кабель состоит из однопроволочного медного проводника, изоляции из огнестойкой керамизирующейся кремнийорганической резины, дренажного медного проводника и оболочки из ПВХ пластиката, не содержащей галогенов. Кабель сохраняет работоспособность в условиях пожара в течение 180 минут. Номинальное напряжение тока до 300 В, частотой 50 Гц. Применяется для одиночной или групповой прокладки (с учетом объема горючей загрузки) цепей питания электроприемников систем противопожарной защиты, операционных и реанимационно-анестезионного оборудования больниц и стационаров, в местах большого количества скопления людей (больницы, школы, сады, торговые центры, аэропорты, вокзалы, метро), а также в других важных системах жизнеобеспечения, которые должны сохранять работоспособность в условиях пожара. | 52.6 | 44.71
00-00062490 | 1101939 | REXANT | Кабель симметричной парной скрутки, огнестойкий, безгалогенный, не распространяющий горение при групповой прокладке и не выделяющий коррозионно-активных газообразных продуктов при горении и тлении. Кабель состоит из однопроволочного медного проводника, изоляции из огнестойкой керамизирующейся кремнийорганической резины, дренажного медного проводника и оболочки из ПВХ пластиката, не содержащей галогенов. Кабель сохраняет работоспособность в условиях пожара в течение 180 минут. Номинальное напряжение тока до 300 В, частотой 50 Гц. Применяется для одиночной или групповой прокладки (с учетом объема горючей загрузки) цепей питания электроприемников систем противопожарной защиты, операционных и реанимационно-анестезионного оборудования больниц и стационаров, в местах большого количества скопления людей (больницы, школы, сады, торговые центры, аэропорты, вокзалы, метро), а также в других важных системах жизнеобеспечения, которые должны сохранять работоспособность в условиях пожара. | 64.08 | 54.47
00-00062491 | 1102304 | REXANT | Кабель симметричной парной скрутки, огнестойкий, безгалогенный, не распространяющий горение при групповой прокладке и не выделяющий коррозионно-активных газообразных продуктов при горении и тлении. Кабель состоит из однопроволочного медного проводника, изоляции из огнестойкой керамизирующейся кремнийорганической резины, дренажного медного проводника и оболочки из ПВХ пластиката, не содержащей галогенов. Кабель сохраняет работоспособность в условиях пожара в течение 180 минут. Номинальное напряжение тока до 300 В, частотой 50 Гц. Применяется для одиночной или групповой прокладки (с учетом объема горючей загрузки) цепей питания электроприемников систем противопожарной защиты, операционных и реанимационно-анестезионного оборудования больниц и стационаров, в местах большого количества скопления людей (больницы, школы, сады, торговые центры, аэропорты, вокзалы, метро), а также в других важных системах жизнеобеспечения, которые должны сохранять работоспособность в условиях пожара. | 79.73 | 67.77
00-00062495 | 1102669 | REXANT | Кабель симметричной парной скрутки, огнестойкий, безгалогенный, не распространяющий горение при групповой прокладке и не выделяющий коррозионно-активных газообразных продуктов при горении и тлении. Кабель состоит из однопроволочного медного проводника, изоляции из огнестойкой керамизирующейся кремнийорганической резины, дренажного медного проводника и оболочки из ПВХ пластиката, не содержащей галогенов. Кабель сохраняет работоспособность в условиях пожара в течение 180 минут. Номинальное напряжение тока до 300 В, частотой 50 Гц. Применяется для одиночной или групповой прокладки (с учетом объема горючей загрузки) цепей питания электроприемников систем противопожарной защиты, операционных и реанимационно-анестезионного оборудования больниц и стационаров, в местах большого количества скопления людей (больницы, школы, сады, торговые центры, аэропорты, вокзалы, метро), а также в других важных системах жизнеобеспечения, которые должны сохранять работоспособность в условиях пожара. | 106.84 | 90.81
00-00062489 | 1104130 | REXANT | Кабель симметричной парной скрутки, огнестойкий, безгалогенный, не распространяющий горение при групповой прокладке и не выделяющий коррозионно-активных газообразных продуктов при горении и тлении. Кабель состоит из однопроволочного медного проводника, изоляции из огнестойкой керамизирующейся кремнийорганической резины, дренажного медного проводника и оболочки из ПВХ пластиката, не содержащей галогенов. Кабель сохраняет работоспособность в условиях пожара в течение 180 минут. Номинальное напряжение тока до 300 В, частотой 50 Гц. Применяется для одиночной или групповой прокладки (с учетом объема горючей загрузки) цепей питания электроприемников систем противопожарной защиты, операционных и реанимационно-анестезионного оборудования больниц и стационаров, в местах большого количества скопления людей (больницы, школы, сады, торговые центры, аэропорты, вокзалы, метро), а также в других важных системах жизнеобеспечения, которые должны сохранять работоспособность в условиях пожара. | 86.72 | 73.71
00-00062492 | 1104495 | REXANT | Кабель симметричной парной скрутки, огнестойкий, безгалогенный, не распространяющий горение при групповой прокладке и не выделяющий коррозионно-активных газообразных продуктов при горении и тлении. Кабель состоит из однопроволочного медного проводника, изоляции из огнестойкой керамизирующейся кремнийорганической резины, дренажного медного проводника и оболочки из ПВХ пластиката, не содержащей галогенов. Кабель сохраняет работоспособность в условиях пожара в течение 180 минут. Номинальное напряжение тока до 300 В, частотой 50 Гц. Применяется для одиночной или групповой прокладки (с учетом объема горючей загрузки) цепей питания электроприемников систем противопожарной защиты, операционных и реанимационно-анестезионного оборудования больниц и стационаров, в местах большого количества скопления людей (больницы, школы, сады, торговые центры, аэропорты, вокзалы, метро), а также в других важных системах жизнеобеспечения, которые должны сохранять работоспособность в условиях пожара. | 120.72 | 102.61
00-00062426 | 1095730 | REXANT | Кабель симметричной парной скрутки, огнестойкий, не распространяющий горение при групповой прокладке, с пониженным дымо- и газовыделением. Кабель состоит из однопроволочного медного проводника, изоляции из огнестойкой керамизирующейся кремнийорганической резины, дренажного медного проводника и оболочки из ПВХ пластиката с пониженным дымо- и газовыделением. Кабель сохраняет работоспособность в условиях пожара в течение 180 минут. Номинальное напряжение тока до 300 В, частотой 50 Гц. Применяется для одиночной или групповой прокладки (с учетом объема горючей загрузки) цепей питания электроприемников систем противопожарной защиты, операционных и реанимационно-анестезионного оборудования больниц и стационаров, а также в других важных системах жизнеобеспечения, которые должны сохранять работоспособность в условиях пожара. | 24.11 | 20.49
00-00062428 | 1096095 | REXANT | Кабель симметричной парной скрутки, огнестойкий, не распространяющий горение при групповой прокладке, с пониженным дымо- и газовыделением. Кабель состоит из однопроволочного медного проводника, изоляции из огнестойкой керамизирующейся кремнийорганической резины, дренажного медного проводника и оболочки из ПВХ пластиката с пониженным дымо- и газовыделением. Кабель сохраняет работоспособность в условиях пожара в течение 180 минут. Номинальное напряжение тока до 300 В, частотой 50 Гц. Применяется для одиночной или групповой прокладки (с учетом объема горючей загрузки) цепей питания электроприемников систем противопожарной защиты, операционных и реанимационно-анестезионного оборудования больниц и стационаров, а также в других важных системах жизнеобеспечения, которые должны сохранять работоспособность в условиях пожара. | 31.26 | 26.57
00-00032018 | 1096460 | REXANT | Кабель симметричной парной скрутки, огнестойкий, не распространяющий горение при групповой прокладке, с пониженным дымо- и газовыделением. Кабель состоит из однопроволочного медного проводника, изоляции из огнестойкой керамизирующейся кремнийорганической резины, дренажного медного проводника и оболочки из ПВХ пластиката с пониженным дымо- и газовыделением. Кабель сохраняет работоспособность в условиях пожара в течение 180 минут. Номинальное напряжение тока до 300 В, частотой 50 Гц. Применяется для одиночной или групповой прокладки (с учетом объема горючей загрузки) цепей питания электроприемников систем противопожарной защиты, операционных и реанимационно-анестезионного оборудования больниц и стационаров, а также в других важных системах жизнеобеспечения, которые должны сохранять работоспособность в условиях пожара. | 38.73 | 32.92
00-00032019 | 1096825 | REXANT | Кабель симметричной парной скрутки, огнестойкий, не распространяющий горение при групповой прокладке, с пониженным дымо- и газовыделением. Кабель состоит из однопроволочного медного проводника, изоляции из огнестойкой керамизирующейся кремнийорганической резины, дренажного медного проводника и оболочки из ПВХ пластиката с пониженным дымо- и газовыделением. Кабель сохраняет работоспособность в условиях пожара в течение 180 минут. Номинальное напряжение тока до 300 В, частотой 50 Гц. Применяется для одиночной или групповой прокладки (с учетом объема горючей загрузки) цепей питания электроприемников систем противопожарной защиты, операционных и реанимационно-анестезионного оборудования больниц и стационаров, а также в других важных системах жизнеобеспечения, которые должны сохранять работоспособность в условиях пожара. | 49.54 | 42.11
00-00062423 | 1097190 | REXANT | Кабель симметричной парной скрутки, огнестойкий, не распространяющий горение при групповой прокладке, с пониженным дымо- и газовыделением. Кабель состоит из однопроволочного медного проводника, изоляции из огнестойкой керамизирующейся кремнийорганической резины, дренажного медного проводника и оболочки из ПВХ пластиката с пониженным дымо- и газовыделением. Кабель сохраняет работоспособность в условиях пожара в течение 180 минут. Номинальное напряжение тока до 300 В, частотой 50 Гц. Применяется для одиночной или групповой прокладки (с учетом объема горючей загрузки) цепей питания электроприемников систем противопожарной защиты, операционных и реанимационно-анестезионного оборудования больниц и стационаров, а также в других важных системах жизнеобеспечения, которые должны сохранять работоспособность в условиях пожара. | 61.68 | 52.43
00-00032020 | 1097556 | REXANT | Кабель симметричной парной скрутки, огнестойкий, не распространяющий горение при групповой прокладке, с пониженным дымо- и газовыделением. Кабель состоит из однопроволочного медного проводника, изоляции из огнестойкой керамизирующейся кремнийорганической резины, дренажного медного проводника и оболочки из ПВХ пластиката с пониженным дымо- и газовыделением. Кабель сохраняет работоспособность в условиях пожара в течение 180 минут. Номинальное напряжение тока до 300 В, частотой 50 Гц. Применяется для одиночной или групповой прокладки (с учетом объема горючей загрузки) цепей питания электроприемников систем противопожарной защиты, операционных и реанимационно-анестезионного оборудования больниц и стационаров, а также в других важных системах жизнеобеспечения, которые должны сохранять работоспособность в условиях пожара. | 85.9 | 73.02
00-00062437 | 1097921 | REXANT | Кабель симметричной парной скрутки, огнестойкий, не распространяющий горение при групповой прокладке, с пониженным дымо- и газовыделением. Кабель состоит из однопроволочного медного проводника, изоляции из огнестойкой керамизирующейся кремнийорганической резины, дренажного медного проводника и оболочки из ПВХ пластиката с пониженным дымо- и газовыделением. Кабель сохраняет работоспособность в условиях пожара в течение 180 минут. Номинальное напряжение тока до 300 В, частотой 50 Гц. Применяется для одиночной или групповой прокладки (с учетом объема горючей загрузки) цепей питания электроприемников систем противопожарной защиты, операционных и реанимационно-анестезионного оборудования больниц и стационаров, а также в других важных системах жизнеобеспечения, которые должны сохранять работоспособность в условиях пожара. | Уточняйте у менеджера | Уточняйте у менеджера
00-00062425 | 1098286 | REXANT | Кабель симметричной парной скрутки, огнестойкий, не распространяющий горение при групповой прокладке, с пониженным дымо- и газовыделением. Кабель состоит из однопроволочного медного проводника, изоляции из огнестойкой керамизирующейся кремнийорганической резины, дренажного медного проводника и оболочки из ПВХ пластиката с пониженным дымо- и газовыделением. Кабель сохраняет работоспособность в условиях пожара в течение 180 минут. Номинальное напряжение тока до 300 В, частотой 50 Гц. Применяется для одиночной или групповой прокладки (с учетом объема горючей загрузки) цепей питания электроприемников систем противопожарной защиты, операционных и реанимационно-анестезионного оборудования больниц и стационаров, а также в других важных системах жизнеобеспечения, которые должны сохранять работоспособность в условиях пожара. | 39.85 | 33.87
00-00032021 | 1099017 | REXANT | Кабель симметричной парной скрутки, огнестойкий, не распространяющий горение при групповой прокладке, с пониженным дымо- и газовыделением. Кабель состоит из однопроволочного медного проводника, изоляции из огнестойкой керамизирующейся кремнийорганической резины, дренажного медного проводника и оболочки из ПВХ пластиката с пониженным дымо- и газовыделением. Кабель сохраняет работоспособность в условиях пожара в течение 180 минут. Номинальное напряжение тока до 300 В, частотой 50 Гц. Применяется для одиночной или групповой прокладки (с учетом объема горючей загрузки) цепей питания электроприемников систем противопожарной защиты, операционных и реанимационно-анестезионного оборудования больниц и стационаров, а также в других важных системах жизнеобеспечения, которые должны сохранять работоспособность в условиях пожара. | 69.39 | 58.98
00-00035072 | 1099382 | REXANT | Кабель симметричной парной скрутки, огнестойкий, не распространяющий горение при групповой прокладке, с пониженным дымо- и газовыделением. Кабель состоит из однопроволочного медного проводника, изоляции из огнестойкой керамизирующейся кремнийорганической резины, дренажного медного проводника и оболочки из ПВХ пластиката с пониженным дымо- и газовыделением. Кабель сохраняет работоспособность в условиях пожара в течение 180 минут. Номинальное напряжение тока до 300 В, частотой 50 Гц. Применяется для одиночной или групповой прокладки (с учетом объема горючей загрузки) цепей питания электроприемников систем противопожарной защиты, операционных и реанимационно-анестезионного оборудования больниц и стационаров, а также в других важных системах жизнеобеспечения, которые должны сохранять работоспособность в условиях пожара. | 92.52 | 78.64
00-00062429 | 1099747 | REXANT | Кабель симметричной парной скрутки, огнестойкий, не распространяющий горение при групповой прокладке, с пониженным дымо- и газовыделением. Кабель состоит из однопроволочного медного проводника, изоляции из огнестойкой керамизирующейся кремнийорганической резины, дренажного медного проводника и оболочки из ПВХ пластиката с пониженным дымо- и газовыделением. Кабель сохраняет работоспособность в условиях пожара в течение 180 минут. Номинальное напряжение тока до 300 В, частотой 50 Гц. Применяется для одиночной или групповой прокладки (с учетом объема горючей загрузки) цепей питания электроприемников систем противопожарной защиты, операционных и реанимационно-анестезионного оборудования больниц и стационаров, а также в других важных системах жизнеобеспечения, которые должны сохранять работоспособность в условиях пожара. | 118.91 | 101.07
00-00062475 | 1106687 | REXANT | Кабель симметричной парной скрутки, огнестойкий, безгалогенный, не распространяющий горение при групповой прокладке и не выделяющий коррозионно-активных газообразных продуктов при горении и тлении, низкий уровень токсичности. Кабель состоит из однопроволочного медного проводника, изоляции из огнестойкой керамизирующейся кремнийорганической резины, дренажного медного проводника и оболочки из ПВХ пластиката пониженной пожарной опасности с низким дымо- газовыделением и низкой токсичностью. Кабель сохраняет работоспособность в условиях пожара в течение 180 минут. Номинальное напряжение тока до 300 В, частотой 50 Гц. Применяется для одиночной или групповой прокладки (с учетом объема горючей загрузки) цепей питания электроприемников систем противопожарной защиты, операционных и реанимационно-анестезионного оборудования больниц и стационаров, в местах большого количества скопления людей (больницы, школы, сады, торговые центры, аэропорты, вокзалы, метро), а также в других важных системах жизне | 52.87 | 44.94
00-00062471 | 1107052 | REXANT | Кабель симметричной парной скрутки, огнестойкий, безгалогенный, не распространяющий горение при групповой прокладке и не выделяющий коррозионно-активных газообразных продуктов при горении и тлении, низкий уровень токсичности. Кабель состоит из однопроволочного медного проводника, изоляции из огнестойкой керамизирующейся кремнийорганической резины, дренажного медного проводника и оболочки из ПВХ пластиката пониженной пожарной опасности с низким дымо- газовыделением и низкой токсичностью. Кабель сохраняет работоспособность в условиях пожара в течение 180 минут. Номинальное напряжение тока до 300 В, частотой 50 Гц. Применяется для одиночной или групповой прокладки (с учетом объема горючей загрузки) цепей питания электроприемников систем противопожарной защиты, операционных и реанимационно-анестезионного оборудования больниц и стационаров, в местах большого количества скопления людей (больницы, школы, сады, торговые центры, аэропорты, вокзалы, метро), а также в других важных системах жизне | 70.53 | 59.95
00-00062472 | 1107417 | REXANT | Кабель симметричной парной скрутки, огнестойкий, безгалогенный, не распространяющий горение при групповой прокладке и не выделяющий коррозионно-активных газообразных продуктов при горении и тлении, низкий уровень токсичности. Кабель состоит из однопроволочного медного проводника, изоляции из огнестойкой керамизирующейся кремнийорганической резины, дренажного медного проводника и оболочки из ПВХ пластиката пониженной пожарной опасности с низким дымо- газовыделением и низкой токсичностью. Кабель сохраняет работоспособность в условиях пожара в течение 180 минут. Номинальное напряжение тока до 300 В, частотой 50 Гц. Применяется для одиночной или групповой прокладки (с учетом объема горючей загрузки) цепей питания электроприемников систем противопожарной защиты, операционных и реанимационно-анестезионного оборудования больниц и стационаров, в местах большого количества скопления людей (больницы, школы, сады, торговые центры, аэропорты, вокзалы, метро), а также в других важных системах жизне | 90.27 | 76.73
00-00062474 | 1107783 | REXANT | Кабель симметричной парной скрутки, огнестойкий, безгалогенный, не распространяющий горение при групповой прокладке и не выделяющий коррозионно-активных газообразных продуктов при горении и тлении, низкий уровень токсичности. Кабель состоит из однопроволочного медного проводника, изоляции из огнестойкой керамизирующейся кремнийорганической резины, дренажного медного проводника и оболочки из ПВХ пластиката пониженной пожарной опасности с низким дымо- газовыделением и низкой токсичностью. Кабель сохраняет работоспособность в условиях пожара в течение 180 минут. Номинальное напряжение тока до 300 В, частотой 50 Гц. Применяется для одиночной или групповой прокладки (с учетом объема горючей загрузки) цепей питания электроприемников систем противопожарной защиты, операционных и реанимационно-анестезионного оборудования больниц и стационаров, в местах большого количества скопления людей (больницы, школы, сады, торговые центры, аэропорты, вокзалы, метро), а также в других важных системах жизне | 124.03 | 105.43
00-00062487 | 1108513 | REXANT | Кабель симметричной парной скрутки, огнестойкий, безгалогенный, не распространяющий горение при групповой прокладке и не выделяющий коррозионно-активных газообразных продуктов при горении и тлении, низкий уровень токсичности. Кабель состоит из однопроволочного медного проводника, изоляции из огнестойкой керамизирующейся кремнийорганической резины, дренажного медного проводника и оболочки из ПВХ пластиката пониженной пожарной опасности с низким дымо- газовыделением и низкой токсичностью. Кабель сохраняет работоспособность в условиях пожара в течение 180 минут. Номинальное напряжение тока до 300 В, частотой 50 Гц. Применяется для одиночной или групповой прокладки (с учетом объема горючей загрузки) цепей питания электроприемников систем противопожарной защиты, операционных и реанимационно-анестезионного оборудования больниц и стационаров, в местах большого количества скопления людей (больницы, школы, сады, торговые центры, аэропорты, вокзалы, метро), а также в других важных системах жизне | Уточняйте у менеджера | Уточняйте у менеджера
00-00062482 | 1109244 | REXANT | Кабель симметричной парной скрутки, огнестойкий, безгалогенный, не распространяющий горение при групповой прокладке и не выделяющий коррозионно-активных газообразных продуктов при горении и тлении, низкий уровень токсичности. Кабель состоит из однопроволочного медного проводника, изоляции из огнестойкой керамизирующейся кремнийорганической резины, дренажного медного проводника и оболочки из ПВХ пластиката пониженной пожарной опасности с низким дымо- газовыделением и низкой токсичностью. Кабель сохраняет работоспособность в условиях пожара в течение 180 минут. Номинальное напряжение тока до 300 В, частотой 50 Гц. Применяется для одиночной или групповой прокладки (с учетом объема горючей загрузки) цепей питания электроприемников систем противопожарной защиты, операционных и реанимационно-анестезионного оборудования больниц и стационаров, в местах большого количества скопления людей (больницы, школы, сады, торговые центры, аэропорты, вокзалы, метро), а также в других важных системах жизне | 94.44 | 80.27
00-00062479 | 1109609 | REXANT | Кабель симметричной парной скрутки, огнестойкий, безгалогенный, не распространяющий горение при групповой прокладке и не выделяющий коррозионно-активных газообразных продуктов при горении и тлении, низкий уровень токсичности. Кабель состоит из однопроволочного медного проводника, изоляции из огнестойкой керамизирующейся кремнийорганической резины, дренажного медного проводника и оболочки из ПВХ пластиката пониженной пожарной опасности с низким дымо- газовыделением и низкой токсичностью. Кабель сохраняет работоспособность в условиях пожара в течение 180 минут. Номинальное напряжение тока до 300 В, частотой 50 Гц. Применяется для одиночной или групповой прокладки (с учетом объема горючей загрузки) цепей питания электроприемников систем противопожарной защиты, операционных и реанимационно-анестезионного оборудования больниц и стационаров, в местах большого количества скопления людей (больницы, школы, сады, торговые центры, аэропорты, вокзалы, метро), а также в других важных системах жизне | 133.29 | 113.3
00-00062477 | 1109974 | REXANT | Кабель симметричной парной скрутки, огнестойкий, безгалогенный, не распространяющий горение при групповой прокладке и не выделяющий коррозионно-активных газообразных продуктов при горении и тлении, низкий уровень токсичности. Кабель состоит из однопроволочного медного проводника, изоляции из огнестойкой керамизирующейся кремнийорганической резины, дренажного медного проводника и оболочки из ПВХ пластиката пониженной пожарной опасности с низким дымо- газовыделением и низкой токсичностью. Кабель сохраняет работоспособность в условиях пожара в течение 180 минут. Номинальное напряжение тока до 300 В, частотой 50 Гц. Применяется для одиночной или групповой прокладки (с учетом объема горючей загрузки) цепей питания электроприемников систем противопожарной защиты, операционных и реанимационно-анестезионного оборудования больниц и стационаров, в местах большого количества скопления людей (больницы, школы, сады, торговые центры, аэропорты, вокзалы, метро), а также в других важных системах жизне | Уточняйте у менеджера | Уточняйте у менеджера
00-00062499 | 01-4916-1 | REXANT | Кабель симметричный парной скрутки, огнестойкий, безгалогенный, не распространяющий горение при групповой прокладке и не выделяющий коррозионно-активных газообразных продуктов при горении и тлении. Кабель состоит из однопроволочного медного проводника, изоляции из огнестойкой керамизирующейся кремнийорганической резины, дренажного медного проводника, экрана из алюминиевой фольги и оболочки из ПВХ пластиката, не содержащей галогенов. Кабель сохраняет работоспособность в условиях пожара в течение 180 минут. Номинальное напряжение тока до 300 В, частотой 50 Гц. Применяется для одиночной или групповой прокладки (с учетом объема горючей загрузки) цепей питания электроприемников систем противопожарной защиты, операционных и реанимационно-анестезионного оборудования больниц и стационаров, в местах большого количества скопления людей (больницы, школы, сады, торговые центры, аэропорты, вокзалы, метро), а также в других важных системах жизнеобеспечения, которые должны сохранять работоспособность | 55.32 | 47.02
00-00062494 | 01-4917-1 | REXANT | Кабель симметричный парной скрутки, огнестойкий, безгалогенный, не распространяющий горение при групповой прокладке и не выделяющий коррозионно-активных газообразных продуктов при горении и тлении. Кабель состоит из однопроволочного медного проводника, изоляции из огнестойкой керамизирующейся кремнийорганической резины, дренажного медного проводника, экрана из алюминиевой фольги и оболочки из ПВХ пластиката, не содержащей галогенов. Кабель сохраняет работоспособность в условиях пожара в течение 180 минут. Номинальное напряжение тока до 300 В, частотой 50 Гц. Применяется для одиночной или групповой прокладки (с учетом объема горючей загрузки) цепей питания электроприемников систем противопожарной защиты, операционных и реанимационно-анестезионного оборудования больниц и стационаров, в местах большого количества скопления людей (больницы, школы, сады, торговые центры, аэропорты, вокзалы, метро), а также в других важных системах жизнеобеспечения, которые должны сохранять работоспособность | 69.98 | 59.48
00-00062498 | 01-4918-1 | REXANT | Кабель симметричный парной скрутки, огнестойкий, безгалогенный, не распространяющий горение при групповой прокладке и не выделяющий коррозионно-активных газообразных продуктов при горении и тлении. Кабель состоит из однопроволочного медного проводника, изоляции из огнестойкой керамизирующейся кремнийорганической резины, дренажного медного проводника, экрана из алюминиевой фольги и оболочки из ПВХ пластиката, не содержащей галогенов. Кабель сохраняет работоспособность в условиях пожара в течение 180 минут. Номинальное напряжение тока до 300 В, частотой 50 Гц. Применяется для одиночной или групповой прокладки (с учетом объема горючей загрузки) цепей питания электроприемников систем противопожарной защиты, операционных и реанимационно-анестезионного оборудования больниц и стационаров, в местах большого количества скопления людей (больницы, школы, сады, торговые центры, аэропорты, вокзалы, метро), а также в других важных системах жизнеобеспечения, которые должны сохранять работоспособность | 88.93 | 75.59
00-00062500 | 01-4919-1 | REXANT | Кабель симметричный парной скрутки, огнестойкий, безгалогенный, не распространяющий горение при групповой прокладке и не выделяющий коррозионно-активных газообразных продуктов при горении и тлении. Кабель состоит из однопроволочного медного проводника, изоляции из огнестойкой керамизирующейся кремнийорганической резины, дренажного медного проводника, экрана из алюминиевой фольги и оболочки из ПВХ пластиката, не содержащей галогенов. Кабель сохраняет работоспособность в условиях пожара в течение 180 минут. Номинальное напряжение тока до 300 В, частотой 50 Гц. Применяется для одиночной или групповой прокладки (с учетом объема горючей загрузки) цепей питания электроприемников систем противопожарной защиты, операционных и реанимационно-анестезионного оборудования больниц и стационаров, в местах большого количества скопления людей (больницы, школы, сады, торговые центры, аэропорты, вокзалы, метро), а также в других важных системах жизнеобеспечения, которые должны сохранять работоспособность | 119.93 | 101.94
00-00062493 | 01-4923-1 | REXANT | Кабель симметричный парной скрутки, огнестойкий, безгалогенный, не распространяющий горение при групповой прокладке и не выделяющий коррозионно-активных газообразных продуктов при горении и тлении. Кабель состоит из однопроволочного медного проводника, изоляции из огнестойкой керамизирующейся кремнийорганической резины, дренажного медного проводника, экрана из алюминиевой фольги и оболочки из ПВХ пластиката, не содержащей галогенов. Кабель сохраняет работоспособность в условиях пожара в течение 180 минут. Номинальное напряжение тока до 300 В, частотой 50 Гц. Применяется для одиночной или групповой прокладки (с учетом объема горючей загрузки) цепей питания электроприемников систем противопожарной защиты, операционных и реанимационно-анестезионного оборудования больниц и стационаров, в местах большого количества скопления людей (больницы, школы, сады, торговые центры, аэропорты, вокзалы, метро), а также в других важных системах жизнеобеспечения, которые должны сохранять работоспособность | 97.22 | 82.64
00-00062497 | 01-4924-1 | REXANT | Кабель симметричный парной скрутки, огнестойкий, безгалогенный, не распространяющий горение при групповой прокладке и не выделяющий коррозионно-активных газообразных продуктов при горении и тлении. Кабель состоит из однопроволочного медного проводника, изоляции из огнестойкой керамизирующейся кремнийорганической резины, дренажного медного проводника, экрана из алюминиевой фольги и оболочки из ПВХ пластиката, не содержащей галогенов. Кабель сохраняет работоспособность в условиях пожара в течение 180 минут. Номинальное напряжение тока до 300 В, частотой 50 Гц. Применяется для одиночной или групповой прокладки (с учетом объема горючей загрузки) цепей питания электроприемников систем противопожарной защиты, операционных и реанимационно-анестезионного оборудования больниц и стационаров, в местах большого количества скопления людей (больницы, школы, сады, торговые центры, аэропорты, вокзалы, метро), а также в других важных системах жизнеобеспечения, которые должны сохранять работоспособность | 127.13 | 108.06
00-00062432 | 01-4900-1 | REXANT | Кабель симметричной парной скрутки, огнестойкий, не распространяющий горение при групповой прокладке, с пониженным дымо- и газовыделением. Кабель состоит из однопроволочного медного проводника, изоляции из огнестойкой керамизирующейся кремнийорганической резины, дренажного медного проводника, экрана из алюминиевой фольги и оболочки из ПВХ пластиката с пониженным дымо- и газовыделением. Кабель сохраняет работоспособность в условиях пожара в течение 180 минут. Номинальное напряжение тока до 300 В, частотой 50 Гц. Применяется для одиночной или групповой прокладки (с учетом объема горючей загрузки) цепей питания электроприемников систем противопожарной защиты, операционных и реанимационно-анестезионного оборудования больниц и стационаров, а также в других важных системах жизнеобеспечения, которые должны сохранять работоспособность в условиях пожара. | 25.52 | 21.69
00-00034343 | 01-4902-1 | REXANT | Кабель симметричной парной скрутки, огнестойкий, не распространяющий горение при групповой прокладке, с пониженным дымо- и газовыделением. Кабель состоит из однопроволочного медного проводника, изоляции из огнестойкой керамизирующейся кремнийорганической резины, дренажного медного проводника, экрана из алюминиевой фольги и оболочки из ПВХ пластиката с пониженным дымо- и газовыделением. Кабель сохраняет работоспособность в условиях пожара в течение 180 минут. Номинальное напряжение тока до 300 В, частотой 50 Гц. Применяется для одиночной или групповой прокладки (с учетом объема горючей загрузки) цепей питания электроприемников систем противопожарной защиты, операционных и реанимационно-анестезионного оборудования больниц и стационаров, а также в других важных системах жизнеобеспечения, которые должны сохранять работоспособность в условиях пожара. | 42.67 | 36.27
00-00035071 | 01-4903-1 | REXANT | Кабель симметричной парной скрутки, огнестойкий, не распространяющий горение при групповой прокладке, с пониженным дымо- и газовыделением. Кабель состоит из однопроволочного медного проводника, изоляции из огнестойкой керамизирующейся кремнийорганической резины, дренажного медного проводника, экрана из алюминиевой фольги и оболочки из ПВХ пластиката с пониженным дымо- и газовыделением. Кабель сохраняет работоспособность в условиях пожара в течение 180 минут. Номинальное напряжение тока до 300 В, частотой 50 Гц. Применяется для одиночной или групповой прокладки (с учетом объема горючей загрузки) цепей питания электроприемников систем противопожарной защиты, операционных и реанимационно-анестезионного оборудования больниц и стационаров, а также в других важных системах жизнеобеспечения, которые должны сохранять работоспособность в условиях пожара. | 53.78 | 45.71
00-00062424 | 01-4904-1 | REXANT | Кабель симметричной парной скрутки, огнестойкий, не распространяющий горение при групповой прокладке, с пониженным дымо- и газовыделением. Кабель состоит из однопроволочного медного проводника, изоляции из огнестойкой керамизирующейся кремнийорганической резины, дренажного медного проводника, экрана из алюминиевой фольги и оболочки из ПВХ пластиката с пониженным дымо- и газовыделением. Кабель сохраняет работоспособность в условиях пожара в течение 180 минут. Номинальное напряжение тока до 300 В, частотой 50 Гц. Применяется для одиночной или групповой прокладки (с учетом объема горючей загрузки) цепей питания электроприемников систем противопожарной защиты, операционных и реанимационно-анестезионного оборудования больниц и стационаров, а также в других важных системах жизнеобеспечения, которые должны сохранять работоспособность в условиях пожара. | 66.66 | 56.66
00-00034344 | 01-4905-1 | REXANT | Кабель симметричной парной скрутки, огнестойкий, не распространяющий горение при групповой прокладке, с пониженным дымо- и газовыделением. Кабель состоит из однопроволочного медного проводника, изоляции из огнестойкой керамизирующейся кремнийорганической резины, дренажного медного проводника, экрана из алюминиевой фольги и оболочки из ПВХ пластиката с пониженным дымо- и газовыделением. Кабель сохраняет работоспособность в условиях пожара в течение 180 минут. Номинальное напряжение тока до 300 В, частотой 50 Гц. Применяется для одиночной или групповой прокладки (с учетом объема горючей загрузки) цепей питания электроприемников систем противопожарной защиты, операционных и реанимационно-анестезионного оборудования больниц и стационаров, а также в других важных системах жизнеобеспечения, которые должны сохранять работоспособность в условиях пожара. | 92.92 | 78.98
00-00062433 | 01-4907-1 | REXANT | Кабель симметричной парной скрутки, огнестойкий, не распространяющий горение при групповой прокладке, с пониженным дымо- и газовыделением. Кабель состоит из однопроволочного медного проводника, изоляции из огнестойкой керамизирующейся кремнийорганической резины, дренажного медного проводника, экрана из алюминиевой фольги и оболочки из ПВХ пластиката с пониженным дымо- и газовыделением. Кабель сохраняет работоспособность в условиях пожара в течение 180 минут. Номинальное напряжение тока до 300 В, частотой 50 Гц. Применяется для одиночной или групповой прокладки (с учетом объема горючей загрузки) цепей питания электроприемников систем противопожарной защиты, операционных и реанимационно-анестезионного оборудования больниц и стационаров, а также в других важных системах жизнеобеспечения, которые должны сохранять работоспособность в условиях пожара. | Уточняйте у менеджера | Уточняйте у менеджера
00-00034345 | 01-4909-1 | REXANT | Кабель симметричной парной скрутки, огнестойкий, не распространяющий горение при групповой прокладке, с пониженным дымо- и газовыделением. Кабель состоит из однопроволочного медного проводника, изоляции из огнестойкой керамизирующейся кремнийорганической резины, дренажного медного проводника, экрана из алюминиевой фольги и оболочки из ПВХ пластиката с пониженным дымо- и газовыделением. Кабель сохраняет работоспособность в условиях пожара в течение 180 минут. Номинальное напряжение тока до 300 В, частотой 50 Гц. Применяется для одиночной или групповой прокладки (с учетом объема горючей загрузки) цепей питания электроприемников систем противопожарной защиты, операционных и реанимационно-анестезионного оборудования больниц и стационаров, а также в других важных системах жизнеобеспечения, которые должны сохранять работоспособность в условиях пожара. | 73.58 | 62.54
00-00034346 | 01-4910-1 | REXANT | Кабель симметричной парной скрутки, огнестойкий, не распространяющий горение при групповой прокладке, с пониженным дымо- и газовыделением. Кабель состоит из однопроволочного медного проводника, изоляции из огнестойкой керамизирующейся кремнийорганической резины, дренажного медного проводника, экрана из алюминиевой фольги и оболочки из ПВХ пластиката с пониженным дымо- и газовыделением. Кабель сохраняет работоспособность в условиях пожара в течение 180 минут. Номинальное напряжение тока до 300 В, частотой 50 Гц. Применяется для одиночной или групповой прокладки (с учетом объема горючей загрузки) цепей питания электроприемников систем противопожарной защиты, операционных и реанимационно-анестезионного оборудования больниц и стационаров, а также в других важных системах жизнеобеспечения, которые должны сохранять работоспособность в условиях пожара. | 98.42 | 83.66
00-00062427 | 01-4911-1 | REXANT | Кабель симметричной парной скрутки, огнестойкий, не распространяющий горение при групповой прокладке, с пониженным дымо- и газовыделением. Кабель состоит из однопроволочного медного проводника, изоляции из огнестойкой керамизирующейся кремнийорганической резины, дренажного медного проводника, экрана из алюминиевой фольги и оболочки из ПВХ пластиката с пониженным дымо- и газовыделением. Кабель сохраняет работоспособность в условиях пожара в течение 180 минут. Номинальное напряжение тока до 300 В, частотой 50 Гц. Применяется для одиночной или групповой прокладки (с учетом объема горючей загрузки) цепей питания электроприемников систем противопожарной защиты, операционных и реанимационно-анестезионного оборудования больниц и стационаров, а также в других важных системах жизнеобеспечения, которые должны сохранять работоспособность в условиях пожара. | 121.52 | 103.29
00-00062476 | 01-4930-1 | REXANT | Кабель симметричный парной скрутки, огнестойкий, безгалогенный, не распространяющий горение при групповой прокладке и не выделяющий коррозионно-активных газообразных продуктов при горении и тлении, низкий уровень токсичности. Кабель состоит из однопроволочного медного проводника, изоляции из огнестойкой керамизирующейся кремнийорганической резины, дренажного медного проводника, экрана из алюминиевой фольги и оболочки из ПВХ пластиката пониженной пожарной опасности с низким дымо- газовыделением и низкой токсичностью. Кабель сохраняет работоспособность в условиях пожара в течение 180 минут. Номинальное напряжение тока до 300 В, частотой 50 Гц. Применяется для одиночной или групповой прокладки (с учетом объема горючей загрузки) цепей питания электроприемников систем противопожарной защиты, операционных и реанимационно-анестезионного оборудования больниц и стационаров, в местах большого количества скопления людей (больницы, школы, сады, торговые центры, аэропорты, вокзалы, метро), а также | 57.89 | 49.21
00-00062473 | 01-4931-1 | REXANT | Кабель симметричный парной скрутки, огнестойкий, безгалогенный, не распространяющий горение при групповой прокладке и не выделяющий коррозионно-активных газообразных продуктов при горении и тлении, низкий уровень токсичности. Кабель состоит из однопроволочного медного проводника, изоляции из огнестойкой керамизирующейся кремнийорганической резины, дренажного медного проводника, экрана из алюминиевой фольги и оболочки из ПВХ пластиката пониженной пожарной опасности с низким дымо- газовыделением и низкой токсичностью. Кабель сохраняет работоспособность в условиях пожара в течение 180 минут. Номинальное напряжение тока до 300 В, частотой 50 Гц. Применяется для одиночной или групповой прокладки (с учетом объема горючей загрузки) цепей питания электроприемников систем противопожарной защиты, операционных и реанимационно-анестезионного оборудования больниц и стационаров, в местах большого количества скопления людей (больницы, школы, сады, торговые центры, аэропорты, вокзалы, метро), а также | 74.54 | 63.36
00-00062485 | 01-4932-1 | REXANT | Кабель симметричный парной скрутки, огнестойкий, безгалогенный, не распространяющий горение при групповой прокладке и не выделяющий коррозионно-активных газообразных продуктов при горении и тлении, низкий уровень токсичности. Кабель состоит из однопроволочного медного проводника, изоляции из огнестойкой керамизирующейся кремнийорганической резины, дренажного медного проводника, экрана из алюминиевой фольги и оболочки из ПВХ пластиката пониженной пожарной опасности с низким дымо- газовыделением и низкой токсичностью. Кабель сохраняет работоспособность в условиях пожара в течение 180 минут. Номинальное напряжение тока до 300 В, частотой 50 Гц. Применяется для одиночной или групповой прокладки (с учетом объема горючей загрузки) цепей питания электроприемников систем противопожарной защиты, операционных и реанимационно-анестезионного оборудования больниц и стационаров, в местах большого количества скопления людей (больницы, школы, сады, торговые центры, аэропорты, вокзалы, метро), а также | 97.35 | 82.75
00-00062483 | 01-4937-1 | REXANT | Кабель симметричный парной скрутки, огнестойкий, безгалогенный, не распространяющий горение при групповой прокладке и не выделяющий коррозионно-активных газообразных продуктов при горении и тлении, низкий уровень токсичности. Кабель состоит из однопроволочного медного проводника, изоляции из огнестойкой керамизирующейся кремнийорганической резины, дренажного медного проводника, экрана из алюминиевой фольги и оболочки из ПВХ пластиката пониженной пожарной опасности с низким дымо- газовыделением и низкой токсичностью. Кабель сохраняет работоспособность в условиях пожара в течение 180 минут. Номинальное напряжение тока до 300 В, частотой 50 Гц. Применяется для одиночной или групповой прокладки (с учетом объема горючей загрузки) цепей питания электроприемников систем противопожарной защиты, операционных и реанимационно-анестезионного оборудования больниц и стационаров, в местах большого количества скопления людей (больницы, школы, сады, торговые центры, аэропорты, вокзалы, метро), а также | 81.33 | 69.13
00-00062481 | 01-4938-1 | REXANT | Кабель симметричный парной скрутки, огнестойкий, безгалогенный, не распространяющий горение при групповой прокладке и не выделяющий коррозионно-активных газообразных продуктов при горении и тлении, низкий уровень токсичности. Кабель состоит из однопроволочного медного проводника, изоляции из огнестойкой керамизирующейся кремнийорганической резины, дренажного медного проводника, экрана из алюминиевой фольги и оболочки из ПВХ пластиката пониженной пожарной опасности с низким дымо- газовыделением и низкой токсичностью. Кабель сохраняет работоспособность в условиях пожара в течение 180 минут. Номинальное напряжение тока до 300 В, частотой 50 Гц. Применяется для одиночной или групповой прокладки (с учетом объема горючей загрузки) цепей питания электроприемников систем противопожарной защиты, операционных и реанимационно-анестезионного оборудования больниц и стационаров, в местах большого количества скопления людей (больницы, школы, сады, торговые центры, аэропорты, вокзалы, метро), а также | 107.76 | 91.6
03-00006056 | Кабель КЭ1 | КБ Прибор | Кабель электрический, используется для моделей “Пульсар1-011Н”, “Пульсар1-011С”. | 140.15 | 140.15
03-00009393 | Кабель КЭ1 мет. рук. | КБ Прибор | Кабель электрический, используется для модификаций: “Пульсар 1-011ПН”, “Пульсар 1-011ПНТ”, “Пульсар 1-011ПНК”, в оцинкованном металлорукаве. | Уточняйте у менеджера | Уточняйте у менеджера
03-00009281 | Кабель КЭ1 нерж. мет. рук. | КБ Прибор | Кабель электрический, используется для модификаций: “Пульсар 1-011ПС”, “Пульсар 1-011ПCТ”, “Пульсар 1-01ПСК”, в нержавеющем металлорукаве. | Уточняйте у менеджера | Уточняйте у менеджера
03-00010836 | Кабель КЭ2 нерж. мет. рук. | КБ Прибор | Кабель электрический, используется для моделей АПИ “Пульсар3-014”, АПИ “Пульсар3-014К”. Имеет разъемное соединение для подключения к электронному блоку. Оснащен тестовым каналом для проверки исправности АПИ. Оболочка IP66. В нержавеющем металлорукаве. | 1785.88 | 1785.88
00-00026144 | Кабель КЭ51 | КБ Прибор | Кабель электрический, используется для соединения детекторных блоков Пульсар 53 между собой и с блоком обработки “Пульсар 53”. | Уточняйте у менеджера | Уточняйте у менеджера
00-00015688 | Кабель КЭ51 мет. рук. | КБ Прибор | Кабель электрический, используется для соединения детекторных блоков Пульсар 53 между собой и с блоком обработки “Пульсар 53” в промышленных помещениях, требующих механической защиты шлейфов. 2 "витых пары в экране", в оцинкованном металлорукаве. | 824.87 | 824.87
00-00039311 | Кабель КЭ51 нерж. мет. рук. | КБ Прибор | Кабель электрический, используется для соединения детекторных блоков Пульсар 53 между собой и с блоком обработки “Пульсар 53” в промышленных помещениях, требующих механической защиты шлейфов. 2 "витых пары в экране", в нержавеющем металлорукаве. | 1261.33 | 1261.33
00-00015074 | КМВВ 1х2х0,75 | КабельЭлектросвязь | Кабель для систем пожарной и охранной сигнализации с изоляцией и оболочкой из ПВХ пластиката.Применяются для монтажа систем пожарной сигнализации, а также систем контроля и управления, однопроволочные из медной мягкой проволоки соответствуют классу 1 по ГОСТ 22483, классу 3 для 7-ми проволочных жил. Кабели с гибкими жилами имеют маркировку - «Г».Изоляция токопроводящих жил: в виде сплошного концентрического слоя из поливинилхлоридного пластиката.Скрутка: две изолированные жилы скручиваются в пару, В плоских кабелях 2 пары располагаются параллельно в одной плоскости. В круглых кабелях (до 10 пар), пары скручиваются между собой в сердечник.Оболочка: поверх скрученных пар накладывается оболочка из поливинилхлоридного пластиката.Цвет оболочки — красный. | 34.02 | 31.72
00-00015076 | КМВВ 1х2х1,0 | КабельЭлектросвязь | Кабель для систем пожарной и охранной сигнализации с изоляцией и оболочкой из ПВХ пластиката.Применяются для монтажа систем пожарной сигнализации, а также систем контроля и управления, однопроволочные из медной мягкой проволоки соответствуют классу 1 по ГОСТ 22483, классу 3 для 7-ми проволочных жил. Кабели с гибкими жилами имеют маркировку - «Г».Изоляция токопроводящих жил: в виде сплошного концентрического слоя из поливинилхлоридного пластиката.Скрутка: две изолированные жилы скручиваются в пару, В плоских кабелях 2 пары располагаются параллельно в одной плоскости. В круглых кабелях (до 10 пар), пары скручиваются между собой в сердечник.Оболочка: поверх скрученных пар накладывается оболочка из поливинилхлоридного пластиката.Цвет оболочки — красный. | 43.07 | 40.16
00-00015078 | КМВВ 1х2х1,5 | КабельЭлектросвязь | Кабель для систем пожарной и охранной сигнализации с изоляцией и оболочкой из ПВХ пластиката.Применяются для монтажа систем пожарной сигнализации, а также систем контроля и управления, однопроволочные из медной мягкой проволоки соответствуют классу 1 по ГОСТ 22483, классу 3 для 7-ми проволочных жил. Кабели с гибкими жилами имеют маркировку - «Г».Изоляция токопроводящих жил: в виде сплошного концентрического слоя из поливинилхлоридного пластиката.Скрутка: две изолированные жилы скручиваются в пару, В плоских кабелях 2 пары располагаются параллельно в одной плоскости. В круглых кабелях (до 10 пар), пары скручиваются между собой в сердечник.Оболочка: поверх скрученных пар накладывается оболочка из поливинилхлоридного пластиката.Цвет оболочки — красный. | 60.26 | 56.18
00-00015080 | КМВВ 1х2х2,5 | КабельЭлектросвязь | Кабель для систем пожарной и охранной сигнализации с изоляцией и оболочкой из ПВХ пластиката.Применяются для монтажа систем пожарной сигнализации, а также систем контроля и управления, однопроволочные из медной мягкой проволоки соответствуют классу 1 по ГОСТ 22483, классу 3 для 7-ми проволочных жил. Кабели с гибкими жилами имеют маркировку - «Г».Изоляция токопроводящих жил: в виде сплошного концентрического слоя из поливинилхлоридного пластиката.Скрутка: две изолированные жилы скручиваются в пару, В плоских кабелях 2 пары располагаются параллельно в одной плоскости. В круглых кабелях (до 10 пар), пары скручиваются между собой в сердечник.Оболочка: поверх скрученных пар накладывается оболочка из поливинилхлоридного пластиката.Цвет оболочки — красный. | 95.78 | 89.31
00-00015073 | КМВВ 2х2х0,5 | КабельЭлектросвязь | Кабель для систем пожарной и охранной сигнализации с изоляцией и оболочкой из ПВХ пластиката.Применяются для монтажа систем пожарной сигнализации, а также систем контроля и управления, однопроволочные из медной мягкой проволоки соответствуют классу 1 по ГОСТ 22483, классу 3 для 7-ми проволочных жил. Кабели с гибкими жилами имеют маркировку - «Г».Изоляция токопроводящих жил: в виде сплошного концентрического слоя из поливинилхлоридного пластиката.Скрутка: две изолированные жилы скручиваются в пару, В плоских кабелях 2 пары располагаются параллельно в одной плоскости. В круглых кабелях (до 10 пар), пары скручиваются между собой в сердечник.Оболочка: поверх скрученных пар накладывается оболочка из поливинилхлоридного пластиката.Цвет оболочки — красный. | 45.41 | 42.34
00-00015075 | КМВВ 2х2х0,75 | КабельЭлектросвязь | Кабель для систем пожарной и охранной сигнализации с изоляцией и оболочкой из ПВХ пластиката.Применяются для монтажа систем пожарной сигнализации, а также систем контроля и управления, однопроволочные из медной мягкой проволоки соответствуют классу 1 по ГОСТ 22483, классу 3 для 7-ми проволочных жил. Кабели с гибкими жилами имеют маркировку - «Г».Изоляция токопроводящих жил: в виде сплошного концентрического слоя из поливинилхлоридного пластиката.Скрутка: две изолированные жилы скручиваются в пару, В плоских кабелях 2 пары располагаются параллельно в одной плоскости. В круглых кабелях (до 10 пар), пары скручиваются между собой в сердечник.Оболочка: поверх скрученных пар накладывается оболочка из поливинилхлоридного пластиката.Цвет оболочки — красный. | 64.41 | 60.06
00-00015077 | КМВВ 2х2х1,0 | КабельЭлектросвязь | Кабель для систем пожарной и охранной сигнализации с изоляцией и оболочкой из ПВХ пластиката.Применяются для монтажа систем пожарной сигнализации, а также систем контроля и управления, однопроволочные из медной мягкой проволоки соответствуют классу 1 по ГОСТ 22483, классу 3 для 7-ми проволочных жил. Кабели с гибкими жилами имеют маркировку - «Г».Изоляция токопроводящих жил: в виде сплошного концентрического слоя из поливинилхлоридного пластиката.Скрутка: две изолированные жилы скручиваются в пару, В плоских кабелях 2 пары располагаются параллельно в одной плоскости. В круглых кабелях (до 10 пар), пары скручиваются между собой в сердечник.Оболочка: поверх скрученных пар накладывается оболочка из поливинилхлоридного пластиката.Цвет оболочки — красный. | 82.77 | 77.18
00-00015079 | КМВВ 2х2х1,5 | КабельЭлектросвязь | Кабель для систем пожарной и охранной сигнализации с изоляцией и оболочкой из ПВХ пластиката.Применяются для монтажа систем пожарной сигнализации, а также систем контроля и управления, однопроволочные из медной мягкой проволоки соответствуют классу 1 по ГОСТ 22483, классу 3 для 7-ми проволочных жил. Кабели с гибкими жилами имеют маркировку - «Г».Изоляция токопроводящих жил: в виде сплошного концентрического слоя из поливинилхлоридного пластиката.Скрутка: две изолированные жилы скручиваются в пару, В плоских кабелях 2 пары располагаются параллельно в одной плоскости. В круглых кабелях (до 10 пар), пары скручиваются между собой в сердечник.Оболочка: поверх скрученных пар накладывается оболочка из поливинилхлоридного пластиката.Цвет оболочки — красный. | 115.68 | 107.86
00-00015090 | КМВВнг(А)-LS 1х2х0,5 | КабельЭлектросвязь | Кабель для систем пожарной и охранной сигнализации с изоляцией и оболочкой из ПВХ пластиката.Применяются для монтажа систем пожарной сигнализации, а также систем контроля и управления, однопроволочные из медной мягкой проволоки соответствуют классу 1 по ГОСТ 22483, классу 3 для 7-ми проволочных жил. Кабели с гибкими жилами имеют маркировку - «Г».Изоляция токопроводящих жил: в виде сплошного концентрического слоя из поливинилхлоридного пластиката.Скрутка: две изолированные жилы скручиваются в пару, В плоских кабелях 2 пары располагаются параллельно в одной плоскости. В круглых кабелях (до 10 пар), пары скручиваются между собой в сердечник.Оболочка: поверх скрученных пар накладывается оболочка из поливинилхлоридного пластиката.Цвет оболочки — красный. | 26.78 | 24.97
00-00015092 | КМВВнг(А)-LS 1х2х0,75 | КабельЭлектросвязь | Кабель для систем пожарной и охранной сигнализации с изоляцией и оболочкой из ПВХ пластиката.Применяются для монтажа систем пожарной сигнализации, а также систем контроля и управления, однопроволочные из медной мягкой проволоки соответствуют классу 1 по ГОСТ 22483, классу 3 для 7-ми проволочных жил. Кабели с гибкими жилами имеют маркировку - «Г».Изоляция токопроводящих жил: в виде сплошного концентрического слоя из поливинилхлоридного пластиката.Скрутка: две изолированные жилы скручиваются в пару, В плоских кабелях 2 пары располагаются параллельно в одной плоскости. В круглых кабелях (до 10 пар), пары скручиваются между собой в сердечник.Оболочка: поверх скрученных пар накладывается оболочка из поливинилхлоридного пластиката.Цвет оболочки — красный. | 37.76 | 35.21
00-00015094 | КМВВнг(А)-LS 1х2х1,0 | КабельЭлектросвязь | Кабель для систем пожарной и охранной сигнализации с изоляцией и оболочкой из ПВХ пластиката.Применяются для монтажа систем пожарной сигнализации, а также систем контроля и управления, однопроволочные из медной мягкой проволоки соответствуют классу 1 по ГОСТ 22483, классу 3 для 7-ми проволочных жил. Кабели с гибкими жилами имеют маркировку - «Г».Изоляция токопроводящих жил: в виде сплошного концентрического слоя из поливинилхлоридного пластиката.Скрутка: две изолированные жилы скручиваются в пару, В плоских кабелях 2 пары располагаются параллельно в одной плоскости. В круглых кабелях (до 10 пар), пары скручиваются между собой в сердечник.Оболочка: поверх скрученных пар накладывается оболочка из поливинилхлоридного пластиката.Цвет оболочки — красный. | 47.89 | 44.65
00-00015096 | КМВВнг(А)-LS 1х2х1,5 | КабельЭлектросвязь | Кабель для систем пожарной и охранной сигнализации с изоляцией и оболочкой из ПВХ пластиката.Применяются для монтажа систем пожарной сигнализации, а также систем контроля и управления, однопроволочные из медной мягкой проволоки соответствуют классу 1 по ГОСТ 22483, классу 3 для 7-ми проволочных жил. Кабели с гибкими жилами имеют маркировку - «Г».Изоляция токопроводящих жил: в виде сплошного концентрического слоя из поливинилхлоридного пластиката.Скрутка: две изолированные жилы скручиваются в пару, В плоских кабелях 2 пары располагаются параллельно в одной плоскости. В круглых кабелях (до 10 пар), пары скручиваются между собой в сердечник.Оболочка: поверх скрученных пар накладывается оболочка из поливинилхлоридного пластиката.Цвет оболочки — красный. | 66.88 | 62.37
00-00015098 | КМВВнг(А)-LS 1х2х2,5 | КабельЭлектросвязь | Кабель для систем пожарной и охранной сигнализации с изоляцией и оболочкой из ПВХ пластиката.Применяются для монтажа систем пожарной сигнализации, а также систем контроля и управления, однопроволочные из медной мягкой проволоки соответствуют классу 1 по ГОСТ 22483, классу 3 для 7-ми проволочных жил. Кабели с гибкими жилами имеют маркировку - «Г».Изоляция токопроводящих жил: в виде сплошного концентрического слоя из поливинилхлоридного пластиката.Скрутка: две изолированные жилы скручиваются в пару, В плоских кабелях 2 пары располагаются параллельно в одной плоскости. В круглых кабелях (до 10 пар), пары скручиваются между собой в сердечник.Оболочка: поверх скрученных пар накладывается оболочка из поливинилхлоридного пластиката.Цвет оболочки — красный. | 106.31 | 99.13
00-00015091 | КМВВнг(А)-LS 2х2х0,5 | КабельЭлектросвязь | Кабель для систем пожарной и охранной сигнализации с изоляцией и оболочкой из ПВХ пластиката.Применяются для монтажа систем пожарной сигнализации, а также систем контроля и управления, однопроволочные из медной мягкой проволоки соответствуют классу 1 по ГОСТ 22483, классу 3 для 7-ми проволочных жил. Кабели с гибкими жилами имеют маркировку - «Г».Изоляция токопроводящих жил: в виде сплошного концентрического слоя из поливинилхлоридного пластиката.Скрутка: две изолированные жилы скручиваются в пару, В плоских кабелях 2 пары располагаются параллельно в одной плоскости. В круглых кабелях (до 10 пар), пары скручиваются между собой в сердечник.Оболочка: поверх скрученных пар накладывается оболочка из поливинилхлоридного пластиката.Цвет оболочки — красный. | 50.41 | 47
00-00015093 | КМВВнг(А)-LS 2х2х0,75 | КабельЭлектросвязь | Кабель для систем пожарной и охранной сигнализации с изоляцией и оболочкой из ПВХ пластиката.Применяются для монтажа систем пожарной сигнализации, а также систем контроля и управления, однопроволочные из медной мягкой проволоки соответствуют классу 1 по ГОСТ 22483, классу 3 для 7-ми проволочных жил. Кабели с гибкими жилами имеют маркировку - «Г».Изоляция токопроводящих жил: в виде сплошного концентрического слоя из поливинилхлоридного пластиката.Скрутка: две изолированные жилы скручиваются в пару, В плоских кабелях 2 пары располагаются параллельно в одной плоскости. В круглых кабелях (до 10 пар), пары скручиваются между собой в сердечник.Оболочка: поверх скрученных пар накладывается оболочка из поливинилхлоридного пластиката.Цвет оболочки — красный. | 71.49 | 66.66
00-00015095 | КМВВнг(А)-LS 2х2х1,0 | КабельЭлектросвязь | Кабель для систем пожарной и охранной сигнализации с изоляцией и оболочкой из ПВХ пластиката.Применяются для монтажа систем пожарной сигнализации, а также систем контроля и управления, однопроволочные из медной мягкой проволоки соответствуют классу 1 по ГОСТ 22483, классу 3 для 7-ми проволочных жил. Кабели с гибкими жилами имеют маркировку - «Г».Изоляция токопроводящих жил: в виде сплошного концентрического слоя из поливинилхлоридного пластиката.Скрутка: две изолированные жилы скручиваются в пару, В плоских кабелях 2 пары располагаются параллельно в одной плоскости. В круглых кабелях (до 10 пар), пары скручиваются между собой в сердечник.Оболочка: поверх скрученных пар накладывается оболочка из поливинилхлоридного пластиката.Цвет оболочки — красный. | 91.87 | 85.66
00-00015097 | КМВВнг(А)-LS 2х2х1,5 | КабельЭлектросвязь | Кабель для систем пожарной и охранной сигнализации с изоляцией и оболочкой из ПВХ пластиката.Применяются для монтажа систем пожарной сигнализации, а также систем контроля и управления, однопроволочные из медной мягкой проволоки соответствуют классу 1 по ГОСТ 22483, классу 3 для 7-ми проволочных жил. Кабели с гибкими жилами имеют маркировку - «Г».Изоляция токопроводящих жил: в виде сплошного концентрического слоя из поливинилхлоридного пластиката.Скрутка: две изолированные жилы скручиваются в пару, В плоских кабелях 2 пары располагаются параллельно в одной плоскости. В круглых кабелях (до 10 пар), пары скручиваются между собой в сердечник.Оболочка: поверх скрученных пар накладывается оболочка из поливинилхлоридного пластиката.Цвет оболочки — красный. | 128.4 | 119.73
00-00015081 | КМВЭВ 1х2х0,5 | КабельЭлектросвязь | Кабель для систем пожарной и охранной сигнализации с изоляцией и оболочкой из ПВХ пластиката, с экраном из ламинированной алюминиевой фольги (Э). | 28.22 | 26.31
00-00015083 | КМВЭВ 1х2х0,75 | КабельЭлектросвязь | Кабель для систем пожарной и охранной сигнализации с изоляцией и оболочкой из ПВХ пластиката, с экраном из ламинированной алюминиевой фольги (Э). | 38.3 | 35.71
00-00015085 | КМВЭВ 1х2х1,0 | КабельЭлектросвязь | Кабель для систем пожарной и охранной сигнализации с изоляцией и оболочкой из ПВХ пластиката, с экраном из ламинированной алюминиевой фольги (Э). | 47.6 | 44.38
00-00015087 | КМВЭВ 1х2х1,5 | КабельЭлектросвязь | Кабель для систем пожарной и охранной сигнализации с изоляцией и оболочкой из ПВХ пластиката, с экраном из ламинированной алюминиевой фольги (Э). | 64.95 | 60.57
00-00015089 | КМВЭВ 1х2х2,5 | КабельЭлектросвязь | Кабель для систем пожарной и охранной сигнализации с изоляцией и оболочкой из ПВХ пластиката, с экраном из ламинированной алюминиевой фольги (Э). | 100.66 | 93.86
00-00015082 | КМВЭВ 2х2х0,5 | КабельЭлектросвязь | Кабель для систем пожарной и охранной сигнализации с изоляцией и оболочкой из ПВХ пластиката, с экраном из ламинированной алюминиевой фольги (Э). | 50.11 | 46.73
00-00015086 | КМВЭВ 2х2х1,0 | КабельЭлектросвязь | Кабель для систем пожарной и охранной сигнализации с изоляцией и оболочкой из ПВХ пластиката, с экраном из ламинированной алюминиевой фольги (Э). | 88.23 | 82.27
00-00015088 | КМВЭВ 2х2х1,5 | КабельЭлектросвязь | Кабель для систем пожарной и охранной сигнализации с изоляцией и оболочкой из ПВХ пластиката, с экраном из ламинированной алюминиевой фольги (Э). | 121.33 | 113.13
00-00015099 | КМВЭВнг(А)-LS 1х2х0,5 | КабельЭлектросвязь | Кабель для систем пожарной и охранной сигнализации с изоляцией и оболочкой из ПВХ пластиката пониженной пожароопасности с низким дымо- и газовыделением с экраном из ламинированной алюминиевой фольги (Э)Токопроводящие жилы: однопроволочные из медной мягкой проволоки соответствуют классу 1 по ГОСТ 22483, классу 3 для 7-ми проволочных жил. Кабели с гибкими жилами имеют маркировку - «Г».Изоляция токопроводящих жил: из поливинилхлоридного пластиката пониженной пожароопасности с низким дымо -газовыделением.Скрутка: Две изолированные жилы скручиваются в пару, в плоских кабелях 2 пары располагаются параллельно в одной плоскости. В круглых кабелях (до 10 пар), пары скручиваются между собой в сердечник.Экран: поверх скрученных жил однопарных кабелей и поверх сердечника кабелей с другим числом пар, продольно накладывается экран из лавсана ламинированного алюминиевой лентой.Оболочка: Поверх скрученных пар накладывается оболочка из поливинилхлоридного пластиката пониженной пожароопасности с низким | 31.32 | 29.21
00-00015101 | КМВЭВнг(А)-LS 1х2х0,75 | КабельЭлектросвязь | Кабель для систем пожарной и охранной сигнализации с изоляцией и оболочкой из ПВХ пластиката пониженной пожароопасности с низким дымо- и газовыделением с экраном из ламинированной алюминиевой фольги (Э)Токопроводящие жилы: однопроволочные из медной мягкой проволоки соответствуют классу 1 по ГОСТ 22483, классу 3 для 7-ми проволочных жил. Кабели с гибкими жилами имеют маркировку - «Г».Изоляция токопроводящих жил: из поливинилхлоридного пластиката пониженной пожароопасности с низким дымо -газовыделением.Скрутка: Две изолированные жилы скручиваются в пару, в плоских кабелях 2 пары располагаются параллельно в одной плоскости. В круглых кабелях (до 10 пар), пары скручиваются между собой в сердечник.Экран: поверх скрученных жил однопарных кабелей и поверх сердечника кабелей с другим числом пар, продольно накладывается экран из лавсана ламинированного алюминиевой лентой.Оболочка: Поверх скрученных пар накладывается оболочка из поливинилхлоридного пластиката пониженной пожароопасности с низким | 42.51 | 39.64
00-00015103 | КМВЭВнг(А)-LS 1х2х1,0 | КабельЭлектросвязь | Кабель для систем пожарной и охранной сигнализации с изоляцией и оболочкой из ПВХ пластиката пониженной пожароопасности с низким дымо- и газовыделением с экраном из ламинированной алюминиевой фольги (Э)Токопроводящие жилы: однопроволочные из медной мягкой проволоки соответствуют классу 1 по ГОСТ 22483, классу 3 для 7-ми проволочных жил. Кабели с гибкими жилами имеют маркировку - «Г».Изоляция токопроводящих жил: из поливинилхлоридного пластиката пониженной пожароопасности с низким дымо -газовыделением.Скрутка: Две изолированные жилы скручиваются в пару, в плоских кабелях 2 пары располагаются параллельно в одной плоскости. В круглых кабелях (до 10 пар), пары скручиваются между собой в сердечник.Экран: поверх скрученных жил однопарных кабелей и поверх сердечника кабелей с другим числом пар, продольно накладывается экран из лавсана ламинированного алюминиевой лентой.Оболочка: Поверх скрученных пар накладывается оболочка из поливинилхлоридного пластиката пониженной пожароопасности с низким | 52.83 | 49.26
00-00015105 | КМВЭВнг(А)-LS 1х2х1,5 | КабельЭлектросвязь | Кабель для систем пожарной и охранной сигнализации с изоляцией и оболочкой из ПВХ пластиката пониженной пожароопасности с низким дымо- и газовыделением с экраном из ламинированной алюминиевой фольги (Э)Токопроводящие жилы: однопроволочные из медной мягкой проволоки соответствуют классу 1 по ГОСТ 22483, классу 3 для 7-ми проволочных жил. Кабели с гибкими жилами имеют маркировку - «Г».Изоляция токопроводящих жил: из поливинилхлоридного пластиката пониженной пожароопасности с низким дымо -газовыделением.Скрутка: Две изолированные жилы скручиваются в пару, в плоских кабелях 2 пары располагаются параллельно в одной плоскости. В круглых кабелях (до 10 пар), пары скручиваются между собой в сердечник.Экран: поверх скрученных жил однопарных кабелей и поверх сердечника кабелей с другим числом пар, продольно накладывается экран из лавсана ламинированного алюминиевой лентой.Оболочка: Поверх скрученных пар накладывается оболочка из поливинилхлоридного пластиката пониженной пожароопасности с низким | 72.1 | 67.23
00-00015107 | КМВЭВнг(А)-LS 1х2х2,5 | КабельЭлектросвязь | Кабель для систем пожарной и охранной сигнализации с изоляцией и оболочкой из ПВХ пластиката пониженной пожароопасности с низким дымо- и газовыделением с экраном из ламинированной алюминиевой фольги (Э)Токопроводящие жилы: однопроволочные из медной мягкой проволоки соответствуют классу 1 по ГОСТ 22483, классу 3 для 7-ми проволочных жил. Кабели с гибкими жилами имеют маркировку - «Г».Изоляция токопроводящих жил: из поливинилхлоридного пластиката пониженной пожароопасности с низким дымо -газовыделением.Скрутка: Две изолированные жилы скручиваются в пару, в плоских кабелях 2 пары располагаются параллельно в одной плоскости. В круглых кабелях (до 10 пар), пары скручиваются между собой в сердечник.Экран: поверх скрученных жил однопарных кабелей и поверх сердечника кабелей с другим числом пар, продольно накладывается экран из лавсана ламинированного алюминиевой лентой.Оболочка: Поверх скрученных пар накладывается оболочка из поливинилхлоридного пластиката пониженной пожароопасности с низким | 111.73 | 104.18
00-00015100 | КМВЭВнг(А)-LS 2х2х0,5 | КабельЭлектросвязь | Кабель для систем пожарной и охранной сигнализации с изоляцией и оболочкой из ПВХ пластиката пониженной пожароопасности с низким дымо- и газовыделением с экраном из ламинированной алюминиевой фольги (Э)Токопроводящие жилы: однопроволочные из медной мягкой проволоки соответствуют классу 1 по ГОСТ 22483, классу 3 для 7-ми проволочных жил. Кабели с гибкими жилами имеют маркировку - «Г».Изоляция токопроводящих жил: из поливинилхлоридного пластиката пониженной пожароопасности с низким дымо -газовыделением.Скрутка: Две изолированные жилы скручиваются в пару, в плоских кабелях 2 пары располагаются параллельно в одной плоскости. В круглых кабелях (до 10 пар), пары скручиваются между собой в сердечник.Экран: поверх скрученных жил однопарных кабелей и поверх сердечника кабелей с другим числом пар, продольно накладывается экран из лавсана ламинированного алюминиевой лентой.Оболочка: Поверх скрученных пар накладывается оболочка из поливинилхлоридного пластиката пониженной пожароопасности с низким | 55.63 | 51.87
00-00015102 | КМВЭВнг(А)-LS 2х2х0,75 | КабельЭлектросвязь | Кабель для систем пожарной и охранной сигнализации с изоляцией и оболочкой из ПВХ пластиката пониженной пожароопасности с низким дымо- и газовыделением с экраном из ламинированной алюминиевой фольги (Э)Токопроводящие жилы: однопроволочные из медной мягкой проволоки соответствуют классу 1 по ГОСТ 22483, классу 3 для 7-ми проволочных жил. Кабели с гибкими жилами имеют маркировку - «Г».Изоляция токопроводящих жил: из поливинилхлоридного пластиката пониженной пожароопасности с низким дымо -газовыделением.Скрутка: Две изолированные жилы скручиваются в пару, в плоских кабелях 2 пары располагаются параллельно в одной плоскости. В круглых кабелях (до 10 пар), пары скручиваются между собой в сердечник.Экран: поверх скрученных жил однопарных кабелей и поверх сердечника кабелей с другим числом пар, продольно накладывается экран из лавсана ламинированного алюминиевой лентой.Оболочка: Поверх скрученных пар накладывается оболочка из поливинилхлоридного пластиката пониженной пожароопасности с низким | 77.13 | 71.91
00-00015104 | КМВЭВнг(А)-LS 2х2х1,0 | КабельЭлектросвязь | Кабель для систем пожарной и охранной сигнализации с изоляцией и оболочкой из ПВХ пластиката пониженной пожароопасности с низким дымо- и газовыделением с экраном из ламинированной алюминиевой фольги (Э)Токопроводящие жилы: однопроволочные из медной мягкой проволоки соответствуют классу 1 по ГОСТ 22483, классу 3 для 7-ми проволочных жил. Кабели с гибкими жилами имеют маркировку - «Г».Изоляция токопроводящих жил: из поливинилхлоридного пластиката пониженной пожароопасности с низким дымо -газовыделением.Скрутка: Две изолированные жилы скручиваются в пару, в плоских кабелях 2 пары располагаются параллельно в одной плоскости. В круглых кабелях (до 10 пар), пары скручиваются между собой в сердечник.Экран: поверх скрученных жил однопарных кабелей и поверх сердечника кабелей с другим числом пар, продольно накладывается экран из лавсана ламинированного алюминиевой лентой.Оболочка: Поверх скрученных пар накладывается оболочка из поливинилхлоридного пластиката пониженной пожароопасности с низким | 97.93 | 91.31
00-00015106 | КМВЭВнг(А)-LS 2х2х1,5 | КабельЭлектросвязь | Кабель для систем пожарной и охранной сигнализации с изоляцией и оболочкой из ПВХ пластиката пониженной пожароопасности с низким дымо- и газовыделением с экраном из ламинированной алюминиевой фольги (Э)Токопроводящие жилы: однопроволочные из медной мягкой проволоки соответствуют классу 1 по ГОСТ 22483, классу 3 для 7-ми проволочных жил. Кабели с гибкими жилами имеют маркировку - «Г».Изоляция токопроводящих жил: из поливинилхлоридного пластиката пониженной пожароопасности с низким дымо -газовыделением.Скрутка: Две изолированные жилы скручиваются в пару, в плоских кабелях 2 пары располагаются параллельно в одной плоскости. В круглых кабелях (до 10 пар), пары скручиваются между собой в сердечник.Экран: поверх скрученных жил однопарных кабелей и поверх сердечника кабелей с другим числом пар, продольно накладывается экран из лавсана ламинированного алюминиевой лентой.Оболочка: Поверх скрученных пар накладывается оболочка из поливинилхлоридного пластиката пониженной пожароопасности с низким | 134.68 | 125.58
00-00020476 | КМРПнг(А)-FRHF 1x2x0,5 | ЭНТЭ | Кабель огнестойкий для пожарной сигнализации с медными токопроводящими жилами с числом скрученных пар 1-4 или жил 2-10 с изоляцией из огнестойкой кремнийорганической резины, с обмоткой или без обмотки лентами синтетическими (полиэтилентерефталатной или полиимидной), с наружной оболочкой из полимерной композиции, не содержащей галогенов | Уточняйте у менеджера | Уточняйте у менеджера
00-00020477 | КМРПнг(А)-FRHF 1x2x0,69 | ЭНТЭ | Кабель огнестойкий для пожарной сигнализации с медными токопроводящими жилами с числом скрученных пар 1-4 или жил 2-10 с изоляцией из огнестойкой кремнийорганической резины, с обмоткой или без обмотки лентами синтетическими (полиэтилентерефталатной или полиимидной), с наружной оболочкой из полимерной композиции, не содержащей галогенов | Уточняйте у менеджера | Уточняйте у менеджера
00-00020478 | КМРПнг(А)-FRHF 1x2x0,8 | ЭНТЭ | Кабель огнестойкий для пожарной сигнализации с медными токопроводящими жилами с числом скрученных пар 1-4 или жил 2-10 с изоляцией из огнестойкой кремнийорганической резины, с обмоткой или без обмотки лентами синтетическими (полиэтилентерефталатной или полиимидной), с наружной оболочкой из полимерной композиции, не содержащей галогенов | Уточняйте у менеджера | Уточняйте у менеджера
00-00020479 | КМРПнг(А)-FRHF 1x2x1,0 | ЭНТЭ | Кабель огнестойкий для пожарной сигнализации с медными токопроводящими жилами с числом скрученных пар 1-4 или жил 2-10 с изоляцией из огнестойкой кремнийорганической резины, с обмоткой или без обмотки лентами синтетическими (полиэтилентерефталатной или полиимидной), с наружной оболочкой из полимерной композиции, не содержащей галогенов | Уточняйте у менеджера | Уточняйте у менеджера
00-00020480 | КМРПнг(А)-FRHF 1x2x1,13 | ЭНТЭ | Кабель огнестойкий для пожарной сигнализации с медными токопроводящими жилами с числом скрученных пар 1-4 или жил 2-10 с изоляцией из огнестойкой кремнийорганической резины, с обмоткой или без обмотки лентами синтетическими (полиэтилентерефталатной или полиимидной), с наружной оболочкой из полимерной композиции, не содержащей галогенов | Уточняйте у менеджера | Уточняйте у менеджера
00-00020481 | КМРПнг(А)-FRHF 1x2x1,38 | ЭНТЭ | Кабель огнестойкий для пожарной сигнализации с медными токопроводящими жилами с числом скрученных пар 1-4 или жил 2-10 с изоляцией из огнестойкой кремнийорганической резины, с обмоткой или без обмотки лентами синтетическими (полиэтилентерефталатной или полиимидной), с наружной оболочкой из полимерной композиции, не содержащей галогенов | Уточняйте у менеджера | Уточняйте у менеджера
00-00020482 | КМРПнг(А)-FRHF 1x2x1,78 | ЭНТЭ | Кабель огнестойкий для пожарной сигнализации с медными токопроводящими жилами с числом скрученных пар 1-4 или жил 2-10 с изоляцией из огнестойкой кремнийорганической резины, с обмоткой или без обмотки лентами синтетическими (полиэтилентерефталатной или полиимидной), с наружной оболочкой из полимерной композиции, не содержащей галогенов | Уточняйте у менеджера | Уточняйте у менеджера
00-00020483 | КМРПнг(А)-FRHF 2x2x0,5 | ЭНТЭ | Кабель огнестойкий для пожарной сигнализации с медными токопроводящими жилами с числом скрученных пар 1-4 или жил 2-10 с изоляцией из огнестойкой кремнийорганической резины, с обмоткой или без обмотки лентами синтетическими (полиэтилентерефталатной или полиимидной), с наружной оболочкой из полимерной композиции, не содержащей галогенов | Уточняйте у менеджера | Уточняйте у менеджера
00-00020484 | КМРПнг(А)-FRHF 2x2x0,69 | ЭНТЭ | Кабель огнестойкий для пожарной сигнализации с медными токопроводящими жилами с числом скрученных пар 1-4 или жил 2-10 с изоляцией из огнестойкой кремнийорганической резины, с обмоткой или без обмотки лентами синтетическими (полиэтилентерефталатной или полиимидной), с наружной оболочкой из полимерной композиции, не содержащей галогенов | Уточняйте у менеджера | Уточняйте у менеджера
00-00020485 | КМРПнг(А)-FRHF 2x2x0,8 | ЭНТЭ | Кабель огнестойкий для пожарной сигнализации с медными токопроводящими жилами с числом скрученных пар 1-4 или жил 2-10 с изоляцией из огнестойкой кремнийорганической резины, с обмоткой или без обмотки лентами синтетическими (полиэтилентерефталатной или полиимидной), с наружной оболочкой из полимерной композиции, не содержащей галогенов | Уточняйте у менеджера | Уточняйте у менеджера
00-00020486 | КМРПнг(А)-FRHF 2x2x1,0 | ЭНТЭ | Кабель огнестойкий для пожарной сигнализации с медными токопроводящими жилами с числом скрученных пар 1-4 или жил 2-10 с изоляцией из огнестойкой кремнийорганической резины, с обмоткой или без обмотки лентами синтетическими (полиэтилентерефталатной или полиимидной), с наружной оболочкой из полимерной композиции, не содержащей галогенов | Уточняйте у менеджера | Уточняйте у менеджера
00-00020487 | КМРПнг(А)-FRHF 2x2x1,13 | ЭНТЭ | Кабель огнестойкий для пожарной сигнализации с медными токопроводящими жилами с числом скрученных пар 1-4 или жил 2-10 с изоляцией из огнестойкой кремнийорганической резины, с обмоткой или без обмотки лентами синтетическими (полиэтилентерефталатной или полиимидной), с наружной оболочкой из полимерной композиции, не содержащей галогенов | Уточняйте у менеджера | Уточняйте у менеджера
00-00020488 | КМРПнг(А)-FRHF 2x2x1,38 | ЭНТЭ | Кабель огнестойкий для пожарной сигнализации с медными токопроводящими жилами с числом скрученных пар 1-4 или жил 2-10 с изоляцией из огнестойкой кремнийорганической резины, с обмоткой или без обмотки лентами синтетическими (полиэтилентерефталатной или полиимидной), с наружной оболочкой из полимерной композиции, не содержащей галогенов | Уточняйте у менеджера | Уточняйте у менеджера
00-00020489 | КМРПнг(А)-FRHF 2x2x1,78 | ЭНТЭ | Кабель огнестойкий для пожарной сигнализации с медными токопроводящими жилами с числом скрученных пар 1-4 или жил 2-10 с изоляцией из огнестойкой кремнийорганической резины, с обмоткой или без обмотки лентами синтетическими (полиэтилентерефталатной или полиимидной), с наружной оболочкой из полимерной композиции, не содержащей галогенов | Уточняйте у менеджера | Уточняйте у менеджера
00-00020446 | КМРПнг(А)-FRLS 1x2x0,5 | ЭНТЭ | Кабель огнестойкий для пожарной сигнализации с медными токопроводящими жилами с числом скрученных пар 1-4 или жил 2-10 с изоляцией из огнестойкой кремнийорганической резины, с обмоткой или без обмотки лентами синтетическими (полиэтилентерефталатной или полиимидной), с наружной оболочкой из поливинилхлоридного пластиката пониженной пожароопасности, с низким дымо- и газовыделением. | Уточняйте у менеджера | Уточняйте у менеджера
00-00020447 | КМРПнг(А)-FRLS 1x2x0,69 | ЭНТЭ | Кабель огнестойкий для пожарной сигнализации с медными токопроводящими жилами с числом скрученных пар 1-4 или жил 2-10 с изоляцией из огнестойкой кремнийорганической резины, с обмоткой или без обмотки лентами синтетическими (полиэтилентерефталатной или полиимидной), с наружной оболочкой из поливинилхлоридного пластиката пониженной пожароопасности, с низким дымо- и газовыделением. | Уточняйте у менеджера | Уточняйте у менеджера
00-00020448 | КМРПнг(А)-FRLS 1x2x0,8 | ЭНТЭ | Кабель огнестойкий для пожарной сигнализации с медными токопроводящими жилами с числом скрученных пар 1-4 или жил 2-10 с изоляцией из огнестойкой кремнийорганической резины, с обмоткой или без обмотки лентами синтетическими (полиэтилентерефталатной или полиимидной), с наружной оболочкой из поливинилхлоридного пластиката пониженной пожароопасности, с низким дымо- и газовыделением. | Уточняйте у менеджера | Уточняйте у менеджера
00-00020449 | КМРПнг(А)-FRLS 1x2x1,0 | ЭНТЭ | Кабель огнестойкий для пожарной сигнализации с медными токопроводящими жилами с числом скрученных пар 1-4 или жил 2-10 с изоляцией из огнестойкой кремнийорганической резины, с обмоткой или без обмотки лентами синтетическими (полиэтилентерефталатной или полиимидной), с наружной оболочкой из поливинилхлоридного пластиката пониженной пожароопасности, с низким дымо- и газовыделением. | Уточняйте у менеджера | Уточняйте у менеджера
00-00020452 | КМРПнг(А)-FRLS 1x2x1,13 | ЭНТЭ | Кабель огнестойкий для пожарной сигнализации с медными токопроводящими жилами с числом скрученных пар 1-4 или жил 2-10 с изоляцией из огнестойкой кремнийорганической резины, с обмоткой или без обмотки лентами синтетическими (полиэтилентерефталатной или полиимидной), с наружной оболочкой из поливинилхлоридного пластиката пониженной пожароопасности, с низким дымо- и газовыделением. | Уточняйте у менеджера | Уточняйте у менеджера
00-00020453 | КМРПнг(А)-FRLS 1x2x1,38 | ЭНТЭ | Кабель огнестойкий для пожарной сигнализации с медными токопроводящими жилами с числом скрученных пар 1-4 или жил 2-10 с изоляцией из огнестойкой кремнийорганической резины, с обмоткой или без обмотки лентами синтетическими (полиэтилентерефталатной или полиимидной), с наружной оболочкой из поливинилхлоридного пластиката пониженной пожароопасности, с низким дымо- и газовыделением. | Уточняйте у менеджера | Уточняйте у менеджера
00-00020454 | КМРПнг(А)-FRLS 1x2x1,78 | ЭНТЭ | Кабель огнестойкий для пожарной сигнализации с медными токопроводящими жилами с числом скрученных пар 1-4 или жил 2-10 с изоляцией из огнестойкой кремнийорганической резины, с обмоткой или без обмотки лентами синтетическими (полиэтилентерефталатной или полиимидной), с наружной оболочкой из поливинилхлоридного пластиката пониженной пожароопасности, с низким дымо- и газовыделением. | Уточняйте у менеджера | Уточняйте у менеджера
00-00020455 | КМРПнг(А)-FRLS 2x2x0,5 | ЭНТЭ | Кабель огнестойкий для пожарной сигнализации с медными токопроводящими жилами с числом скрученных пар 1-4 или жил 2-10 с изоляцией из огнестойкой кремнийорганической резины, с обмоткой или без обмотки лентами синтетическими (полиэтилентерефталатной или полиимидной), с наружной оболочкой из поливинилхлоридного пластиката пониженной пожароопасности, с низким дымо- и газовыделением. | Уточняйте у менеджера | Уточняйте у менеджера
00-00020456 | КМРПнг(А)-FRLS 2x2x0,69 | ЭНТЭ | Кабель огнестойкий для пожарной сигнализации с медными токопроводящими жилами с числом скрученных пар 1-4 или жил 2-10 с изоляцией из огнестойкой кремнийорганической резины, с обмоткой или без обмотки лентами синтетическими (полиэтилентерефталатной или полиимидной), с наружной оболочкой из поливинилхлоридного пластиката пониженной пожароопасности, с низким дымо- и газовыделением. | Уточняйте у менеджера | Уточняйте у менеджера
00-00020457 | КМРПнг(А)-FRLS 2x2x0,8 | ЭНТЭ | Кабель огнестойкий для пожарной сигнализации с медными токопроводящими жилами с числом скрученных пар 1-4 или жил 2-10 с изоляцией из огнестойкой кремнийорганической резины, с обмоткой или без обмотки лентами синтетическими (полиэтилентерефталатной или полиимидной), с наружной оболочкой из поливинилхлоридного пластиката пониженной пожароопасности, с низким дымо- и газовыделением. | Уточняйте у менеджера | Уточняйте у менеджера
00-00020458 | КМРПнг(А)-FRLS 2x2x1,0 | ЭНТЭ | Кабель огнестойкий для пожарной сигнализации с медными токопроводящими жилами с числом скрученных пар 1-4 или жил 2-10 с изоляцией из огнестойкой кремнийорганической резины, с обмоткой или без обмотки лентами синтетическими (полиэтилентерефталатной или полиимидной), с наружной оболочкой из поливинилхлоридного пластиката пониженной пожароопасности, с низким дымо- и газовыделением. | Уточняйте у менеджера | Уточняйте у менеджера
00-00020459 | КМРПнг(А)-FRLS 2x2x1,13 | ЭНТЭ | Кабель огнестойкий для пожарной сигнализации с медными токопроводящими жилами с числом скрученных пар 1-4 или жил 2-10 с изоляцией из огнестойкой кремнийорганической резины, с обмоткой или без обмотки лентами синтетическими (полиэтилентерефталатной или полиимидной), с наружной оболочкой из поливинилхлоридного пластиката пониженной пожароопасности, с низким дымо- и газовыделением. | Уточняйте у менеджера | Уточняйте у менеджера
00-00020460 | КМРПнг(А)-FRLS 2x2x1,38 | ЭНТЭ | Кабель огнестойкий для пожарной сигнализации с медными токопроводящими жилами с числом скрученных пар 1-4 или жил 2-10 с изоляцией из огнестойкой кремнийорганической резины, с обмоткой или без обмотки лентами синтетическими (полиэтилентерефталатной или полиимидной), с наружной оболочкой из поливинилхлоридного пластиката пониженной пожароопасности, с низким дымо- и газовыделением. | Уточняйте у менеджера | Уточняйте у менеджера
00-00020461 | КМРПнг(А)-FRLS 2x2x1,78 | ЭНТЭ | Кабель огнестойкий для пожарной сигнализации с медными токопроводящими жилами с числом скрученных пар 1-4 или жил 2-10 с изоляцией из огнестойкой кремнийорганической резины, с обмоткой или без обмотки лентами синтетическими (полиэтилентерефталатной или полиимидной), с наружной оболочкой из поливинилхлоридного пластиката пониженной пожароопасности, с низким дымо- и газовыделением. | Уточняйте у менеджера | Уточняйте у менеджера
00-00020490 | КМРПЭнг(А)-FRHF 1x2x0,5 | ЭНТЭ | Кабель огнестойкий для пожарной сигнализации с медными токопроводящими жилами с числом скрученных пар 1-4 или жил 2-10 с изоляцией из огнестойкой кремнийорганической резины, с обмоткой или без обмотки лентами синтетическими (полиэтилентерефталатной или полиимидной), , с общим экраном из ламинированной алюминиевой фольги, с наружной оболочкой из полимерной композиции, не содержащей галогенов. | Уточняйте у менеджера | Уточняйте у менеджера
00-00020491 | КМРПЭнг(А)-FRHF 1x2x0,69 | ЭНТЭ | Кабель огнестойкий для пожарной сигнализации с медными токопроводящими жилами с числом скрученных пар 1-4 или жил 2-10 с изоляцией из огнестойкой кремнийорганической резины, с обмоткой или без обмотки лентами синтетическими (полиэтилентерефталатной или полиимидной), , с общим экраном из ламинированной алюминиевой фольги, с наружной оболочкой из полимерной композиции, не содержащей галогенов. | Уточняйте у менеджера | Уточняйте у менеджера
00-00020492 | КМРПЭнг(А)-FRHF 1x2x0,8 | ЭНТЭ | Кабель огнестойкий для пожарной сигнализации с медными токопроводящими жилами с числом скрученных пар 1-4 или жил 2-10 с изоляцией из огнестойкой кремнийорганической резины, с обмоткой или без обмотки лентами синтетическими (полиэтилентерефталатной или полиимидной), , с общим экраном из ламинированной алюминиевой фольги, с наружной оболочкой из полимерной композиции, не содержащей галогенов. | Уточняйте у менеджера | Уточняйте у менеджера
00-00020493 | КМРПЭнг(А)-FRHF 1x2x1,0 | ЭНТЭ | Кабель огнестойкий для пожарной сигнализации с медными токопроводящими жилами с числом скрученных пар 1-4 или жил 2-10 с изоляцией из огнестойкой кремнийорганической резины, с обмоткой или без обмотки лентами синтетическими (полиэтилентерефталатной или полиимидной), , с общим экраном из ламинированной алюминиевой фольги, с наружной оболочкой из полимерной композиции, не содержащей галогенов. | Уточняйте у менеджера | Уточняйте у менеджера
00-00020494 | КМРПЭнг(А)-FRHF 1x2x1,13 | ЭНТЭ | Кабель огнестойкий для пожарной сигнализации с медными токопроводящими жилами с числом скрученных пар 1-4 или жил 2-10 с изоляцией из огнестойкой кремнийорганической резины, с обмоткой или без обмотки лентами синтетическими (полиэтилентерефталатной или полиимидной), , с общим экраном из ламинированной алюминиевой фольги, с наружной оболочкой из полимерной композиции, не содержащей галогенов. | Уточняйте у менеджера | Уточняйте у менеджера
00-00020495 | КМРПЭнг(А)-FRHF 1x2x1,38 | ЭНТЭ | Кабель огнестойкий для пожарной сигнализации с медными токопроводящими жилами с числом скрученных пар 1-4 или жил 2-10 с изоляцией из огнестойкой кремнийорганической резины, с обмоткой или без обмотки лентами синтетическими (полиэтилентерефталатной или полиимидной), , с общим экраном из ламинированной алюминиевой фольги, с наружной оболочкой из полимерной композиции, не содержащей галогенов. | Уточняйте у менеджера | Уточняйте у менеджера
00-00020496 | КМРПЭнг(А)-FRHF 1x2x1,78 | ЭНТЭ | Кабель огнестойкий для пожарной сигнализации с медными токопроводящими жилами с числом скрученных пар 1-4 или жил 2-10 с изоляцией из огнестойкой кремнийорганической резины, с обмоткой или без обмотки лентами синтетическими (полиэтилентерефталатной или полиимидной), , с общим экраном из ламинированной алюминиевой фольги, с наружной оболочкой из полимерной композиции, не содержащей галогенов. | Уточняйте у менеджера | Уточняйте у менеджера
00-00020497 | КМРПЭнг(А)-FRHF 2x2x0,5 | ЭНТЭ | Кабель огнестойкий для пожарной сигнализации с медными токопроводящими жилами с числом скрученных пар 1-4 или жил 2-10 с изоляцией из огнестойкой кремнийорганической резины, с обмоткой или без обмотки лентами синтетическими (полиэтилентерефталатной или полиимидной), , с общим экраном из ламинированной алюминиевой фольги, с наружной оболочкой из полимерной композиции, не содержащей галогенов. | Уточняйте у менеджера | Уточняйте у менеджера
00-00020498 | КМРПЭнг(А)-FRHF 2x2x0,69 | ЭНТЭ | Кабель огнестойкий для пожарной сигнализации с медными токопроводящими жилами с числом скрученных пар 1-4 или жил 2-10 с изоляцией из огнестойкой кремнийорганической резины, с обмоткой или без обмотки лентами синтетическими (полиэтилентерефталатной или полиимидной), , с общим экраном из ламинированной алюминиевой фольги, с наружной оболочкой из полимерной композиции, не содержащей галогенов. | Уточняйте у менеджера | Уточняйте у менеджера
00-00020499 | КМРПЭнг(А)-FRHF 2x2x0,8 | ЭНТЭ | Кабель огнестойкий для пожарной сигнализации с медными токопроводящими жилами с числом скрученных пар 1-4 или жил 2-10 с изоляцией из огнестойкой кремнийорганической резины, с обмоткой или без обмотки лентами синтетическими (полиэтилентерефталатной или полиимидной), , с общим экраном из ламинированной алюминиевой фольги, с наружной оболочкой из полимерной композиции, не содержащей галогенов. | Уточняйте у менеджера | Уточняйте у менеджера
00-00020500 | КМРПЭнг(А)-FRHF 2x2x1,0 | ЭНТЭ | Кабель огнестойкий для пожарной сигнализации с медными токопроводящими жилами с числом скрученных пар 1-4 или жил 2-10 с изоляцией из огнестойкой кремнийорганической резины, с обмоткой или без обмотки лентами синтетическими (полиэтилентерефталатной или полиимидной), , с общим экраном из ламинированной алюминиевой фольги, с наружной оболочкой из полимерной композиции, не содержащей галогенов. | Уточняйте у менеджера | Уточняйте у менеджера
00-00020501 | КМРПЭнг(А)-FRHF 2x2x1,13 | ЭНТЭ | Кабель огнестойкий для пожарной сигнализации с медными токопроводящими жилами с числом скрученных пар 1-4 или жил 2-10 с изоляцией из огнестойкой кремнийорганической резины, с обмоткой или без обмотки лентами синтетическими (полиэтилентерефталатной или полиимидной), , с общим экраном из ламинированной алюминиевой фольги, с наружной оболочкой из полимерной композиции, не содержащей галогенов. | Уточняйте у менеджера | Уточняйте у менеджера
00-00020502 | КМРПЭнг(А)-FRHF 2x2x1,38 | ЭНТЭ | Кабель огнестойкий для пожарной сигнализации с медными токопроводящими жилами с числом скрученных пар 1-4 или жил 2-10 с изоляцией из огнестойкой кремнийорганической резины, с обмоткой или без обмотки лентами синтетическими (полиэтилентерефталатной или полиимидной), , с общим экраном из ламинированной алюминиевой фольги, с наружной оболочкой из полимерной композиции, не содержащей галогенов. | Уточняйте у менеджера | Уточняйте у менеджера
00-00020503 | КМРПЭнг(А)-FRHF 2x2x1,78 | ЭНТЭ | Кабель огнестойкий для пожарной сигнализации с медными токопроводящими жилами с числом скрученных пар 1-4 или жил 2-10 с изоляцией из огнестойкой кремнийорганической резины, с обмоткой или без обмотки лентами синтетическими (полиэтилентерефталатной или полиимидной), , с общим экраном из ламинированной алюминиевой фольги, с наружной оболочкой из полимерной композиции, не содержащей галогенов. | Уточняйте у менеджера | Уточняйте у менеджера
00-00020462 | КМРПЭнг(А)-FRLS 1x2x0,5 | ЭНТЭ | Кабель огнестойкий для пожарной сигнализации с медными токопроводящими жилами с числом скрученных пар 1-4 или жил 2-10 с изоляцией из огнестойкой кремнийорганической резины, с обмоткой или без обмотки лентами, с общим экраном из ламинированной алюминиевой фольги, с наружной оболочкой из поливинилхлоридного пластиката пониженной пожароопасности, с низким дымо- и газовыделением. | Уточняйте у менеджера | Уточняйте у менеджера
00-00020463 | КМРПЭнг(А)-FRLS 1x2x0,69 | ЭНТЭ | Кабель огнестойкий для пожарной сигнализации с медными токопроводящими жилами с числом скрученных пар 1-4 или жил 2-10 с изоляцией из огнестойкой кремнийорганической резины, с обмоткой или без обмотки лентами, с общим экраном из ламинированной алюминиевой фольги, с наружной оболочкой из поливинилхлоридного пластиката пониженной пожароопасности, с низким дымо- и газовыделением. | Уточняйте у менеджера | Уточняйте у менеджера
00-00020464 | КМРПЭнг(А)-FRLS 1x2x0,8 | ЭНТЭ | Кабель огнестойкий для пожарной сигнализации с медными токопроводящими жилами с числом скрученных пар 1-4 или жил 2-10 с изоляцией из огнестойкой кремнийорганической резины, с обмоткой или без обмотки лентами, с общим экраном из ламинированной алюминиевой фольги, с наружной оболочкой из поливинилхлоридного пластиката пониженной пожароопасности, с низким дымо- и газовыделением. | Уточняйте у менеджера | Уточняйте у менеджера
00-00020465 | КМРПЭнг(А)-FRLS 1x2x1,0 | ЭНТЭ | Кабель огнестойкий для пожарной сигнализации с медными токопроводящими жилами с числом скрученных пар 1-4 или жил 2-10 с изоляцией из огнестойкой кремнийорганической резины, с обмоткой или без обмотки лентами, с общим экраном из ламинированной алюминиевой фольги, с наружной оболочкой из поливинилхлоридного пластиката пониженной пожароопасности, с низким дымо- и газовыделением. | Уточняйте у менеджера | Уточняйте у менеджера
00-00020466 | КМРПЭнг(А)-FRLS 1x2x1,13 | ЭНТЭ | Кабель огнестойкий для пожарной сигнализации с медными токопроводящими жилами с числом скрученных пар 1-4 или жил 2-10 с изоляцией из огнестойкой кремнийорганической резины, с обмоткой или без обмотки лентами, с общим экраном из ламинированной алюминиевой фольги, с наружной оболочкой из поливинилхлоридного пластиката пониженной пожароопасности, с низким дымо- и газовыделением. | Уточняйте у менеджера | Уточняйте у менеджера
00-00020467 | КМРПЭнг(А)-FRLS 1x2x1,38 | ЭНТЭ | Кабель огнестойкий для пожарной сигнализации с медными токопроводящими жилами с числом скрученных пар 1-4 или жил 2-10 с изоляцией из огнестойкой кремнийорганической резины, с обмоткой или без обмотки лентами, с общим экраном из ламинированной алюминиевой фольги, с наружной оболочкой из поливинилхлоридного пластиката пониженной пожароопасности, с низким дымо- и газовыделением. | Уточняйте у менеджера | Уточняйте у менеджера
00-00020468 | КМРПЭнг(А)-FRLS 1x2x1,78 | ЭНТЭ | Кабель огнестойкий для пожарной сигнализации с медными токопроводящими жилами с числом скрученных пар 1-4 или жил 2-10 с изоляцией из огнестойкой кремнийорганической резины, с обмоткой или без обмотки лентами, с общим экраном из ламинированной алюминиевой фольги, с наружной оболочкой из поливинилхлоридного пластиката пониженной пожароопасности, с низким дымо- и газовыделением. | Уточняйте у менеджера | Уточняйте у менеджера
00-00020469 | КМРПЭнг(А)-FRLS 2x2x0,5 | ЭНТЭ | Кабель огнестойкий для пожарной сигнализации с медными токопроводящими жилами с числом скрученных пар 1-4 или жил 2-10 с изоляцией из огнестойкой кремнийорганической резины, с обмоткой или без обмотки лентами, с общим экраном из ламинированной алюминиевой фольги, с наружной оболочкой из поливинилхлоридного пластиката пониженной пожароопасности, с низким дымо- и газовыделением. | Уточняйте у менеджера | Уточняйте у менеджера
00-00020470 | КМРПЭнг(А)-FRLS 2x2x0,69 | ЭНТЭ | Кабель огнестойкий для пожарной сигнализации с медными токопроводящими жилами с числом скрученных пар 1-4 или жил 2-10 с изоляцией из огнестойкой кремнийорганической резины, с обмоткой или без обмотки лентами, с общим экраном из ламинированной алюминиевой фольги, с наружной оболочкой из поливинилхлоридного пластиката пониженной пожароопасности, с низким дымо- и газовыделением. | Уточняйте у менеджера | Уточняйте у менеджера
00-00020471 | КМРПЭнг(А)-FRLS 2x2x0,8 | ЭНТЭ | Кабель огнестойкий для пожарной сигнализации с медными токопроводящими жилами с числом скрученных пар 1-4 или жил 2-10 с изоляцией из огнестойкой кремнийорганической резины, с обмоткой или без обмотки лентами, с общим экраном из ламинированной алюминиевой фольги, с наружной оболочкой из поливинилхлоридного пластиката пониженной пожароопасности, с низким дымо- и газовыделением. | Уточняйте у менеджера | Уточняйте у менеджера
00-00020472 | КМРПЭнг(А)-FRLS 2x2x1,0 | ЭНТЭ | Кабель огнестойкий для пожарной сигнализации с медными токопроводящими жилами с числом скрученных пар 1-4 или жил 2-10 с изоляцией из огнестойкой кремнийорганической резины, с обмоткой или без обмотки лентами, с общим экраном из ламинированной алюминиевой фольги, с наружной оболочкой из поливинилхлоридного пластиката пониженной пожароопасности, с низким дымо- и газовыделением. | Уточняйте у менеджера | Уточняйте у менеджера
00-00020473 | КМРПЭнг(А)-FRLS 2x2x1,13 | ЭНТЭ | Кабель огнестойкий для пожарной сигнализации с медными токопроводящими жилами с числом скрученных пар 1-4 или жил 2-10 с изоляцией из огнестойкой кремнийорганической резины, с обмоткой или без обмотки лентами, с общим экраном из ламинированной алюминиевой фольги, с наружной оболочкой из поливинилхлоридного пластиката пониженной пожароопасности, с низким дымо- и газовыделением. | Уточняйте у менеджера | Уточняйте у менеджера
00-00020474 | КМРПЭнг(А)-FRLS 2x2x1,38 | ЭНТЭ | Кабель огнестойкий для пожарной сигнализации с медными токопроводящими жилами с числом скрученных пар 1-4 или жил 2-10 с изоляцией из огнестойкой кремнийорганической резины, с обмоткой или без обмотки лентами, с общим экраном из ламинированной алюминиевой фольги, с наружной оболочкой из поливинилхлоридного пластиката пониженной пожароопасности, с низким дымо- и газовыделением. | Уточняйте у менеджера | Уточняйте у менеджера
00-00020475 | КМРПЭнг(А)-FRLS 2x2x1,78 | ЭНТЭ | Кабель огнестойкий для пожарной сигнализации с медными токопроводящими жилами с числом скрученных пар 1-4 или жил 2-10 с изоляцией из огнестойкой кремнийорганической резины, с обмоткой или без обмотки лентами, с общим экраном из ламинированной алюминиевой фольги, с наружной оболочкой из поливинилхлоридного пластиката пониженной пожароопасности, с низким дымо- и газовыделением. | Уточняйте у менеджера | Уточняйте у менеджера
00-00105935 | КПСВВ 1х2х0,2 | ЭНТЭ | Кабель для систем пожарной и охранной сигнализации с медными токопроводящими жилами сечением 0,50; 0,75; 1,00; 1,50; 2,50 мм2, с изоляцией и наружной оболочкой из поливинилхлоридного пластиката обычной теплостойкости. | Уточняйте у менеджера | Уточняйте у менеджера
00-00105936 | КПСВВ 1х2х0,35 | ЭНТЭ | Кабель для систем пожарной и охранной сигнализации с медными токопроводящими жилами сечением 0,50; 0,75; 1,00; 1,50; 2,50 мм2, с изоляцией и наружной оболочкой из поливинилхлоридного пластиката обычной теплостойкости. | Уточняйте у менеджера | Уточняйте у менеджера
00-00015108 | КПСВВ 1х2х0,5 | КабельЭлектросвязь | Кабель для систем пожарной и охранной сигнализации с изоляцией и оболочкой из ПВХ пластиката на рабочее напряжение 300В.Токопроводящие жилы: однопроволочные из медной мягкой проволоки соответствуют классу 1 по ГОСТ 22483.Изоляция токопроводящих жил: изоляция в виде сплошного концентрического слоя из поливинилхлоридного пластиката.Скрутка: две изолированные жилы скручиваются в пару, В кабелях с числом пар 2 и более пары скручиваются между собой в сердечник.Кабели производятся количеством пар до 40.Оболочка: поверх скрученных пар или пучка скрученных жил накладывается оболочка из поливинилхлоридного пластиката.Цвет оболочки — красный. | 21.93 | 20.45
03-00005282 | КПСВВ 1х2х0,5 | ЭНТЭ | Кабель для систем пожарной и охранной сигнализации с медными токопроводящими жилами сечением 0,50; 0,75; 1,00; 1,50; 2,50 мм2, с изоляцией и наружной оболочкой из поливинилхлоридного пластиката обычной теплостойкости. | Уточняйте у менеджера | Уточняйте у менеджера
00-00015110 | КПСВВ 1х2х0,75 | КабельЭлектросвязь | Кабель для систем пожарной и охранной сигнализации с изоляцией и оболочкой из ПВХ пластиката на рабочее напряжение 300В.Токопроводящие жилы: однопроволочные из медной мягкой проволоки соответствуют классу 1 по ГОСТ 22483.Изоляция токопроводящих жил: изоляция в виде сплошного концентрического слоя из поливинилхлоридного пластиката.Скрутка: две изолированные жилы скручиваются в пару, В кабелях с числом пар 2 и более пары скручиваются между собой в сердечник.Кабели производятся количеством пар до 40.Оболочка: поверх скрученных пар или пучка скрученных жил накладывается оболочка из поливинилхлоридного пластиката.Цвет оболочки — красный. | 30.93 | 28.84
03-00005283 | КПСВВ 1х2х0,75 | ЭНТЭ | Кабель для систем пожарной и охранной сигнализации с медными токопроводящими жилами сечением 0,50; 0,75; 1,00; 1,50; 2,50 мм2, с изоляцией и наружной оболочкой из поливинилхлоридного пластиката обычной теплостойкости. | Уточняйте у менеджера | Уточняйте у менеджера
03-00005284 | КПСВВ 1х2х1,0 | КабельЭлектросвязь | Кабель для систем пожарной и охранной сигнализации с изоляцией и оболочкой из ПВХ пластиката на рабочее напряжение 300В.Токопроводящие жилы: однопроволочные из медной мягкой проволоки соответствуют классу 1 по ГОСТ 22483.Изоляция токопроводящих жил: изоляция в виде сплошного концентрического слоя из поливинилхлоридного пластиката.Скрутка: две изолированные жилы скручиваются в пару, В кабелях с числом пар 2 и более пары скручиваются между собой в сердечник.Кабели производятся количеством пар до 40.Оболочка: поверх скрученных пар или пучка скрученных жил накладывается оболочка из поливинилхлоридного пластиката.Цвет оболочки — красный. | 39.22 | 36.57
00-00022305 | КПСВВ 1х2х1,0 | ЭНТЭ | Кабель для систем пожарной и охранной сигнализации с медными токопроводящими жилами сечением 0,50; 0,75; 1,00; 1,50; 2,50 мм2, с изоляцией и наружной оболочкой из поливинилхлоридного пластиката обычной теплостойкости. | Уточняйте у менеджера | Уточняйте у менеджера
00-00015114 | КПСВВ 1х2х1,5 | КабельЭлектросвязь | Кабель для систем пожарной и охранной сигнализации с изоляцией и оболочкой из ПВХ пластиката на рабочее напряжение 300В.Токопроводящие жилы: однопроволочные из медной мягкой проволоки соответствуют классу 1 по ГОСТ 22483.Изоляция токопроводящих жил: изоляция в виде сплошного концентрического слоя из поливинилхлоридного пластиката.Скрутка: две изолированные жилы скручиваются в пару, В кабелях с числом пар 2 и более пары скручиваются между собой в сердечник.Кабели производятся количеством пар до 40.Оболочка: поверх скрученных пар или пучка скрученных жил накладывается оболочка из поливинилхлоридного пластиката.Цвет оболочки — красный. | 54.78 | 51.08
03-00005285 | КПСВВ 1х2х1,5 | ЭНТЭ | Кабель для систем пожарной и охранной сигнализации с медными токопроводящими жилами сечением 0,50; 0,75; 1,00; 1,50; 2,50 мм2, с изоляцией и наружной оболочкой из поливинилхлоридного пластиката обычной теплостойкости. | Уточняйте у менеджера | Уточняйте у менеджера
00-00015116 | КПСВВ 1х2х2,5 | КабельЭлектросвязь | Кабель для систем пожарной и охранной сигнализации с изоляцией и оболочкой из ПВХ пластиката на рабочее напряжение 300В.Токопроводящие жилы: однопроволочные из медной мягкой проволоки соответствуют классу 1 по ГОСТ 22483.Изоляция токопроводящих жил: изоляция в виде сплошного концентрического слоя из поливинилхлоридного пластиката.Скрутка: две изолированные жилы скручиваются в пару, В кабелях с числом пар 2 и более пары скручиваются между собой в сердечник.Кабели производятся количеством пар до 40.Оболочка: поверх скрученных пар или пучка скрученных жил накладывается оболочка из поливинилхлоридного пластиката.Цвет оболочки — красный. | 87.07 | 81.19
00-00022306 | КПСВВ 1х2х2,5 | ЭНТЭ | Кабель для систем пожарной и охранной сигнализации с медными токопроводящими жилами сечением 0,50; 0,75; 1,00; 1,50; 2,50 мм2, с изоляцией и наружной оболочкой из поливинилхлоридного пластиката обычной теплостойкости. | Уточняйте у менеджера | Уточняйте у менеджера
00-00105937 | КПСВВ 2х2х0,2 | ЭНТЭ | Кабель для систем пожарной и охранной сигнализации с медными токопроводящими жилами сечением 0,50; 0,75; 1,00; 1,50; 2,50 мм2, с изоляцией и наружной оболочкой из поливинилхлоридного пластиката обычной теплостойкости. | Уточняйте у менеджера | Уточняйте у менеджера
00-00105938 | КПСВВ 2х2х0,35 | ЭНТЭ | Кабель для систем пожарной и охранной сигнализации с медными токопроводящими жилами сечением 0,50; 0,75; 1,00; 1,50; 2,50 мм2, с изоляцией и наружной оболочкой из поливинилхлоридного пластиката обычной теплостойкости. | Уточняйте у менеджера | Уточняйте у менеджера
00-00015109 | КПСВВ 2х2х0,5 | КабельЭлектросвязь | Кабель для систем пожарной и охранной сигнализации с изоляцией и оболочкой из ПВХ пластиката на рабочее напряжение 300В.Токопроводящие жилы: однопроволочные из медной мягкой проволоки соответствуют классу 1 по ГОСТ 22483.Изоляция токопроводящих жил: изоляция в виде сплошного концентрического слоя из поливинилхлоридного пластиката.Скрутка: две изолированные жилы скручиваются в пару, В кабелях с числом пар 2 и более пары скручиваются между собой в сердечник.Кабели производятся количеством пар до 40.Оболочка: поверх скрученных пар или пучка скрученных жил накладывается оболочка из поливинилхлоридного пластиката.Цвет оболочки — красный. | 41.28 | 38.49
03-00005286 | КПСВВ 2х2х0,5 | ЭНТЭ | Кабель для систем пожарной и охранной сигнализации с медными токопроводящими жилами сечением 0,50; 0,75; 1,00; 1,50; 2,50 мм2, с изоляцией и наружной оболочкой из поливинилхлоридного пластиката обычной теплостойкости. | Уточняйте у менеджера | Уточняйте у менеджера
03-00008613 | КПСВВ 2х2х0,75 | КабельЭлектросвязь | Кабель для систем пожарной и охранной сигнализации с изоляцией и оболочкой из ПВХ пластиката на рабочее напряжение 300В.Токопроводящие жилы: однопроволочные из медной мягкой проволоки соответствуют классу 1 по ГОСТ 22483.Изоляция токопроводящих жил: изоляция в виде сплошного концентрического слоя из поливинилхлоридного пластиката.Скрутка: две изолированные жилы скручиваются в пару, В кабелях с числом пар 2 и более пары скручиваются между собой в сердечник.Кабели производятся количеством пар до 40.Оболочка: поверх скрученных пар или пучка скрученных жил накладывается оболочка из поливинилхлоридного пластиката.Цвет оболочки — красный. | 58.55 | 54.6
00-00022307 | КПСВВ 2х2х0,75 | ЭНТЭ | Кабель для систем пожарной и охранной сигнализации с медными токопроводящими жилами сечением 0,50; 0,75; 1,00; 1,50; 2,50 мм2, с изоляцией и наружной оболочкой из поливинилхлоридного пластиката обычной теплостойкости. | Уточняйте у менеджера | Уточняйте у менеджера
03-00005287 | КПСВВ 2х2х1,0 | КабельЭлектросвязь | Кабель для систем пожарной и охранной сигнализации с изоляцией и оболочкой из ПВХ пластиката на рабочее напряжение 300В.Токопроводящие жилы: однопроволочные из медной мягкой проволоки соответствуют классу 1 по ГОСТ 22483.Изоляция токопроводящих жил: изоляция в виде сплошного концентрического слоя из поливинилхлоридного пластиката.Скрутка: две изолированные жилы скручиваются в пару, В кабелях с числом пар 2 и более пары скручиваются между собой в сердечник.Кабели производятся количеством пар до 40.Оболочка: поверх скрученных пар или пучка скрученных жил накладывается оболочка из поливинилхлоридного пластиката.Цвет оболочки — красный. | 75.24 | 70.16
00-00022308 | КПСВВ 2х2х1,0 | ЭНТЭ | Кабель для систем пожарной и охранной сигнализации с медными токопроводящими жилами сечением 0,50; 0,75; 1,00; 1,50; 2,50 мм2, с изоляцией и наружной оболочкой из поливинилхлоридного пластиката обычной теплостойкости. | Уточняйте у менеджера | Уточняйте у менеджера
00-00015115 | КПСВВ 2х2х1,5 | КабельЭлектросвязь | Кабель для систем пожарной и охранной сигнализации с изоляцией и оболочкой из ПВХ пластиката на рабочее напряжение 300В.Токопроводящие жилы: однопроволочные из медной мягкой проволоки соответствуют классу 1 по ГОСТ 22483.Изоляция токопроводящих жил: изоляция в виде сплошного концентрического слоя из поливинилхлоридного пластиката.Скрутка: две изолированные жилы скручиваются в пару, В кабелях с числом пар 2 и более пары скручиваются между собой в сердечник.Кабели производятся количеством пар до 40.Оболочка: поверх скрученных пар или пучка скрученных жил накладывается оболочка из поливинилхлоридного пластиката.Цвет оболочки — красный. | 105.16 | 98.06
03-00005288 | КПСВВ 2х2х1,5 | ЭНТЭ | Кабель для систем пожарной и охранной сигнализации с медными токопроводящими жилами сечением 0,50; 0,75; 1,00; 1,50; 2,50 мм2, с изоляцией и наружной оболочкой из поливинилхлоридного пластиката обычной теплостойкости. | Уточняйте у менеджера | Уточняйте у менеджера
00-00015117 | КПСВВ 2х2х2,5 | КабельЭлектросвязь | Кабель для систем пожарной и охранной сигнализации с изоляцией и оболочкой из ПВХ пластиката на рабочее напряжение 300В.Токопроводящие жилы: однопроволочные из медной мягкой проволоки соответствуют классу 1 по ГОСТ 22483.Изоляция токопроводящих жил: изоляция в виде сплошного концентрического слоя из поливинилхлоридного пластиката.Скрутка: две изолированные жилы скручиваются в пару, В кабелях с числом пар 2 и более пары скручиваются между собой в сердечник.Кабели производятся количеством пар до 40.Оболочка: поверх скрученных пар или пучка скрученных жил накладывается оболочка из поливинилхлоридного пластиката.Цвет оболочки — красный. | 166.56 | 155.31
00-00022309 | КПСВВ 2х2х2,5 | ЭНТЭ | Кабель для систем пожарной и охранной сигнализации с медными токопроводящими жилами сечением 0,50; 0,75; 1,00; 1,50; 2,50 мм2, с изоляцией и наружной оболочкой из поливинилхлоридного пластиката обычной теплостойкости. | Уточняйте у менеджера | Уточняйте у менеджера
00-00108205 | КПСВВнг(А)-FRLS 1х2х0,2 | ЭНТЭ | Кабель для систем охранно-пожарной сигнализации, огнестойкий, с медными токопроводящими жилами, с изоляцией и наружной оболочкой из поливинилхлоридного пластиката пониженной пожарной опасности с низким дымо- и газовыделением, на рабочее напряжение 300 В. Предназначен для одиночной стационарной прокладки в современных системах сигнализации, в системах контроля доступа, а также в других системах управления, контроля АСУТП и связи. Кабели могут использоваться вне гермозоны, в системах атомных станций (АС) класса безопасности 3 по классификации ОПБ88/97 (ПНАЭГ-01-011) при поставках на внутренний рынок и экспорт, в том числе страны с тропическим климатом. | 20.56 | 19.17
00-00108206 | КПСВВнг(А)-FRLS 1х2х0,35 | ЭНТЭ | Кабель для систем охранно-пожарной сигнализации, огнестойкий, с медными токопроводящими жилами, с изоляцией и наружной оболочкой из поливинилхлоридного пластиката пониженной пожарной опасности с низким дымо- и газовыделением, на рабочее напряжение 300 В. Предназначен для одиночной стационарной прокладки в современных системах сигнализации, в системах контроля доступа, а также в других системах управления, контроля АСУТП и связи. Кабели могут использоваться вне гермозоны, в системах атомных станций (АС) класса безопасности 3 по классификации ОПБ88/97 (ПНАЭГ-01-011) при поставках на внутренний рынок и экспорт, в том числе страны с тропическим климатом. | 26.97 | 25.15
00-00108207 | КПСВВнг(А)-FRLS 1х2х0,5 | ЭНТЭ | Кабель для систем охранно-пожарной сигнализации, огнестойкий, с медными токопроводящими жилами, с изоляцией и наружной оболочкой из поливинилхлоридного пластиката пониженной пожарной опасности с низким дымо- и газовыделением, на рабочее напряжение 300 В. Предназначен для одиночной стационарной прокладки в современных системах сигнализации, в системах контроля доступа, а также в других системах управления, контроля АСУТП и связи. Кабели могут использоваться вне гермозоны, в системах атомных станций (АС) класса безопасности 3 по классификации ОПБ88/97 (ПНАЭГ-01-011) при поставках на внутренний рынок и экспорт, в том числе страны с тропическим климатом. | 31.83 | 29.68
00-00108208 | КПСВВнг(А)-FRLS 1х2х0,75 | ЭНТЭ | Кабель для систем охранно-пожарной сигнализации, огнестойкий, с медными токопроводящими жилами, с изоляцией и наружной оболочкой из поливинилхлоридного пластиката пониженной пожарной опасности с низким дымо- и газовыделением, на рабочее напряжение 300 В. Предназначен для одиночной стационарной прокладки в современных системах сигнализации, в системах контроля доступа, а также в других системах управления, контроля АСУТП и связи. Кабели могут использоваться вне гермозоны, в системах атомных станций (АС) класса безопасности 3 по классификации ОПБ88/97 (ПНАЭГ-01-011) при поставках на внутренний рынок и экспорт, в том числе страны с тропическим климатом. | 40.64 | 37.89
00-00108209 | КПСВВнг(А)-FRLS 1х2х1,0 | ЭНТЭ | Кабель для систем охранно-пожарной сигнализации, огнестойкий, с медными токопроводящими жилами, с изоляцией и наружной оболочкой из поливинилхлоридного пластиката пониженной пожарной опасности с низким дымо- и газовыделением, на рабочее напряжение 300 В. Предназначен для одиночной стационарной прокладки в современных системах сигнализации, в системах контроля доступа, а также в других системах управления, контроля АСУТП и связи. Кабели могут использоваться вне гермозоны, в системах атомных станций (АС) класса безопасности 3 по классификации ОПБ88/97 (ПНАЭГ-01-011) при поставках на внутренний рынок и экспорт, в том числе страны с тропическим климатом. | 49.35 | 46.02
00-00108210 | КПСВВнг(А)-FRLS 1х2х1,5 | ЭНТЭ | Кабель для систем охранно-пожарной сигнализации, огнестойкий, с медными токопроводящими жилами, с изоляцией и наружной оболочкой из поливинилхлоридного пластиката пониженной пожарной опасности с низким дымо- и газовыделением, на рабочее напряжение 300 В. Предназначен для одиночной стационарной прокладки в современных системах сигнализации, в системах контроля доступа, а также в других системах управления, контроля АСУТП и связи. Кабели могут использоваться вне гермозоны, в системах атомных станций (АС) класса безопасности 3 по классификации ОПБ88/97 (ПНАЭГ-01-011) при поставках на внутренний рынок и экспорт, в том числе страны с тропическим климатом. | 66.49 | 62
00-00108211 | КПСВВнг(А)-FRLS 1х2х2,5 | ЭНТЭ | Кабель для систем охранно-пожарной сигнализации, огнестойкий, с медными токопроводящими жилами, с изоляцией и наружной оболочкой из поливинилхлоридного пластиката пониженной пожарной опасности с низким дымо- и газовыделением, на рабочее напряжение 300 В. Предназначен для одиночной стационарной прокладки в современных системах сигнализации, в системах контроля доступа, а также в других системах управления, контроля АСУТП и связи. Кабели могут использоваться вне гермозоны, в системах атомных станций (АС) класса безопасности 3 по классификации ОПБ88/97 (ПНАЭГ-01-011) при поставках на внутренний рынок и экспорт, в том числе страны с тропическим климатом. | 96.23 | 89.72
00-00108212 | КПСВВнг(А)-FRLS 2х2х0,2 | ЭНТЭ | Кабель для систем охранно-пожарной сигнализации, огнестойкий, с медными токопроводящими жилами, с изоляцией и наружной оболочкой из поливинилхлоридного пластиката пониженной пожарной опасности с низким дымо- и газовыделением, на рабочее напряжение 300 В. Предназначен для одиночной стационарной прокладки в современных системах сигнализации, в системах контроля доступа, а также в других системах управления, контроля АСУТП и связи. Кабели могут использоваться вне гермозоны, в системах атомных станций (АС) класса безопасности 3 по классификации ОПБ88/97 (ПНАЭГ-01-011) при поставках на внутренний рынок и экспорт, в том числе страны с тропическим климатом. | 37.12 | 34.61
00-00108213 | КПСВВнг(А)-FRLS 2х2х0,35 | ЭНТЭ | Кабель для систем охранно-пожарной сигнализации, огнестойкий, с медными токопроводящими жилами, с изоляцией и наружной оболочкой из поливинилхлоридного пластиката пониженной пожарной опасности с низким дымо- и газовыделением, на рабочее напряжение 300 В. Предназначен для одиночной стационарной прокладки в современных системах сигнализации, в системах контроля доступа, а также в других системах управления, контроля АСУТП и связи. Кабели могут использоваться вне гермозоны, в системах атомных станций (АС) класса безопасности 3 по классификации ОПБ88/97 (ПНАЭГ-01-011) при поставках на внутренний рынок и экспорт, в том числе страны с тропическим климатом. | 48.74 | 45.44
00-00108214 | КПСВВнг(А)-FRLS 2х2х0,5 | ЭНТЭ | Кабель для систем охранно-пожарной сигнализации, огнестойкий, с медными токопроводящими жилами, с изоляцией и наружной оболочкой из поливинилхлоридного пластиката пониженной пожарной опасности с низким дымо- и газовыделением, на рабочее напряжение 300 В. Предназначен для одиночной стационарной прокладки в современных системах сигнализации, в системах контроля доступа, а также в других системах управления, контроля АСУТП и связи. Кабели могут использоваться вне гермозоны, в системах атомных станций (АС) класса безопасности 3 по классификации ОПБ88/97 (ПНАЭГ-01-011) при поставках на внутренний рынок и экспорт, в том числе страны с тропическим климатом. | 58.17 | 54.24
00-00108215 | КПСВВнг(А)-FRLS 2х2х0,75 | ЭНТЭ | Кабель для систем охранно-пожарной сигнализации, огнестойкий, с медными токопроводящими жилами, с изоляцией и наружной оболочкой из поливинилхлоридного пластиката пониженной пожарной опасности с низким дымо- и газовыделением, на рабочее напряжение 300 В. Предназначен для одиночной стационарной прокладки в современных системах сигнализации, в системах контроля доступа, а также в других системах управления, контроля АСУТП и связи. Кабели могут использоваться вне гермозоны, в системах атомных станций (АС) класса безопасности 3 по классификации ОПБ88/97 (ПНАЭГ-01-011) при поставках на внутренний рынок и экспорт, в том числе страны с тропическим климатом. | 75.82 | 70.7
00-00108216 | КПСВВнг(А)-FRLS 2х2х1,0 | ЭНТЭ | Кабель для систем охранно-пожарной сигнализации, огнестойкий, с медными токопроводящими жилами, с изоляцией и наружной оболочкой из поливинилхлоридного пластиката пониженной пожарной опасности с низким дымо- и газовыделением, на рабочее напряжение 300 В. Предназначен для одиночной стационарной прокладки в современных системах сигнализации, в системах контроля доступа, а также в других системах управления, контроля АСУТП и связи. Кабели могут использоваться вне гермозоны, в системах атомных станций (АС) класса безопасности 3 по классификации ОПБ88/97 (ПНАЭГ-01-011) при поставках на внутренний рынок и экспорт, в том числе страны с тропическим климатом. | 92.27 | 86.03
00-00108217 | КПСВВнг(А)-FRLS 2х2х1,5 | ЭНТЭ | Кабель для систем охранно-пожарной сигнализации, огнестойкий, с медными токопроводящими жилами, с изоляцией и наружной оболочкой из поливинилхлоридного пластиката пониженной пожарной опасности с низким дымо- и газовыделением, на рабочее напряжение 300 В. Предназначен для одиночной стационарной прокладки в современных системах сигнализации, в системах контроля доступа, а также в других системах управления, контроля АСУТП и связи. Кабели могут использоваться вне гермозоны, в системах атомных станций (АС) класса безопасности 3 по классификации ОПБ88/97 (ПНАЭГ-01-011) при поставках на внутренний рынок и экспорт, в том числе страны с тропическим климатом. | 124.32 | 115.92
00-00108218 | КПСВВнг(А)-FRLS 2х2х2,5 | ЭНТЭ | Кабель для систем охранно-пожарной сигнализации, огнестойкий, с медными токопроводящими жилами, с изоляцией и наружной оболочкой из поливинилхлоридного пластиката пониженной пожарной опасности с низким дымо- и газовыделением, на рабочее напряжение 300 В. Предназначен для одиночной стационарной прокладки в современных системах сигнализации, в системах контроля доступа, а также в других системах управления, контроля АСУТП и связи. Кабели могут использоваться вне гермозоны, в системах атомных станций (АС) класса безопасности 3 по классификации ОПБ88/97 (ПНАЭГ-01-011) при поставках на внутренний рынок и экспорт, в том числе страны с тропическим климатом. | 187 | 174.37
00-00105939 | КПСВВнг(А)-LS 1х2х0,2 | ЭНТЭ | Кабель для систем пожарной и охранной сигнализации с медными токопроводящими жилами сечением 0,50; 0,75; 1,00; 1,50; 2,50 мм2, с изоляцией и наружной оболочкой из поливинилхлоридного пластиката пониженной пожароопасности, с низким дымо- и газовыделением. | 11.4 | 10.63
00-00105940 | КПСВВнг(А)-LS 1х2х0,35 | ЭНТЭ | Кабель для систем пожарной и охранной сигнализации с медными токопроводящими жилами сечением 0,50; 0,75; 1,00; 1,50; 2,50 мм2, с изоляцией и наружной оболочкой из поливинилхлоридного пластиката пониженной пожароопасности, с низким дымо- и газовыделением. | 17.67 | 16.47
03-00005289 | КПСВВнг(А)-LS 1х2х0,5 | КабельЭлектросвязь | Кабель для систем пожарной и охранной сигнализации с изоляцией и оболочкой из ПВХ пластиката пониженной пожароопасности с низким дымо- и газовыделением для систем охранно-пожарной сигнализации на рабочее напряжение 300 В.Токопроводящие жилы: однопроволочные из медной мягкой проволоки соответствуют классу 1или 3 по ГОСТ 22483.Изоляция токопроводящих жил: в виде сплошного концентрического слоя из поливинилхлоридного пластиката пониженной пожароопасности и низким дымо-газовыделением.Скрутка: две изолированные жилы скручиваются в пару, в кабелях с числом пар 2 и более пары скручиваются между собой в сердечник.Кабели производятся количеством пар до 40.Оболочка: поверх скрученных пар или пучка скрученных жил накладывается оболочка из поливинилхлоридного пластиката пониженной пожароопасности с низким дымо- газовыделением.Цвет оболочки — красный. | 23.47 | 21.88
00-00022288 | КПСВВнг(А)-LS 1х2х0,5 | ЭНТЭ | Кабель для систем пожарной и охранной сигнализации с медными токопроводящими жилами сечением 0,50; 0,75; 1,00; 1,50; 2,50 мм2, с изоляцией и наружной оболочкой из поливинилхлоридного пластиката пониженной пожароопасности, с низким дымо- и газовыделением. | 21.88 | 20.4
03-00005290 | КПСВВнг(А) LS 1х2х0.75 | КабельЭлектросвязь | Кабель для систем пожарной и охранной сигнализации с изоляцией и оболочкой из ПВХ пластиката пониженной пожароопасности с низким дымо- и газовыделением для систем охранно-пожарной сигнализации на рабочее напряжение 300 В.Токопроводящие жилы: однопроволочные из медной мягкой проволоки соответствуют классу 1или 3 по ГОСТ 22483.Изоляция токопроводящих жил: в виде сплошного концентрического слоя из поливинилхлоридного пластиката пониженной пожароопасности и низким дымо-газовыделением.Скрутка: две изолированные жилы скручиваются в пару, в кабелях с числом пар 2 и более пары скручиваются между собой в сердечник.Кабели производятся количеством пар до 40.Оболочка: поверх скрученных пар или пучка скрученных жил накладывается оболочка из поливинилхлоридного пластиката пониженной пожароопасности с низким дымо- газовыделением.Цвет оболочки — красный. | 33.09 | 30.85
00-00021871 | КПСВВнг(А)-LS 1х2х0,75 | ЭНТЭ | Кабель для систем пожарной и охранной сигнализации с медными токопроводящими жилами сечением 0,50; 0,75; 1,00; 1,50; 2,50 мм2, с изоляцией и наружной оболочкой из поливинилхлоридного пластиката пониженной пожароопасности, с низким дымо- и газовыделением. | 30.91 | 28.82
00-00015132 | КПСВВнг(А)-LS 1х2х1,0 | КабельЭлектросвязь | Кабель для систем пожарной и охранной сигнализации с изоляцией и оболочкой из ПВХ пластиката пониженной пожароопасности с низким дымо- и газовыделением для систем охранно-пожарной сигнализации на рабочее напряжение 300 В.Токопроводящие жилы: однопроволочные из медной мягкой проволоки соответствуют классу 1или 3 по ГОСТ 22483.Изоляция токопроводящих жил: в виде сплошного концентрического слоя из поливинилхлоридного пластиката пониженной пожароопасности и низким дымо-газовыделением.Скрутка: две изолированные жилы скручиваются в пару, в кабелях с числом пар 2 и более пары скручиваются между собой в сердечник.Кабели производятся количеством пар до 40.Оболочка: поверх скрученных пар или пучка скрученных жил накладывается оболочка из поливинилхлоридного пластиката пониженной пожароопасности с низким дымо- газовыделением.Цвет оболочки — красный. | 41.96 | 39.13
00-00022289 | КПСВВнг(А)-LS 1х2х1,0 | ЭНТЭ | Кабель для систем пожарной и охранной сигнализации с медными токопроводящими жилами сечением 0,50; 0,75; 1,00; 1,50; 2,50 мм2, с изоляцией и наружной оболочкой из поливинилхлоридного пластиката пониженной пожароопасности, с низким дымо- и газовыделением. | 38.67 | 36.06
00-00015134 | КПСВВнг(А)-LS 1х2х1,5 | КабельЭлектросвязь | Кабель для систем пожарной и охранной сигнализации с изоляцией и оболочкой из ПВХ пластиката пониженной пожароопасности с низким дымо- и газовыделением для систем охранно-пожарной сигнализации на рабочее напряжение 300 В.Токопроводящие жилы: однопроволочные из медной мягкой проволоки соответствуют классу 1или 3 по ГОСТ 22483.Изоляция токопроводящих жил: в виде сплошного концентрического слоя из поливинилхлоридного пластиката пониженной пожароопасности и низким дымо-газовыделением.Скрутка: две изолированные жилы скручиваются в пару, в кабелях с числом пар 2 и более пары скручиваются между собой в сердечник.Кабели производятся количеством пар до 40.Оболочка: поверх скрученных пар или пучка скрученных жил накладывается оболочка из поливинилхлоридного пластиката пониженной пожароопасности с низким дымо- газовыделением.Цвет оболочки — красный. | 58.61 | 54.65
00-00022290 | КПСВВнг(А)-LS 1х2х1,5 | ЭНТЭ | Кабель для систем пожарной и охранной сигнализации с медными токопроводящими жилами сечением 0,50; 0,75; 1,00; 1,50; 2,50 мм2, с изоляцией и наружной оболочкой из поливинилхлоридного пластиката пониженной пожароопасности, с низким дымо- и газовыделением. | 52.71 | 49.15
00-00015136 | КПСВВнг(А)-LS 1х2х2,5 | КабельЭлектросвязь | Кабель для систем пожарной и охранной сигнализации с изоляцией и оболочкой из ПВХ пластиката пониженной пожароопасности с низким дымо- и газовыделением для систем охранно-пожарной сигнализации на рабочее напряжение 300 В.Токопроводящие жилы: однопроволочные из медной мягкой проволоки соответствуют классу 1или 3 по ГОСТ 22483.Изоляция токопроводящих жил: в виде сплошного концентрического слоя из поливинилхлоридного пластиката пониженной пожароопасности и низким дымо-газовыделением.Скрутка: две изолированные жилы скручиваются в пару, в кабелях с числом пар 2 и более пары скручиваются между собой в сердечник.Кабели производятся количеством пар до 40.Оболочка: поверх скрученных пар или пучка скрученных жил накладывается оболочка из поливинилхлоридного пластиката пониженной пожароопасности с низким дымо- газовыделением.Цвет оболочки — красный. | 93.16 | 86.87
00-00022291 | КПСВВнг(А)-LS 1х2х2,5 | ЭНТЭ | Кабель для систем пожарной и охранной сигнализации с медными токопроводящими жилами сечением 0,50; 0,75; 1,00; 1,50; 2,50 мм2, с изоляцией и наружной оболочкой из поливинилхлоридного пластиката пониженной пожароопасности, с низким дымо- и газовыделением. | 83.64 | 77.99
00-00105942 | КПСВВнг(А)-LS 2х2х0,2 | ЭНТЭ | Кабель для систем пожарной и охранной сигнализации с медными токопроводящими жилами сечением 0,50; 0,75; 1,00; 1,50; 2,50 мм2, с изоляцией и наружной оболочкой из поливинилхлоридного пластиката пониженной пожароопасности, с низким дымо- и газовыделением. | 22.26 | 20.76
00-00105941 | КПСВВнг(А)-LS 2х2х0,35 | ЭНТЭ | Кабель для систем пожарной и охранной сигнализации с медными токопроводящими жилами сечением 0,50; 0,75; 1,00; 1,50; 2,50 мм2, с изоляцией и наружной оболочкой из поливинилхлоридного пластиката пониженной пожароопасности, с низким дымо- и газовыделением. | 34.95 | 32.59
00-00015129 | КПСВВнг(А)-LS 2х2х0,5 | КабельЭлектросвязь | Кабель для систем пожарной и охранной сигнализации с изоляцией и оболочкой из ПВХ пластиката пониженной пожароопасности с низким дымо- и газовыделением для систем охранно-пожарной сигнализации на рабочее напряжение 300 В.Токопроводящие жилы: однопроволочные из медной мягкой проволоки соответствуют классу 1или 3 по ГОСТ 22483.Изоляция токопроводящих жил: в виде сплошного концентрического слоя из поливинилхлоридного пластиката пониженной пожароопасности и низким дымо-газовыделением.Скрутка: две изолированные жилы скручиваются в пару, в кабелях с числом пар 2 и более пары скручиваются между собой в сердечник.Кабели производятся количеством пар до 40.Оболочка: поверх скрученных пар или пучка скрученных жил накладывается оболочка из поливинилхлоридного пластиката пониженной пожароопасности с низким дымо- газовыделением.Цвет оболочки — красный. | 44.17 | 41.19
00-00022292 | КПСВВнг(А)-LS 2х2х0,5 | ЭНТЭ | Кабель для систем пожарной и охранной сигнализации с медными токопроводящими жилами сечением 0,50; 0,75; 1,00; 1,50; 2,50 мм2, с изоляцией и наружной оболочкой из поливинилхлоридного пластиката пониженной пожароопасности, с низким дымо- и газовыделением. | 42.07 | 39.23
03-00005293 | КПСВВнг(А)-LS 2х2х0,75 | КабельЭлектросвязь | Кабель для систем пожарной и охранной сигнализации с изоляцией и оболочкой из ПВХ пластиката пониженной пожароопасности с низким дымо- и газовыделением для систем охранно-пожарной сигнализации на рабочее напряжение 300 В.Токопроводящие жилы: однопроволочные из медной мягкой проволоки соответствуют классу 1или 3 по ГОСТ 22483.Изоляция токопроводящих жил: в виде сплошного концентрического слоя из поливинилхлоридного пластиката пониженной пожароопасности и низким дымо-газовыделением.Скрутка: две изолированные жилы скручиваются в пару, в кабелях с числом пар 2 и более пары скручиваются между собой в сердечник.Кабели производятся количеством пар до 40.Оболочка: поверх скрученных пар или пучка скрученных жил накладывается оболочка из поливинилхлоридного пластиката пониженной пожароопасности с низким дымо- газовыделением.Цвет оболочки — красный. | 62.65 | 58.41
00-00022293 | КПСВВнг(А)-LS 2х2х0,75 | ЭНТЭ | Кабель для систем пожарной и охранной сигнализации с медными токопроводящими жилами сечением 0,50; 0,75; 1,00; 1,50; 2,50 мм2, с изоляцией и наружной оболочкой из поливинилхлоридного пластиката пониженной пожароопасности, с низким дымо- и газовыделением. | 58.37 | 54.43
03-00008676 | КПСВВнг(А)-LS 2х2х1,0 | КабельЭлектросвязь | Кабель для систем пожарной и охранной сигнализации с изоляцией и оболочкой из ПВХ пластиката пониженной пожароопасности с низким дымо- и газовыделением для систем охранно-пожарной сигнализации на рабочее напряжение 300 В.Токопроводящие жилы: однопроволочные из медной мягкой проволоки соответствуют классу 1или 3 по ГОСТ 22483.Изоляция токопроводящих жил: в виде сплошного концентрического слоя из поливинилхлоридного пластиката пониженной пожароопасности и низким дымо-газовыделением.Скрутка: две изолированные жилы скручиваются в пару, в кабелях с числом пар 2 и более пары скручиваются между собой в сердечник.Кабели производятся количеством пар до 40.Оболочка: поверх скрученных пар или пучка скрученных жил накладывается оболочка из поливинилхлоридного пластиката пониженной пожароопасности с низким дымо- газовыделением.Цвет оболочки — красный. | 80.51 | 75.07
00-00022294 | КПСВВнг(А)-LS 2х2х1,0 | ЭНТЭ | Кабель для систем пожарной и охранной сигнализации с медными токопроводящими жилами сечением 0,50; 0,75; 1,00; 1,50; 2,50 мм2, с изоляцией и наружной оболочкой из поливинилхлоридного пластиката пониженной пожароопасности, с низким дымо- и газовыделением. | 76.15 | 71.01
00-00015135 | КПСВВнг(А)-LS 2х2х1,5 | КабельЭлектросвязь | Кабель для систем пожарной и охранной сигнализации с изоляцией и оболочкой из ПВХ пластиката пониженной пожароопасности с низким дымо- и газовыделением для систем охранно-пожарной сигнализации на рабочее напряжение 300 В.Токопроводящие жилы: однопроволочные из медной мягкой проволоки соответствуют классу 1или 3 по ГОСТ 22483.Изоляция токопроводящих жил: в виде сплошного концентрического слоя из поливинилхлоридного пластиката пониженной пожароопасности и низким дымо-газовыделением.Скрутка: две изолированные жилы скручиваются в пару, в кабелях с числом пар 2 и более пары скручиваются между собой в сердечник.Кабели производятся количеством пар до 40.Оболочка: поверх скрученных пар или пучка скрученных жил накладывается оболочка из поливинилхлоридного пластиката пониженной пожароопасности с низким дымо- газовыделением.Цвет оболочки — красный. | 112.52 | 104.91
00-00022295 | КПСВВнг(А)-LS 2х2х1,5 | ЭНТЭ | Кабель для систем пожарной и охранной сигнализации с медными токопроводящими жилами сечением 0,50; 0,75; 1,00; 1,50; 2,50 мм2, с изоляцией и наружной оболочкой из поливинилхлоридного пластиката пониженной пожароопасности, с низким дымо- и газовыделением. | 107.41 | 100.15
00-00015137 | КПСВВнг(А)-LS 2х2х2,5 | КабельЭлектросвязь | Кабель для систем пожарной и охранной сигнализации с изоляцией и оболочкой из ПВХ пластиката пониженной пожароопасности с низким дымо- и газовыделением для систем охранно-пожарной сигнализации на рабочее напряжение 300 В.Токопроводящие жилы: однопроволочные из медной мягкой проволоки соответствуют классу 1или 3 по ГОСТ 22483.Изоляция токопроводящих жил: в виде сплошного концентрического слоя из поливинилхлоридного пластиката пониженной пожароопасности и низким дымо-газовыделением.Скрутка: две изолированные жилы скручиваются в пару, в кабелях с числом пар 2 и более пары скручиваются между собой в сердечник.Кабели производятся количеством пар до 40.Оболочка: поверх скрученных пар или пучка скрученных жил накладывается оболочка из поливинилхлоридного пластиката пониженной пожароопасности с низким дымо- газовыделением.Цвет оболочки — красный. | 178.21 | 166.17
00-00022296 | КПСВВнг(А)-LS 2х2х2,5 | ЭНТЭ | Кабель для систем пожарной и охранной сигнализации с медными токопроводящими жилами сечением 0,50; 0,75; 1,00; 1,50; 2,50 мм2, с изоляцией и наружной оболочкой из поливинилхлоридного пластиката пониженной пожароопасности, с низким дымо- и газовыделением. | 167.47 | 156.16
00-00105943 | КПСВВнг(А)-LSLTx 1х2х0,2 | ЭНТЭ | Кабель для систем пожарной и охранной сигнализации с медными токопроводящими жилами сечением 0,50; 0,75; 1,00; 1,50; 2,50 мм2, с изоляцией и наружной оболочкой из поливинилхлоридного пластиката пониженной пожароопасности, с низким дымо- и газовыделением, с низкой токсичностью продуктов горения. | 13.48 | 12.57
00-00105944 | КПСВВнг(А)-LSLTx 1х2х0,35 | ЭНТЭ | Кабель для систем пожарной и охранной сигнализации с медными токопроводящими жилами сечением 0,50; 0,75; 1,00; 1,50; 2,50 мм2, с изоляцией и наружной оболочкой из поливинилхлоридного пластиката пониженной пожароопасности, с низким дымо- и газовыделением, с низкой токсичностью продуктов горения. | 18.81 | 17.54
03-00011074 | КПСВВнг(А)-LSLTx 1х2х0,5 | КабельЭлектросвязь | Кабель для систем пожарной и охранной сигнализации с изоляцией и оболочкой пониженной пожароопасности с низким дымо- и газовыделением с низкой токсичностью продуктов горения для систем охранно-пожарной сигнализации на рабочее напряжение 300 В.Токопроводящие жилы: однопроволочные из медной мягкой проволоки соответствуют классу 1 или 3 по ГОСТ 22483.Изоляция токопроводящих жил: из ПВХ пластиката пониженной пожароопасности и низким дымо- газовыделением с низкой токсичностью горения.Скрутка: две изолированные жилы скручиваются в пару, В кабелях с числом пар 2 и более пары скручиваются между собой в сердечник.Кабели производятся количеством пар до 40.Оболочка: поверх скрученных пар или пучка скрученных жил накладывается оболочка из ПВХ пластиката пониженной пожароопасности и низким дымо- газовыделением с низкой токсичностью горения.Цвет оболочки — белый. | 27.37 | 25.52
00-00022268 | КПСВВнг(А)-LSLTx 1х2х0,5 | ЭНТЭ | Кабель для систем пожарной и охранной сигнализации с медными токопроводящими жилами сечением 0,50; 0,75; 1,00; 1,50; 2,50 мм2, с изоляцией и наружной оболочкой из поливинилхлоридного пластиката пониженной пожароопасности, с низким дымо- и газовыделением, с низкой токсичностью продуктов горения. | 23.99 | 22.37
03-00011019 | КПСВВнг(А)-LSLTx 1х2х0,75 | КабельЭлектросвязь | Кабель для систем пожарной и охранной сигнализации с изоляцией и оболочкой пониженной пожароопасности с низким дымо- и газовыделением с низкой токсичностью продуктов горения для систем охранно-пожарной сигнализации на рабочее напряжение 300 В.Токопроводящие жилы: однопроволочные из медной мягкой проволоки соответствуют классу 1 или 3 по ГОСТ 22483.Изоляция токопроводящих жил: из ПВХ пластиката пониженной пожароопасности и низким дымо- газовыделением с низкой токсичностью горения.Скрутка: две изолированные жилы скручиваются в пару, В кабелях с числом пар 2 и более пары скручиваются между собой в сердечник.Кабели производятся количеством пар до 40.Оболочка: поверх скрученных пар или пучка скрученных жил накладывается оболочка из ПВХ пластиката пониженной пожароопасности и низким дымо- газовыделением с низкой токсичностью горения.Цвет оболочки — белый. | 38.59 | 35.98
00-00022269 | КПСВВнг(А)-LSLTx 1х2х0,75 | ЭНТЭ | Кабель для систем пожарной и охранной сигнализации с медными токопроводящими жилами сечением 0,50; 0,75; 1,00; 1,50; 2,50 мм2, с изоляцией и наружной оболочкой из поливинилхлоридного пластиката пониженной пожароопасности, с низким дымо- и газовыделением, с низкой токсичностью продуктов горения. | 32.31 | 30.13
03-00011075 | КПСВВнг(А)-LSLTx 1х2х1.0 | КабельЭлектросвязь | Кабель для систем пожарной и охранной сигнализации с изоляцией и оболочкой пониженной пожароопасности с низким дымо- и газовыделением с низкой токсичностью продуктов горения для систем охранно-пожарной сигнализации на рабочее напряжение 300 В.Токопроводящие жилы: однопроволочные из медной мягкой проволоки соответствуют классу 1 или 3 по ГОСТ 22483.Изоляция токопроводящих жил: из ПВХ пластиката пониженной пожароопасности и низким дымо- газовыделением с низкой токсичностью горения.Скрутка: две изолированные жилы скручиваются в пару, В кабелях с числом пар 2 и более пары скручиваются между собой в сердечник.Кабели производятся количеством пар до 40.Оболочка: поверх скрученных пар или пучка скрученных жил накладывается оболочка из ПВХ пластиката пониженной пожароопасности и низким дымо- газовыделением с низкой токсичностью горения.Цвет оболочки — белый. | 48.94 | 45.63
00-00022270 | КПСВВнг(А)-LSLTx 1х2х1,0 | ЭНТЭ | Кабель для систем пожарной и охранной сигнализации с медными токопроводящими жилами сечением 0,50; 0,75; 1,00; 1,50; 2,50 мм2, с изоляцией и наружной оболочкой из поливинилхлоридного пластиката пониженной пожароопасности, с низким дымо- и газовыделением, с низкой токсичностью продуктов горения. | 41.56 | 38.75
00-00015150 | КПСВВнг(А)-LSLTx 1х2х1,5 | КабельЭлектросвязь | Кабель для систем пожарной и охранной сигнализации с изоляцией и оболочкой пониженной пожароопасности с низким дымо- и газовыделением с низкой токсичностью продуктов горения для систем охранно-пожарной сигнализации на рабочее напряжение 300 В.Токопроводящие жилы: однопроволочные из медной мягкой проволоки соответствуют классу 1 или 3 по ГОСТ 22483.Изоляция токопроводящих жил: из ПВХ пластиката пониженной пожароопасности и низким дымо- газовыделением с низкой токсичностью горения.Скрутка: две изолированные жилы скручиваются в пару, В кабелях с числом пар 2 и более пары скручиваются между собой в сердечник.Кабели производятся количеством пар до 40.Оболочка: поверх скрученных пар или пучка скрученных жил накладывается оболочка из ПВХ пластиката пониженной пожароопасности и низким дымо- газовыделением с низкой токсичностью горения.Цвет оболочки — белый. | 68.35 | 63.73
00-00022271 | КПСВВнг(А)-LSLTx 1х2х1,5 | ЭНТЭ | Кабель для систем пожарной и охранной сигнализации с медными токопроводящими жилами сечением 0,50; 0,75; 1,00; 1,50; 2,50 мм2, с изоляцией и наружной оболочкой из поливинилхлоридного пластиката пониженной пожароопасности, с низким дымо- и газовыделением, с низкой токсичностью продуктов горения. | 58.21 | 54.27
00-00015152 | КПСВВнг(А)-LSLTx 1х2х2,5 | КабельЭлектросвязь | Кабель для систем пожарной и охранной сигнализации с изоляцией и оболочкой пониженной пожароопасности с низким дымо- и газовыделением с низкой токсичностью продуктов горения для систем охранно-пожарной сигнализации на рабочее напряжение 300 В.Токопроводящие жилы: однопроволочные из медной мягкой проволоки соответствуют классу 1 или 3 по ГОСТ 22483.Изоляция токопроводящих жил: из ПВХ пластиката пониженной пожароопасности и низким дымо- газовыделением с низкой токсичностью горения.Скрутка: две изолированные жилы скручиваются в пару, В кабелях с числом пар 2 и более пары скручиваются между собой в сердечник.Кабели производятся количеством пар до 40.Оболочка: поверх скрученных пар или пучка скрученных жил накладывается оболочка из ПВХ пластиката пониженной пожароопасности и низким дымо- газовыделением с низкой токсичностью горения.Цвет оболочки — белый. | 108.65 | 101.31
00-00022272 | КПСВВнг(А)-LSLTx 1х2х2,5 | ЭНТЭ | Кабель для систем пожарной и охранной сигнализации с медными токопроводящими жилами сечением 0,50; 0,75; 1,00; 1,50; 2,50 мм2, с изоляцией и наружной оболочкой из поливинилхлоридного пластиката пониженной пожароопасности, с низким дымо- и газовыделением, с низкой токсичностью продуктов горения. | 87.97 | 82.02
00-00105945 | КПСВВнг(А)-LSLTx 2х2х0,2 | ЭНТЭ | Кабель для систем пожарной и охранной сигнализации с медными токопроводящими жилами сечением 0,50; 0,75; 1,00; 1,50; 2,50 мм2, с изоляцией и наружной оболочкой из поливинилхлоридного пластиката пониженной пожароопасности, с низким дымо- и газовыделением, с низкой токсичностью продуктов горения. | 27.29 | 25.44
00-00105946 | КПСВВнг(А)-LSLTx 2х2х0,35 | ЭНТЭ | Кабель для систем пожарной и охранной сигнализации с медными токопроводящими жилами сечением 0,50; 0,75; 1,00; 1,50; 2,50 мм2, с изоляцией и наружной оболочкой из поливинилхлоридного пластиката пониженной пожароопасности, с низким дымо- и газовыделением, с низкой токсичностью продуктов горения. | 37.17 | 34.66
03-00012678 | КПСВВнг(А)-LSLTx 2х2х0,5 | КабельЭлектросвязь | Кабель для систем пожарной и охранной сигнализации с изоляцией и оболочкой пониженной пожароопасности с низким дымо- и газовыделением с низкой токсичностью продуктов горения для систем охранно-пожарной сигнализации на рабочее напряжение 300 В.Токопроводящие жилы: однопроволочные из медной мягкой проволоки соответствуют классу 1 или 3 по ГОСТ 22483.Изоляция токопроводящих жил: из ПВХ пластиката пониженной пожароопасности и низким дымо- газовыделением с низкой токсичностью горения.Скрутка: две изолированные жилы скручиваются в пару, В кабелях с числом пар 2 и более пары скручиваются между собой в сердечник.Кабели производятся количеством пар до 40.Оболочка: поверх скрученных пар или пучка скрученных жил накладывается оболочка из ПВХ пластиката пониженной пожароопасности и низким дымо- газовыделением с низкой токсичностью горения.Цвет оболочки — белый. | 51.51 | 48.03
00-00022273 | КПСВВнг(А)-LSLTx 2х2х0,5 | ЭНТЭ | Кабель для систем пожарной и охранной сигнализации с медными токопроводящими жилами сечением 0,50; 0,75; 1,00; 1,50; 2,50 мм2, с изоляцией и наружной оболочкой из поливинилхлоридного пластиката пониженной пожароопасности, с низким дымо- и газовыделением, с низкой токсичностью продуктов горения. | 46.08 | 42.96
00-00015148 | КПСВВнг(А)-LSLTx 2х2х0,75 | КабельЭлектросвязь | Кабель для систем пожарной и охранной сигнализации с изоляцией и оболочкой пониженной пожароопасности с низким дымо- и газовыделением с низкой токсичностью продуктов горения для систем охранно-пожарной сигнализации на рабочее напряжение 300 В.Токопроводящие жилы: однопроволочные из медной мягкой проволоки соответствуют классу 1 или 3 по ГОСТ 22483.Изоляция токопроводящих жил: из ПВХ пластиката пониженной пожароопасности и низким дымо- газовыделением с низкой токсичностью горения.Скрутка: две изолированные жилы скручиваются в пару, В кабелях с числом пар 2 и более пары скручиваются между собой в сердечник.Кабели производятся количеством пар до 40.Оболочка: поверх скрученных пар или пучка скрученных жил накладывается оболочка из ПВХ пластиката пониженной пожароопасности и низким дымо- газовыделением с низкой токсичностью горения.Цвет оболочки — белый. | 73.06 | 68.12
00-00022274 | КПСВВнг(А)-LSLTx 2х2х0,75 | ЭНТЭ | Кабель для систем пожарной и охранной сигнализации с медными токопроводящими жилами сечением 0,50; 0,75; 1,00; 1,50; 2,50 мм2, с изоляцией и наружной оболочкой из поливинилхлоридного пластиката пониженной пожароопасности, с низким дымо- и газовыделением, с низкой токсичностью продуктов горения. | 63.35 | 59.07
00-00015149 | КПСВВнг(А)-LSLTx 2х2х1,0 | КабельЭлектросвязь | Кабель для систем пожарной и охранной сигнализации с изоляцией и оболочкой пониженной пожароопасности с низким дымо- и газовыделением с низкой токсичностью продуктов горения для систем охранно-пожарной сигнализации на рабочее напряжение 300 В.Токопроводящие жилы: однопроволочные из медной мягкой проволоки соответствуют классу 1 или 3 по ГОСТ 22483.Изоляция токопроводящих жил: из ПВХ пластиката пониженной пожароопасности и низким дымо- газовыделением с низкой токсичностью горения.Скрутка: две изолированные жилы скручиваются в пару, В кабелях с числом пар 2 и более пары скручиваются между собой в сердечник.Кабели производятся количеством пар до 40.Оболочка: поверх скрученных пар или пучка скрученных жил накладывается оболочка из ПВХ пластиката пониженной пожароопасности и низким дымо- газовыделением с низкой токсичностью горения.Цвет оболочки — белый. | 93.89 | 87.54
00-00022275 | КПСВВнг(А)-LSLTx 2х2х1,0 | ЭНТЭ | Кабель для систем пожарной и охранной сигнализации с медными токопроводящими жилами сечением 0,50; 0,75; 1,00; 1,50; 2,50 мм2, с изоляцией и наружной оболочкой из поливинилхлоридного пластиката пониженной пожароопасности, с низким дымо- и газовыделением, с низкой токсичностью продуктов горения. | 82.01 | 76.47
00-00015151 | КПСВВнг(А)-LSLTx 2х2х1,5 | КабельЭлектросвязь | Кабель для систем пожарной и охранной сигнализации с изоляцией и оболочкой пониженной пожароопасности с низким дымо- и газовыделением с низкой токсичностью продуктов горения для систем охранно-пожарной сигнализации на рабочее напряжение 300 В.Токопроводящие жилы: однопроволочные из медной мягкой проволоки соответствуют классу 1 или 3 по ГОСТ 22483.Изоляция токопроводящих жил: из ПВХ пластиката пониженной пожароопасности и низким дымо- газовыделением с низкой токсичностью горения.Скрутка: две изолированные жилы скручиваются в пару, В кабелях с числом пар 2 и более пары скручиваются между собой в сердечник.Кабели производятся количеством пар до 40.Оболочка: поверх скрученных пар или пучка скрученных жил накладывается оболочка из ПВХ пластиката пониженной пожароопасности и низким дымо- газовыделением с низкой токсичностью горения.Цвет оболочки — белый. | 131.22 | 122.35
00-00022276 | КПСВВнг(А)-LSLTx 2х2х1,5 | ЭНТЭ | Кабель для систем пожарной и охранной сигнализации с медными токопроводящими жилами сечением 0,50; 0,75; 1,00; 1,50; 2,50 мм2, с изоляцией и наружной оболочкой из поливинилхлоридного пластиката пониженной пожароопасности, с низким дымо- и газовыделением, с низкой токсичностью продуктов горения. | 111.11 | 103.6
00-00015153 | КПСВВнг(А)-LSLTx 2х2х2,5 | КабельЭлектросвязь | Кабель для систем пожарной и охранной сигнализации с изоляцией и оболочкой пониженной пожароопасности с низким дымо- и газовыделением с низкой токсичностью продуктов горения для систем охранно-пожарной сигнализации на рабочее напряжение 300 В.Токопроводящие жилы: однопроволочные из медной мягкой проволоки соответствуют классу 1 или 3 по ГОСТ 22483.Изоляция токопроводящих жил: из ПВХ пластиката пониженной пожароопасности и низким дымо- газовыделением с низкой токсичностью горения.Скрутка: две изолированные жилы скручиваются в пару, В кабелях с числом пар 2 и более пары скручиваются между собой в сердечник.Кабели производятся количеством пар до 40.Оболочка: поверх скрученных пар или пучка скрученных жил накладывается оболочка из ПВХ пластиката пониженной пожароопасности и низким дымо- газовыделением с низкой токсичностью горения.Цвет оболочки — белый. | 207.83 | 193.79
00-00022277 | КПСВВнг(А)-LSLTx 2х2х2,5 | ЭНТЭ | Кабель для систем пожарной и охранной сигнализации с медными токопроводящими жилами сечением 0,50; 0,75; 1,00; 1,50; 2,50 мм2, с изоляцией и наружной оболочкой из поливинилхлоридного пластиката пониженной пожароопасности, с низким дымо- и газовыделением, с низкой токсичностью продуктов горения. | 170.15 | 158.66
00-00105947 | КПСВЭВ 1х2х0,2 | ЭНТЭ | Кабель для систем пожарной и охранной сигнализации с медными токопроводящими жилами сечением 0,50; 0,75; 1,00; 1,50; 2,50 мм2, с изоляцией и наружной оболочкой из поливинилхлоридного пластиката обычной теплостойкости экранированный ламинированной алюминиевой фольгой. | Уточняйте у менеджера | Уточняйте у менеджера
00-00105948 | КПСВЭВ 1х2х0,35 | ЭНТЭ | Кабель для систем пожарной и охранной сигнализации с медными токопроводящими жилами сечением 0,50; 0,75; 1,00; 1,50; 2,50 мм2, с изоляцией и наружной оболочкой из поливинилхлоридного пластиката обычной теплостойкости экранированный ламинированной алюминиевой фольгой. | Уточняйте у менеджера | Уточняйте у менеджера
00-00015118 | КПСВЭВ 1х2х0,5 | КабельЭлектросвязь | Кабель для систем пожарной и охранной сигнализации с изоляцией и оболочкой из ПВХ пластиката на рабочее напряжение 300В.Токопроводящие жилы: однопроволочные из медной мягкой проволоки соответствуют классу 1 или 3 по ГОСТ 22483.Изоляция токопроводящих жил: в виде сплошного концентрического слоя из поливинилхлоридного пластиката.Скрутка: две изолированные жилы скручиваются в пару, В кабелях с числом пар 2 и более пары скручиваются между собой в сердечник. Для кабелей с числом пар равным 4, 8, 12, 16, 20, 32, 40 сердечник должен состоять из 1,2, 3, 4, 5, 8, 10 пучков, соответственно. Пучок состоит из скрученных между собой четырех пар.Экран: для кабелей марок КПСВЭВ поверх скрученных жил однопарных кабелей и поверх сердечника кабелей с другим числом пар продольно накладывается экран из ламинированной алюминиевой ленты.Под экраном прокладывается контактная медная луженая проволока.Цвет оболочки — красный. | 25.66 | 23.92
03-00005294 | КПСВЭВ 1х2х0,5 | ЭНТЭ | Кабель для систем пожарной и охранной сигнализации с медными токопроводящими жилами сечением 0,50; 0,75; 1,00; 1,50; 2,50 мм2, с изоляцией и наружной оболочкой из поливинилхлоридного пластиката обычной теплостойкости экранированный ламинированной алюминиевой фольгой. | Уточняйте у менеджера | Уточняйте у менеджера
03-00005295 | КПСВЭВ 1х2х0,75 | КабельЭлектросвязь | Кабель для систем пожарной и охранной сигнализации с изоляцией и оболочкой из ПВХ пластиката на рабочее напряжение 300В.Токопроводящие жилы: однопроволочные из медной мягкой проволоки соответствуют классу 1 или 3 по ГОСТ 22483.Изоляция токопроводящих жил: в виде сплошного концентрического слоя из поливинилхлоридного пластиката.Скрутка: две изолированные жилы скручиваются в пару, В кабелях с числом пар 2 и более пары скручиваются между собой в сердечник. Для кабелей с числом пар равным 4, 8, 12, 16, 20, 32, 40 сердечник должен состоять из 1,2, 3, 4, 5, 8, 10 пучков, соответственно. Пучок состоит из скрученных между собой четырех пар.Экран: для кабелей марок КПСВЭВ поверх скрученных жил однопарных кабелей и поверх сердечника кабелей с другим числом пар продольно накладывается экран из ламинированной алюминиевой ленты.Под экраном прокладывается контактная медная луженая проволока.Цвет оболочки — красный. | 34.82 | 32.46
00-00022310 | КПСВЭВ 1х2х0,75 | ЭНТЭ | Кабель для систем пожарной и охранной сигнализации с медными токопроводящими жилами сечением 0,50; 0,75; 1,00; 1,50; 2,50 мм2, с изоляцией и наружной оболочкой из поливинилхлоридного пластиката обычной теплостойкости экранированный ламинированной алюминиевой фольгой. | Уточняйте у менеджера | Уточняйте у менеджера
00-00015122 | КПСВЭВ 1х2х1,0 | КабельЭлектросвязь | Кабель для систем пожарной и охранной сигнализации с изоляцией и оболочкой из ПВХ пластиката на рабочее напряжение 300В.Токопроводящие жилы: однопроволочные из медной мягкой проволоки соответствуют классу 1 или 3 по ГОСТ 22483.Изоляция токопроводящих жил: в виде сплошного концентрического слоя из поливинилхлоридного пластиката.Скрутка: две изолированные жилы скручиваются в пару, В кабелях с числом пар 2 и более пары скручиваются между собой в сердечник. Для кабелей с числом пар равным 4, 8, 12, 16, 20, 32, 40 сердечник должен состоять из 1,2, 3, 4, 5, 8, 10 пучков, соответственно. Пучок состоит из скрученных между собой четырех пар.Экран: для кабелей марок КПСВЭВ поверх скрученных жил однопарных кабелей и поверх сердечника кабелей с другим числом пар продольно накладывается экран из ламинированной алюминиевой ленты.Под экраном прокладывается контактная медная луженая проволока.Цвет оболочки — красный. | 43.27 | 40.35
03-00005296 | КПСВЭВ 1х2х1,0 | ЭНТЭ | Кабель для систем пожарной и охранной сигнализации с медными токопроводящими жилами сечением 0,50; 0,75; 1,00; 1,50; 2,50 мм2, с изоляцией и наружной оболочкой из поливинилхлоридного пластиката обычной теплостойкости экранированный ламинированной алюминиевой фольгой. | Уточняйте у менеджера | Уточняйте у менеджера
00-00015124 | КПСВЭВ 1х2х1,5 | КабельЭлектросвязь | Кабель для систем пожарной и охранной сигнализации с изоляцией и оболочкой из ПВХ пластиката на рабочее напряжение 300В.Токопроводящие жилы: однопроволочные из медной мягкой проволоки соответствуют классу 1 или 3 по ГОСТ 22483.Изоляция токопроводящих жил: в виде сплошного концентрического слоя из поливинилхлоридного пластиката.Скрутка: две изолированные жилы скручиваются в пару, В кабелях с числом пар 2 и более пары скручиваются между собой в сердечник. Для кабелей с числом пар равным 4, 8, 12, 16, 20, 32, 40 сердечник должен состоять из 1,2, 3, 4, 5, 8, 10 пучков, соответственно. Пучок состоит из скрученных между собой четырех пар.Экран: для кабелей марок КПСВЭВ поверх скрученных жил однопарных кабелей и поверх сердечника кабелей с другим числом пар продольно накладывается экран из ламинированной алюминиевой ленты.Под экраном прокладывается контактная медная луженая проволока.Цвет оболочки — красный. | 59.05 | 55.06
00-00022311 | КПСВЭВ 1х2х1,5 | ЭНТЭ | Кабель для систем пожарной и охранной сигнализации с медными токопроводящими жилами сечением 0,50; 0,75; 1,00; 1,50; 2,50 мм2, с изоляцией и наружной оболочкой из поливинилхлоридного пластиката обычной теплостойкости экранированный ламинированной алюминиевой фольгой. | Уточняйте у менеджера | Уточняйте у менеджера
00-00015126 | КПСВЭВ 1х2х2,5 | КабельЭлектросвязь | Кабель для систем пожарной и охранной сигнализации с изоляцией и оболочкой из ПВХ пластиката на рабочее напряжение 300В.Токопроводящие жилы: однопроволочные из медной мягкой проволоки соответствуют классу 1 или 3 по ГОСТ 22483.Изоляция токопроводящих жил: в виде сплошного концентрического слоя из поливинилхлоридного пластиката.Скрутка: две изолированные жилы скручиваются в пару, В кабелях с числом пар 2 и более пары скручиваются между собой в сердечник. Для кабелей с числом пар равным 4, 8, 12, 16, 20, 32, 40 сердечник должен состоять из 1,2, 3, 4, 5, 8, 10 пучков, соответственно. Пучок состоит из скрученных между собой четырех пар.Экран: для кабелей марок КПСВЭВ поверх скрученных жил однопарных кабелей и поверх сердечника кабелей с другим числом пар продольно накладывается экран из ламинированной алюминиевой ленты.Под экраном прокладывается контактная медная луженая проволока.Цвет оболочки — красный. | 91.51 | 85.32
00-00022312 | КПСВЭВ 1х2х2,5 | ЭНТЭ | Кабель для систем пожарной и охранной сигнализации с медными токопроводящими жилами сечением 0,50; 0,75; 1,00; 1,50; 2,50 мм2, с изоляцией и наружной оболочкой из поливинилхлоридного пластиката обычной теплостойкости экранированный ламинированной алюминиевой фольгой. | Уточняйте у менеджера | Уточняйте у менеджера
00-00105949 | КПСВЭВ 2х2х0,2 | ЭНТЭ | Кабель для систем пожарной и охранной сигнализации с медными токопроводящими жилами сечением 0,50; 0,75; 1,00; 1,50; 2,50 мм2, с изоляцией и наружной оболочкой из поливинилхлоридного пластиката обычной теплостойкости экранированный ламинированной алюминиевой фольгой. | Уточняйте у менеджера | Уточняйте у менеджера
00-00105950 | КПСВЭВ 2х2х0,35 | ЭНТЭ | Кабель для систем пожарной и охранной сигнализации с медными токопроводящими жилами сечением 0,50; 0,75; 1,00; 1,50; 2,50 мм2, с изоляцией и наружной оболочкой из поливинилхлоридного пластиката обычной теплостойкости экранированный ламинированной алюминиевой фольгой. | Уточняйте у менеджера | Уточняйте у менеджера
00-00015119 | КПСВЭВ 2х2х0,5 | КабельЭлектросвязь | Кабель для систем пожарной и охранной сигнализации с изоляцией и оболочкой из ПВХ пластиката на рабочее напряжение 300В.Токопроводящие жилы: однопроволочные из медной мягкой проволоки соответствуют классу 1 или 3 по ГОСТ 22483.Изоляция токопроводящих жил: в виде сплошного концентрического слоя из поливинилхлоридного пластиката.Скрутка: две изолированные жилы скручиваются в пару, В кабелях с числом пар 2 и более пары скручиваются между собой в сердечник. Для кабелей с числом пар равным 4, 8, 12, 16, 20, 32, 40 сердечник должен состоять из 1,2, 3, 4, 5, 8, 10 пучков, соответственно. Пучок состоит из скрученных между собой четырех пар.Экран: для кабелей марок КПСВЭВ поверх скрученных жил однопарных кабелей и поверх сердечника кабелей с другим числом пар продольно накладывается экран из ламинированной алюминиевой ленты.Под экраном прокладывается контактная медная луженая проволока.Цвет оболочки — красный. | 45.56 | 42.48
03-00005297 | КПСВЭВ 2х2х0,5 | ЭНТЭ | Кабель для систем пожарной и охранной сигнализации с медными токопроводящими жилами сечением 0,50; 0,75; 1,00; 1,50; 2,50 мм2, с изоляцией и наружной оболочкой из поливинилхлоридного пластиката обычной теплостойкости экранированный ламинированной алюминиевой фольгой. | Уточняйте у менеджера | Уточняйте у менеджера
03-00005298 | КПСВЭВ 2х2х0,75 | КабельЭлектросвязь | Кабель для систем пожарной и охранной сигнализации с изоляцией и оболочкой из ПВХ пластиката на рабочее напряжение 300В.Токопроводящие жилы: однопроволочные из медной мягкой проволоки соответствуют классу 1 или 3 по ГОСТ 22483.Изоляция токопроводящих жил: в виде сплошного концентрического слоя из поливинилхлоридного пластиката.Скрутка: две изолированные жилы скручиваются в пару, В кабелях с числом пар 2 и более пары скручиваются между собой в сердечник. Для кабелей с числом пар равным 4, 8, 12, 16, 20, 32, 40 сердечник должен состоять из 1,2, 3, 4, 5, 8, 10 пучков, соответственно. Пучок состоит из скрученных между собой четырех пар.Экран: для кабелей марок КПСВЭВ поверх скрученных жил однопарных кабелей и поверх сердечника кабелей с другим числом пар продольно накладывается экран из ламинированной алюминиевой ленты.Под экраном прокладывается контактная медная луженая проволока.Цвет оболочки — красный. | 63.17 | 58.9
00-00022313 | КПСВЭВ 2х2х0,75 | ЭНТЭ | Кабель для систем пожарной и охранной сигнализации с медными токопроводящими жилами сечением 0,50; 0,75; 1,00; 1,50; 2,50 мм2, с изоляцией и наружной оболочкой из поливинилхлоридного пластиката обычной теплостойкости экранированный ламинированной алюминиевой фольгой. | Уточняйте у менеджера | Уточняйте у менеджера
00-00022314 | КПСВЭВ 2х2х1,0 | ЭНТЭ | Кабель для систем пожарной и охранной сигнализации с медными токопроводящими жилами сечением 0,50; 0,75; 1,00; 1,50; 2,50 мм2, с изоляцией и наружной оболочкой из поливинилхлоридного пластиката обычной теплостойкости экранированный ламинированной алюминиевой фольгой. | Уточняйте у менеджера | Уточняйте у менеджера
00-00015125 | КПСВЭВ 2х2х1,5 | КабельЭлектросвязь | Кабель для систем пожарной и охранной сигнализации с изоляцией и оболочкой из ПВХ пластиката на рабочее напряжение 300В.Токопроводящие жилы: однопроволочные из медной мягкой проволоки соответствуют классу 1 или 3 по ГОСТ 22483.Изоляция токопроводящих жил: в виде сплошного концентрического слоя из поливинилхлоридного пластиката.Скрутка: две изолированные жилы скручиваются в пару, В кабелях с числом пар 2 и более пары скручиваются между собой в сердечник. Для кабелей с числом пар равным 4, 8, 12, 16, 20, 32, 40 сердечник должен состоять из 1,2, 3, 4, 5, 8, 10 пучков, соответственно. Пучок состоит из скрученных между собой четырех пар.Экран: для кабелей марок КПСВЭВ поверх скрученных жил однопарных кабелей и поверх сердечника кабелей с другим числом пар продольно накладывается экран из ламинированной алюминиевой ленты.Под экраном прокладывается контактная медная луженая проволока.Цвет оболочки — красный. | 110.3 | 102.85
00-00022315 | КПСВЭВ 2х2х1,5 | ЭНТЭ | Кабель для систем пожарной и охранной сигнализации с медными токопроводящими жилами сечением 0,50; 0,75; 1,00; 1,50; 2,50 мм2, с изоляцией и наружной оболочкой из поливинилхлоридного пластиката обычной теплостойкости экранированный ламинированной алюминиевой фольгой. | Уточняйте у менеджера | Уточняйте у менеджера
00-00015127 | КПСВЭВ 2х2х2,5 | КабельЭлектросвязь | Кабель для систем пожарной и охранной сигнализации с изоляцией и оболочкой из ПВХ пластиката на рабочее напряжение 300В.Токопроводящие жилы: однопроволочные из медной мягкой проволоки соответствуют классу 1 или 3 по ГОСТ 22483.Изоляция токопроводящих жил: в виде сплошного концентрического слоя из поливинилхлоридного пластиката.Скрутка: две изолированные жилы скручиваются в пару, В кабелях с числом пар 2 и более пары скручиваются между собой в сердечник. Для кабелей с числом пар равным 4, 8, 12, 16, 20, 32, 40 сердечник должен состоять из 1,2, 3, 4, 5, 8, 10 пучков, соответственно. Пучок состоит из скрученных между собой четырех пар.Экран: для кабелей марок КПСВЭВ поверх скрученных жил однопарных кабелей и поверх сердечника кабелей с другим числом пар продольно накладывается экран из ламинированной алюминиевой ленты.Под экраном прокладывается контактная медная луженая проволока.Цвет оболочки — красный. | 171.37 | 159.79
00-00022316 | КПСВЭВ 2х2х2,5 | ЭНТЭ | Кабель для систем пожарной и охранной сигнализации с медными токопроводящими жилами сечением 0,50; 0,75; 1,00; 1,50; 2,50 мм2, с изоляцией и наружной оболочкой из поливинилхлоридного пластиката обычной теплостойкости экранированный ламинированной алюминиевой фольгой. | Уточняйте у менеджера | Уточняйте у менеджера
00-00108219 | КПСВЭВнг(А)-FRLS 1х2х0,20 | ЭНТЭ | Кабель для систем охранно-пожарной сигнализации, огнестойкий, с медными токопроводящими жилами, с изоляцией и наружной оболочкой из поливинилхлоридного пластиката пониженной пожарной опасности с низким дымо- и газовыделением, экранированные, на рабочее напряжение 300 В. Предназначен для одиночной стационарной прокладки в современных системах сигнализации, в системах контроля доступа, а также в других системах управления, контроля АСУТП и связи. Кабели могут использоваться вне гермозоны, в системах атомных станций (АС) класса безопасности 3 по классификации ОПБ88/97 (ПНАЭГ-01-011) при поставках на внутренний рынок и экспорт, в том числе страны с тропическим климатом. | 24.33 | 22.68
00-00108220 | КПСВЭВнг(А)-FRLS 1х2х0,35 | ЭНТЭ | Кабель для систем охранно-пожарной сигнализации, огнестойкий, с медными токопроводящими жилами, с изоляцией и наружной оболочкой из поливинилхлоридного пластиката пониженной пожарной опасности с низким дымо- и газовыделением, экранированные, на рабочее напряжение 300 В. Предназначен для одиночной стационарной прокладки в современных системах сигнализации, в системах контроля доступа, а также в других системах управления, контроля АСУТП и связи. Кабели могут использоваться вне гермозоны, в системах атомных станций (АС) класса безопасности 3 по классификации ОПБ88/97 (ПНАЭГ-01-011) при поставках на внутренний рынок и экспорт, в том числе страны с тропическим климатом. | 30.89 | 28.8
00-00108221 | КПСВЭВнг(А)-FRLS 1х2х0,50 | ЭНТЭ | Кабель для систем охранно-пожарной сигнализации, огнестойкий, с медными токопроводящими жилами, с изоляцией и наружной оболочкой из поливинилхлоридного пластиката пониженной пожарной опасности с низким дымо- и газовыделением, экранированные, на рабочее напряжение 300 В. Предназначен для одиночной стационарной прокладки в современных системах сигнализации, в системах контроля доступа, а также в других системах управления, контроля АСУТП и связи. Кабели могут использоваться вне гермозоны, в системах атомных станций (АС) класса безопасности 3 по классификации ОПБ88/97 (ПНАЭГ-01-011) при поставках на внутренний рынок и экспорт, в том числе страны с тропическим климатом. | 35.5 | 33.1
00-00108222 | КПСВЭВнг(А)-FRLS 1х2х0,75 | ЭНТЭ | Кабель для систем охранно-пожарной сигнализации, огнестойкий, с медными токопроводящими жилами, с изоляцией и наружной оболочкой из поливинилхлоридного пластиката пониженной пожарной опасности с низким дымо- и газовыделением, экранированные, на рабочее напряжение 300 В. Предназначен для одиночной стационарной прокладки в современных системах сигнализации, в системах контроля доступа, а также в других системах управления, контроля АСУТП и связи. Кабели могут использоваться вне гермозоны, в системах атомных станций (АС) класса безопасности 3 по классификации ОПБ88/97 (ПНАЭГ-01-011) при поставках на внутренний рынок и экспорт, в том числе страны с тропическим климатом. | 44.17 | 41.18
00-00108223 | КПСВЭВнг(А)-FRLS 1х2х1,00 | ЭНТЭ | Кабель для систем охранно-пожарной сигнализации, огнестойкий, с медными токопроводящими жилами, с изоляцией и наружной оболочкой из поливинилхлоридного пластиката пониженной пожарной опасности с низким дымо- и газовыделением, экранированные, на рабочее напряжение 300 В. Предназначен для одиночной стационарной прокладки в современных системах сигнализации, в системах контроля доступа, а также в других системах управления, контроля АСУТП и связи. Кабели могут использоваться вне гермозоны, в системах атомных станций (АС) класса безопасности 3 по классификации ОПБ88/97 (ПНАЭГ-01-011) при поставках на внутренний рынок и экспорт, в том числе страны с тропическим климатом. | 52.47 | 48.92
00-00108224 | КПСВЭВнг(А)-FRLS 1х2х1,50 | ЭНТЭ | Кабель для систем охранно-пожарной сигнализации, огнестойкий, с медными токопроводящими жилами, с изоляцией и наружной оболочкой из поливинилхлоридного пластиката пониженной пожарной опасности с низким дымо- и газовыделением, экранированные, на рабочее напряжение 300 В. Предназначен для одиночной стационарной прокладки в современных системах сигнализации, в системах контроля доступа, а также в других системах управления, контроля АСУТП и связи. Кабели могут использоваться вне гермозоны, в системах атомных станций (АС) класса безопасности 3 по классификации ОПБ88/97 (ПНАЭГ-01-011) при поставках на внутренний рынок и экспорт, в том числе страны с тропическим климатом. | 69.46 | 64.77
00-00108225 | КПСВЭВнг(А)-FRLS 1х2х2,50 | ЭНТЭ | Кабель для систем охранно-пожарной сигнализации, огнестойкий, с медными токопроводящими жилами, с изоляцией и наружной оболочкой из поливинилхлоридного пластиката пониженной пожарной опасности с низким дымо- и газовыделением, экранированные, на рабочее напряжение 300 В. Предназначен для одиночной стационарной прокладки в современных системах сигнализации, в системах контроля доступа, а также в других системах управления, контроля АСУТП и связи. Кабели могут использоваться вне гермозоны, в системах атомных станций (АС) класса безопасности 3 по классификации ОПБ88/97 (ПНАЭГ-01-011) при поставках на внутренний рынок и экспорт, в том числе страны с тропическим климатом. | 100.57 | 93.77
00-00108226 | КПСВЭВнг(А)-FRLS 2х2х0,20 | ЭНТЭ | Кабель для систем охранно-пожарной сигнализации, огнестойкий, с медными токопроводящими жилами, с изоляцией и наружной оболочкой из поливинилхлоридного пластиката пониженной пожарной опасности с низким дымо- и газовыделением, экранированные, на рабочее напряжение 300 В. Предназначен для одиночной стационарной прокладки в современных системах сигнализации, в системах контроля доступа, а также в других системах управления, контроля АСУТП и связи. Кабели могут использоваться вне гермозоны, в системах атомных станций (АС) класса безопасности 3 по классификации ОПБ88/97 (ПНАЭГ-01-011) при поставках на внутренний рынок и экспорт, в том числе страны с тропическим климатом. | 43.13 | 40.21
00-00108227 | КПСВЭВнг(А)-FRLS 2х2х0,35 | ЭНТЭ | Кабель для систем охранно-пожарной сигнализации, огнестойкий, с медными токопроводящими жилами, с изоляцией и наружной оболочкой из поливинилхлоридного пластиката пониженной пожарной опасности с низким дымо- и газовыделением, экранированные, на рабочее напряжение 300 В. Предназначен для одиночной стационарной прокладки в современных системах сигнализации, в системах контроля доступа, а также в других системах управления, контроля АСУТП и связи. Кабели могут использоваться вне гермозоны, в системах атомных станций (АС) класса безопасности 3 по классификации ОПБ88/97 (ПНАЭГ-01-011) при поставках на внутренний рынок и экспорт, в том числе страны с тропическим климатом. | 54.04 | 50.39
00-00108228 | КПСВЭВнг(А)-FRLS 2х2х0,50 | ЭНТЭ | Кабель для систем охранно-пожарной сигнализации, огнестойкий, с медными токопроводящими жилами, с изоляцией и наружной оболочкой из поливинилхлоридного пластиката пониженной пожарной опасности с низким дымо- и газовыделением, экранированные, на рабочее напряжение 300 В. Предназначен для одиночной стационарной прокладки в современных системах сигнализации, в системах контроля доступа, а также в других системах управления, контроля АСУТП и связи. Кабели могут использоваться вне гермозоны, в системах атомных станций (АС) класса безопасности 3 по классификации ОПБ88/97 (ПНАЭГ-01-011) при поставках на внутренний рынок и экспорт, в том числе страны с тропическим климатом. | 63.21 | 58.94
00-00108229 | КПСВЭВнг(А)-FRLS 2х2х0,75 | ЭНТЭ | Кабель для систем охранно-пожарной сигнализации, огнестойкий, с медными токопроводящими жилами, с изоляцией и наружной оболочкой из поливинилхлоридного пластиката пониженной пожарной опасности с низким дымо- и газовыделением, экранированные, на рабочее напряжение 300 В. Предназначен для одиночной стационарной прокладки в современных системах сигнализации, в системах контроля доступа, а также в других системах управления, контроля АСУТП и связи. Кабели могут использоваться вне гермозоны, в системах атомных станций (АС) класса безопасности 3 по классификации ОПБ88/97 (ПНАЭГ-01-011) при поставках на внутренний рынок и экспорт, в том числе страны с тропическим климатом. | 80.2 | 74.78
00-00108230 | КПСВЭВнг(А)-FRLS 2х2х1,00 | ЭНТЭ | Кабель для систем охранно-пожарной сигнализации, огнестойкий, с медными токопроводящими жилами, с изоляцией и наружной оболочкой из поливинилхлоридного пластиката пониженной пожарной опасности с низким дымо- и газовыделением, экранированные, на рабочее напряжение 300 В. Предназначен для одиночной стационарной прокладки в современных системах сигнализации, в системах контроля доступа, а также в других системах управления, контроля АСУТП и связи. Кабели могут использоваться вне гермозоны, в системах атомных станций (АС) класса безопасности 3 по классификации ОПБ88/97 (ПНАЭГ-01-011) при поставках на внутренний рынок и экспорт, в том числе страны с тропическим климатом. | 97.61 | 91.02
00-00108231 | КПСВЭВнг(А)-FRLS 2х2х1,50 | ЭНТЭ | Кабель для систем охранно-пожарной сигнализации, огнестойкий, с медными токопроводящими жилами, с изоляцией и наружной оболочкой из поливинилхлоридного пластиката пониженной пожарной опасности с низким дымо- и газовыделением, экранированные, на рабочее напряжение 300 В. Предназначен для одиночной стационарной прокладки в современных системах сигнализации, в системах контроля доступа, а также в других системах управления, контроля АСУТП и связи. Кабели могут использоваться вне гермозоны, в системах атомных станций (АС) класса безопасности 3 по классификации ОПБ88/97 (ПНАЭГ-01-011) при поставках на внутренний рынок и экспорт, в том числе страны с тропическим климатом. | 131.54 | 122.65
00-00108232 | КПСВЭВнг(А)-FRLS 2х2х2,50 | ЭНТЭ | Кабель для систем охранно-пожарной сигнализации, огнестойкий, с медными токопроводящими жилами, с изоляцией и наружной оболочкой из поливинилхлоридного пластиката пониженной пожарной опасности с низким дымо- и газовыделением, экранированные, на рабочее напряжение 300 В. Предназначен для одиночной стационарной прокладки в современных системах сигнализации, в системах контроля доступа, а также в других системах управления, контроля АСУТП и связи. Кабели могут использоваться вне гермозоны, в системах атомных станций (АС) класса безопасности 3 по классификации ОПБ88/97 (ПНАЭГ-01-011) при поставках на внутренний рынок и экспорт, в том числе страны с тропическим климатом. | 192.06 | 179.08
00-00105951 | КПСВЭВнг(А)-LS 1х2х0,2 | ЭНТЭ | Кабель для систем пожарной и охранной сигнализации с медными токопроводящими жилами сечением 0,50; 0,75; 1,00; 1,50; 2,50 мм2, с изоляцией и наружной оболочкой из поливинилхлоридного пластиката пониженной пожароопасности, с низким дымо- и газовыделением, экранированный ламинированной алюминиевой фольгой. | 16.4 | 15.29
00-00105952 | КПСВЭВнг(А)-LS 1х2х0,35 | ЭНТЭ | Кабель для систем пожарной и охранной сигнализации с медными токопроводящими жилами сечением 0,50; 0,75; 1,00; 1,50; 2,50 мм2, с изоляцией и наружной оболочкой из поливинилхлоридного пластиката пониженной пожароопасности, с низким дымо- и газовыделением, экранированный ламинированной алюминиевой фольгой. | 22.51 | 20.99
03-00000780 | КПСВЭВнг(А)-LS 1х2х0,5 | КабельЭлектросвязь | Кабель для систем пожарной и охранной сигнализации с изоляцией и оболочкой из ПВХ пластиката пониженной пожароопасности с низким дымо- и газовыделением экранированные для систем охранно-пожарной сигнализации на рабочее напряжение 300 В.Токопроводящие жилы: однопроволочные из медной мягкой проволоки соответствуют классу 1 или 3 по ГОСТ 22483.Изоляция токопроводящих жил: из поливинилхлоридного пластиката пониженной пожароопасности и низким дымо-газовыделением.Скрутка: две изолированные жилы скручиваются в пару, в кабелях с числом пар 2 и более пары скручиваются между собой в сердечник.Экран: для кабелей марок КПСВЭВнг(А)-LS поверх скрученных жил однопарных кабелей и поверх сердечника кабелей с другим числом пар продольно накладывается экран из ламинированной алюминиевой ленты.Под экраном прокладывается контактная медная луженая проволока.Оболочка: из поливинилхлоридного пластиката пониженной пожароопасности с низким дымо- газовыделением.Цвет оболочки — красный. | 27.45 | 25.59
00-00022297 | КПСВЭВнг(А)-LS 1х2х0,5 | ЭНТЭ | Кабель для систем пожарной и охранной сигнализации с медными токопроводящими жилами сечением 0,50; 0,75; 1,00; 1,50; 2,50 мм2, с изоляцией и наружной оболочкой из поливинилхлоридного пластиката пониженной пожароопасности, с низким дымо- и газовыделением, экранированный ламинированной алюминиевой фольгой. | 26.43 | 24.64
00-00015140 | КПСВЭВнг(А)-LS 1х2х0,75 | КабельЭлектросвязь | Кабель для систем пожарной и охранной сигнализации с изоляцией и оболочкой из ПВХ пластиката пониженной пожароопасности с низким дымо- и газовыделением экранированные для систем охранно-пожарной сигнализации на рабочее напряжение 300 В.Токопроводящие жилы: однопроволочные из медной мягкой проволоки соответствуют классу 1 или 3 по ГОСТ 22483.Изоляция токопроводящих жил: из поливинилхлоридного пластиката пониженной пожароопасности и низким дымо-газовыделением.Скрутка: две изолированные жилы скручиваются в пару, в кабелях с числом пар 2 и более пары скручиваются между собой в сердечник.Экран: для кабелей марок КПСВЭВнг(А)-LS поверх скрученных жил однопарных кабелей и поверх сердечника кабелей с другим числом пар продольно накладывается экран из ламинированной алюминиевой ленты.Под экраном прокладывается контактная медная луженая проволока.Оболочка: из поливинилхлоридного пластиката пониженной пожароопасности с низким дымо- газовыделением.Цвет оболочки — красный. | 37.25 | 34.74
03-00000637 | КПСВЭВнг(А)-LS 1х2х0,75 | ЭНТЭ | Кабель для систем пожарной и охранной сигнализации с медными токопроводящими жилами сечением 0,50; 0,75; 1,00; 1,50; 2,50 мм2, с изоляцией и наружной оболочкой из поливинилхлоридного пластиката пониженной пожароопасности, с низким дымо- и газовыделением, экранированный ламинированной алюминиевой фольгой. | 36.06 | 33.62
00-00015142 | КПСВЭВнг(А)-LS 1х2х1,0 | КабельЭлектросвязь | Кабель для систем пожарной и охранной сигнализации с изоляцией и оболочкой из ПВХ пластиката пониженной пожароопасности с низким дымо- и газовыделением экранированные для систем охранно-пожарной сигнализации на рабочее напряжение 300 В.Токопроводящие жилы: однопроволочные из медной мягкой проволоки соответствуют классу 1 или 3 по ГОСТ 22483.Изоляция токопроводящих жил: из поливинилхлоридного пластиката пониженной пожароопасности и низким дымо-газовыделением.Скрутка: две изолированные жилы скручиваются в пару, в кабелях с числом пар 2 и более пары скручиваются между собой в сердечник.Экран: для кабелей марок КПСВЭВнг(А)-LS поверх скрученных жил однопарных кабелей и поверх сердечника кабелей с другим числом пар продольно накладывается экран из ламинированной алюминиевой ленты.Под экраном прокладывается контактная медная луженая проволока.Оболочка: из поливинилхлоридного пластиката пониженной пожароопасности с низким дымо- газовыделением.Цвет оболочки — красный. | 46.3 | 43.17
00-00022298 | КПСВЭВнг(А)-LS 1х2х1,0 | ЭНТЭ | Кабель для систем пожарной и охранной сигнализации с медными токопроводящими жилами сечением 0,50; 0,75; 1,00; 1,50; 2,50 мм2, с изоляцией и наружной оболочкой из поливинилхлоридного пластиката пониженной пожароопасности, с низким дымо- и газовыделением, экранированный ламинированной алюминиевой фольгой. | 43.51 | 40.57
00-00022299 | КПСВЭВнг(А)-LS 1х2х1,5 | ЭНТЭ | Кабель для систем пожарной и охранной сигнализации с медными токопроводящими жилами сечением 0,50; 0,75; 1,00; 1,50; 2,50 мм2, с изоляцией и наружной оболочкой из поливинилхлоридного пластиката пониженной пожароопасности, с низким дымо- и газовыделением, экранированный ламинированной алюминиевой фольгой. | 57.59 | 53.7
00-00015146 | КПСВЭВнг(А)-LS 1х2х2,5 | КабельЭлектросвязь | Кабель для систем пожарной и охранной сигнализации с изоляцией и оболочкой из ПВХ пластиката пониженной пожароопасности с низким дымо- и газовыделением экранированные для систем охранно-пожарной сигнализации на рабочее напряжение 300 В.Токопроводящие жилы: однопроволочные из медной мягкой проволоки соответствуют классу 1 или 3 по ГОСТ 22483.Изоляция токопроводящих жил: из поливинилхлоридного пластиката пониженной пожароопасности и низким дымо-газовыделением.Скрутка: две изолированные жилы скручиваются в пару, в кабелях с числом пар 2 и более пары скручиваются между собой в сердечник.Экран: для кабелей марок КПСВЭВнг(А)-LS поверх скрученных жил однопарных кабелей и поверх сердечника кабелей с другим числом пар продольно накладывается экран из ламинированной алюминиевой ленты.Под экраном прокладывается контактная медная луженая проволока.Оболочка: из поливинилхлоридного пластиката пониженной пожароопасности с низким дымо- газовыделением.Цвет оболочки — красный. | 97.91 | 91.29
00-00022300 | КПСВЭВнг(А)-LS 1х2х2,5 | ЭНТЭ | Кабель для систем пожарной и охранной сигнализации с медными токопроводящими жилами сечением 0,50; 0,75; 1,00; 1,50; 2,50 мм2, с изоляцией и наружной оболочкой из поливинилхлоридного пластиката пониженной пожароопасности, с низким дымо- и газовыделением, экранированный ламинированной алюминиевой фольгой. | 90.15 | 84.06
00-00105953 | КПСВЭВнг(А)-LS 2х2х0,2 | ЭНТЭ | Кабель для систем пожарной и охранной сигнализации с медными токопроводящими жилами сечением 0,50; 0,75; 1,00; 1,50; 2,50 мм2, с изоляцией и наружной оболочкой из поливинилхлоридного пластиката пониженной пожароопасности, с низким дымо- и газовыделением, экранированный ламинированной алюминиевой фольгой. | 27.64 | 25.77
00-00105954 | КПСВЭВнг(А)-LS 2х2х0,35 | ЭНТЭ | Кабель для систем пожарной и охранной сигнализации с медными токопроводящими жилами сечением 0,50; 0,75; 1,00; 1,50; 2,50 мм2, с изоляцией и наружной оболочкой из поливинилхлоридного пластиката пониженной пожароопасности, с низким дымо- и газовыделением, экранированный ламинированной алюминиевой фольгой. | 40.06 | 37.35
00-00015139 | КПСВЭВнг(А)-LS 2х2х0,5 | КабельЭлектросвязь | Кабель для систем пожарной и охранной сигнализации с изоляцией и оболочкой из ПВХ пластиката пониженной пожароопасности с низким дымо- и газовыделением экранированные для систем охранно-пожарной сигнализации на рабочее напряжение 300 В.Токопроводящие жилы: однопроволочные из медной мягкой проволоки соответствуют классу 1 или 3 по ГОСТ 22483.Изоляция токопроводящих жил: из поливинилхлоридного пластиката пониженной пожароопасности и низким дымо-газовыделением.Скрутка: две изолированные жилы скручиваются в пару, в кабелях с числом пар 2 и более пары скручиваются между собой в сердечник.Экран: для кабелей марок КПСВЭВнг(А)-LS поверх скрученных жил однопарных кабелей и поверх сердечника кабелей с другим числом пар продольно накладывается экран из ламинированной алюминиевой ленты.Под экраном прокладывается контактная медная луженая проволока.Оболочка: из поливинилхлоридного пластиката пониженной пожароопасности с низким дымо- газовыделением.Цвет оболочки — красный. | 48.75 | 45.45
00-00022301 | КПСВЭВнг(А)-LS 2х2х0,5 | ЭНТЭ | Кабель для систем пожарной и охранной сигнализации с медными токопроводящими жилами сечением 0,50; 0,75; 1,00; 1,50; 2,50 мм2, с изоляцией и наружной оболочкой из поливинилхлоридного пластиката пониженной пожароопасности, с низким дымо- и газовыделением, экранированный ламинированной алюминиевой фольгой. | 47.66 | 44.44
00-00015141 | КПСВЭВнг(А)-LS 2х2х0,75 | КабельЭлектросвязь | Кабель для систем пожарной и охранной сигнализации с изоляцией и оболочкой из ПВХ пластиката пониженной пожароопасности с низким дымо- и газовыделением экранированные для систем охранно-пожарной сигнализации на рабочее напряжение 300 В.Токопроводящие жилы: однопроволочные из медной мягкой проволоки соответствуют классу 1 или 3 по ГОСТ 22483.Изоляция токопроводящих жил: из поливинилхлоридного пластиката пониженной пожароопасности и низким дымо-газовыделением.Скрутка: две изолированные жилы скручиваются в пару, в кабелях с числом пар 2 и более пары скручиваются между собой в сердечник.Экран: для кабелей марок КПСВЭВнг(А)-LS поверх скрученных жил однопарных кабелей и поверх сердечника кабелей с другим числом пар продольно накладывается экран из ламинированной алюминиевой ленты.Под экраном прокладывается контактная медная луженая проволока.Оболочка: из поливинилхлоридного пластиката пониженной пожароопасности с низким дымо- газовыделением.Цвет оболочки — красный. | 67.59 | 63.02
03-00005302 | КПСВЭВнг(А)-LS 2х2х0,75 | ЭНТЭ | Кабель для систем пожарной и охранной сигнализации с медными токопроводящими жилами сечением 0,50; 0,75; 1,00; 1,50; 2,50 мм2, с изоляцией и наружной оболочкой из поливинилхлоридного пластиката пониженной пожароопасности, с низким дымо- и газовыделением, экранированный ламинированной алюминиевой фольгой. | 64.21 | 59.87
00-00015143 | КПСВЭВнг(А)-LS 2х2х1,0 | КабельЭлектросвязь | Кабель для систем пожарной и охранной сигнализации с изоляцией и оболочкой из ПВХ пластиката пониженной пожароопасности с низким дымо- и газовыделением экранированные для систем охранно-пожарной сигнализации на рабочее напряжение 300 В.Токопроводящие жилы: однопроволочные из медной мягкой проволоки соответствуют классу 1 или 3 по ГОСТ 22483.Изоляция токопроводящих жил: из поливинилхлоридного пластиката пониженной пожароопасности и низким дымо-газовыделением.Скрутка: две изолированные жилы скручиваются в пару, в кабелях с числом пар 2 и более пары скручиваются между собой в сердечник.Экран: для кабелей марок КПСВЭВнг(А)-LS поверх скрученных жил однопарных кабелей и поверх сердечника кабелей с другим числом пар продольно накладывается экран из ламинированной алюминиевой ленты.Под экраном прокладывается контактная медная луженая проволока.Оболочка: из поливинилхлоридного пластиката пониженной пожароопасности с низким дымо- газовыделением.Цвет оболочки — красный. | 85.82 | 80.02
00-00022302 | КПСВЭВнг(А)-LS 2х2х1,0 | ЭНТЭ | Кабель для систем пожарной и охранной сигнализации с медными токопроводящими жилами сечением 0,50; 0,75; 1,00; 1,50; 2,50 мм2, с изоляцией и наружной оболочкой из поливинилхлоридного пластиката пониженной пожароопасности, с низким дымо- и газовыделением, экранированный ламинированной алюминиевой фольгой. | 81.92 | 76.39
00-00015145 | КПСВЭВнг(А)-LS 2х2х1,5 | КабельЭлектросвязь | Кабель для систем пожарной и охранной сигнализации с изоляцией и оболочкой из ПВХ пластиката пониженной пожароопасности с низким дымо- и газовыделением экранированные для систем охранно-пожарной сигнализации на рабочее напряжение 300 В.Токопроводящие жилы: однопроволочные из медной мягкой проволоки соответствуют классу 1 или 3 по ГОСТ 22483.Изоляция токопроводящих жил: из поливинилхлоридного пластиката пониженной пожароопасности и низким дымо-газовыделением.Скрутка: две изолированные жилы скручиваются в пару, в кабелях с числом пар 2 и более пары скручиваются между собой в сердечник.Экран: для кабелей марок КПСВЭВнг(А)-LS поверх скрученных жил однопарных кабелей и поверх сердечника кабелей с другим числом пар продольно накладывается экран из ламинированной алюминиевой ленты.Под экраном прокладывается контактная медная луженая проволока.Оболочка: из поливинилхлоридного пластиката пониженной пожароопасности с низким дымо- газовыделением.Цвет оболочки — красный. | 118.02 | 110.04
00-00022303 | КПСВЭВнг(А)-LS 2х2х1,5 | ЭНТЭ | Кабель для систем пожарной и охранной сигнализации с медными токопроводящими жилами сечением 0,50; 0,75; 1,00; 1,50; 2,50 мм2, с изоляцией и наружной оболочкой из поливинилхлоридного пластиката пониженной пожароопасности, с низким дымо- и газовыделением, экранированный ламинированной алюминиевой фольгой. | 110.91 | 103.41
00-00015147 | КПСВЭВнг(А)-LS 2х2х2,5 | КабельЭлектросвязь | Кабель для систем пожарной и охранной сигнализации с изоляцией и оболочкой из ПВХ пластиката пониженной пожароопасности с низким дымо- и газовыделением экранированные для систем охранно-пожарной сигнализации на рабочее напряжение 300 В.Токопроводящие жилы: однопроволочные из медной мягкой проволоки соответствуют классу 1 или 3 по ГОСТ 22483.Изоляция токопроводящих жил: из поливинилхлоридного пластиката пониженной пожароопасности и низким дымо-газовыделением.Скрутка: две изолированные жилы скручиваются в пару, в кабелях с числом пар 2 и более пары скручиваются между собой в сердечник.Экран: для кабелей марок КПСВЭВнг(А)-LS поверх скрученных жил однопарных кабелей и поверх сердечника кабелей с другим числом пар продольно накладывается экран из ламинированной алюминиевой ленты.Под экраном прокладывается контактная медная луженая проволока.Оболочка: из поливинилхлоридного пластиката пониженной пожароопасности с низким дымо- газовыделением.Цвет оболочки — красный. | 183.36 | 170.97
00-00022304 | КПСВЭВнг(А)-LS 2х2х2,5 | ЭНТЭ | Кабель для систем пожарной и охранной сигнализации с медными токопроводящими жилами сечением 0,50; 0,75; 1,00; 1,50; 2,50 мм2, с изоляцией и наружной оболочкой из поливинилхлоридного пластиката пониженной пожароопасности, с низким дымо- и газовыделением, экранированный ламинированной алюминиевой фольгой. | 172.5 | 160.84
00-00105955 | КПСВЭВнг(А)-LSLTx 1х2х0,2 | ЭНТЭ | Кабель для систем пожарной и охранной сигнализации с медными токопроводящими жилами сечением 0,50; 0,75; 1,00; 1,50; 2,50 мм2, с изоляцией и наружной оболочкой из поливинилхлоридного пластиката пониженной пожароопасности, с низким дымо- и газовыделением, с низкой токсичностью продуктов горения, экранированный ламинированной алюминиевой фольгой. | 19.88 | 18.54
00-00105956 | КПСВЭВнг(А)-LSLTx 1х2х0,35 | ЭНТЭ | Кабель для систем пожарной и охранной сигнализации с медными токопроводящими жилами сечением 0,50; 0,75; 1,00; 1,50; 2,50 мм2, с изоляцией и наружной оболочкой из поливинилхлоридного пластиката пониженной пожароопасности, с низким дымо- и газовыделением, с низкой токсичностью продуктов горения, экранированный ламинированной алюминиевой фольгой. | 23.84 | 22.23
00-00015154 | КПСВЭВнг(А)-LSLTx 1х2х0,5 | КабельЭлектросвязь | Кабель для систем пожарной и охранной сигнализации с изоляцией и оболочкой пониженной пожароопасности с низким дымо- и газовыделением с низкой токсичностью продуктов горения экранированные для систем охранно-пожарной сигнализации на рабочее напряжение 300 В.Токопроводящие жилы: однопроволочные из медной мягкой проволоки соответствуют классу 1 или 3 по ГОСТ 22483.Изоляция токопроводящих жил: из ПВХ пластиката пониженной пожароопасности и низким дымо- газовыделением с низкой токсичностью горения.Скрутка: две изолированные жилы скручиваются в пару, в кабелях с числом пар 2 и более пары скручиваются между собой в сердечник.Экран: в кабелях имеющих маркировку КПСВЭВнг(A)-LSLTx поверх сердечника накладывается общий экран в виде ламинированной алюминиевой фольги, слоем металла внутрь с перекрытием кромок.Под экраном располагается контактный проводник из медной луженой проволоки.Оболочка: из ПВХ пластиката пониженной пожароопасности и низким дымо- газовыделением с низкой токсичностью горения.Ц | 32.01 | 29.85
00-00022278 | КПСВЭВнг(А)-LSLTx 1х2х0,5 | ЭНТЭ | Кабель для систем пожарной и охранной сигнализации с медными токопроводящими жилами сечением 0,50; 0,75; 1,00; 1,50; 2,50 мм2, с изоляцией и наружной оболочкой из поливинилхлоридного пластиката пониженной пожароопасности, с низким дымо- и газовыделением, с низкой токсичностью продуктов горения, экранированный ламинированной алюминиевой фольгой. | 29.3 | 27.32
00-00015156 | КПСВЭВнг(А)-LSLTx 1х2х0,75 | КабельЭлектросвязь | Кабель для систем пожарной и охранной сигнализации с изоляцией и оболочкой пониженной пожароопасности с низким дымо- и газовыделением с низкой токсичностью продуктов горения экранированные для систем охранно-пожарной сигнализации на рабочее напряжение 300 В.Токопроводящие жилы: однопроволочные из медной мягкой проволоки соответствуют классу 1 или 3 по ГОСТ 22483.Изоляция токопроводящих жил: из ПВХ пластиката пониженной пожароопасности и низким дымо- газовыделением с низкой токсичностью горения.Скрутка: две изолированные жилы скручиваются в пару, в кабелях с числом пар 2 и более пары скручиваются между собой в сердечник.Экран: в кабелях имеющих маркировку КПСВЭВнг(A)-LSLTx поверх сердечника накладывается общий экран в виде ламинированной алюминиевой фольги, слоем металла внутрь с перекрытием кромок.Под экраном располагается контактный проводник из медной луженой проволоки.Оболочка: из ПВХ пластиката пониженной пожароопасности и низким дымо- газовыделением с низкой токсичностью горения.Ц | 43.44 | 40.51
00-00022279 | КПСВЭВнг(А)-LSLTx 1х2х0,75 | ЭНТЭ | Кабель для систем пожарной и охранной сигнализации с медными токопроводящими жилами сечением 0,50; 0,75; 1,00; 1,50; 2,50 мм2, с изоляцией и наружной оболочкой из поливинилхлоридного пластиката пониженной пожароопасности, с низким дымо- и газовыделением, с низкой токсичностью продуктов горения, экранированный ламинированной алюминиевой фольгой. | 38.19 | 35.61
00-00015158 | КПСВЭВнг(А)-LSLTx 1х2х1,0 | КабельЭлектросвязь | Кабель для систем пожарной и охранной сигнализации с изоляцией и оболочкой пониженной пожароопасности с низким дымо- и газовыделением с низкой токсичностью продуктов горения экранированные для систем охранно-пожарной сигнализации на рабочее напряжение 300 В.Токопроводящие жилы: однопроволочные из медной мягкой проволоки соответствуют классу 1 или 3 по ГОСТ 22483.Изоляция токопроводящих жил: из ПВХ пластиката пониженной пожароопасности и низким дымо- газовыделением с низкой токсичностью горения.Скрутка: две изолированные жилы скручиваются в пару, в кабелях с числом пар 2 и более пары скручиваются между собой в сердечник.Экран: в кабелях имеющих маркировку КПСВЭВнг(A)-LSLTx поверх сердечника накладывается общий экран в виде ламинированной алюминиевой фольги, слоем металла внутрь с перекрытием кромок.Под экраном располагается контактный проводник из медной луженой проволоки.Оболочка: из ПВХ пластиката пониженной пожароопасности и низким дымо- газовыделением с низкой токсичностью горения.Ц | 53.99 | 50.34
00-00022280 | КПСВЭВнг(А)-LSLTx 1х2х1,0 | ЭНТЭ | Кабель для систем пожарной и охранной сигнализации с медными токопроводящими жилами сечением 0,50; 0,75; 1,00; 1,50; 2,50 мм2, с изоляцией и наружной оболочкой из поливинилхлоридного пластиката пониженной пожароопасности, с низким дымо- и газовыделением, с низкой токсичностью продуктов горения, экранированный ламинированной алюминиевой фольгой. | 46.36 | 43.22
00-00015160 | КПСВЭВнг(А)-LSLTx 1х2х1,5 | КабельЭлектросвязь | Кабель для систем пожарной и охранной сигнализации с изоляцией и оболочкой пониженной пожароопасности с низким дымо- и газовыделением с низкой токсичностью продуктов горения экранированные для систем охранно-пожарной сигнализации на рабочее напряжение 300 В.Токопроводящие жилы: однопроволочные из медной мягкой проволоки соответствуют классу 1 или 3 по ГОСТ 22483.Изоляция токопроводящих жил: из ПВХ пластиката пониженной пожароопасности и низким дымо- газовыделением с низкой токсичностью горения.Скрутка: две изолированные жилы скручиваются в пару, в кабелях с числом пар 2 и более пары скручиваются между собой в сердечник.Экран: в кабелях имеющих маркировку КПСВЭВнг(A)-LSLTx поверх сердечника накладывается общий экран в виде ламинированной алюминиевой фольги, слоем металла внутрь с перекрытием кромок.Под экраном располагается контактный проводник из медной луженой проволоки.Оболочка: из ПВХ пластиката пониженной пожароопасности и низким дымо- газовыделением с низкой токсичностью горения.Ц | 73.68 | 68.7
00-00022281 | КПСВЭВнг(А)-LSLTx 1х2х1,5 | ЭНТЭ | Кабель для систем пожарной и охранной сигнализации с медными токопроводящими жилами сечением 0,50; 0,75; 1,00; 1,50; 2,50 мм2, с изоляцией и наружной оболочкой из поливинилхлоридного пластиката пониженной пожароопасности, с низким дымо- и газовыделением, с низкой токсичностью продуктов горения, экранированный ламинированной алюминиевой фольгой. | 64.39 | 60.04
00-00015162 | КПСВЭВнг(А)-LSLTx 1х2х2,5 | КабельЭлектросвязь | Кабель для систем пожарной и охранной сигнализации с изоляцией и оболочкой пониженной пожароопасности с низким дымо- и газовыделением с низкой токсичностью продуктов горения экранированные для систем охранно-пожарной сигнализации на рабочее напряжение 300 В.Токопроводящие жилы: однопроволочные из медной мягкой проволоки соответствуют классу 1 или 3 по ГОСТ 22483.Изоляция токопроводящих жил: из ПВХ пластиката пониженной пожароопасности и низким дымо- газовыделением с низкой токсичностью горения.Скрутка: две изолированные жилы скручиваются в пару, в кабелях с числом пар 2 и более пары скручиваются между собой в сердечник.Экран: в кабелях имеющих маркировку КПСВЭВнг(A)-LSLTx поверх сердечника накладывается общий экран в виде ламинированной алюминиевой фольги, слоем металла внутрь с перекрытием кромок.Под экраном располагается контактный проводник из медной луженой проволоки.Оболочка: из ПВХ пластиката пониженной пожароопасности и низким дымо- газовыделением с низкой токсичностью горения.Ц | 114.18 | 106.47
00-00022282 | КПСВЭВнг(А)-LSLTx 1х2х2,5 | ЭНТЭ | Кабель для систем пожарной и охранной сигнализации с медными токопроводящими жилами сечением 0,50; 0,75; 1,00; 1,50; 2,50 мм2, с изоляцией и наружной оболочкой из поливинилхлоридного пластиката пониженной пожароопасности, с низким дымо- и газовыделением, с низкой токсичностью продуктов горения, экранированный ламинированной алюминиевой фольгой. | 94.94 | 88.52
00-00105957 | КПСВЭВнг(А)-LSLTx 2х2х0,2 | ЭНТЭ | Кабель для систем пожарной и охранной сигнализации с медными токопроводящими жилами сечением 0,50; 0,75; 1,00; 1,50; 2,50 мм2, с изоляцией и наружной оболочкой из поливинилхлоридного пластиката пониженной пожароопасности, с низким дымо- и газовыделением, с низкой токсичностью продуктов горения, экранированный ламинированной алюминиевой фольгой. | 33.56 | 31.3
00-00105958 | КПСВЭВнг(А)-LSLTx 2х2х0,35 | ЭНТЭ | Кабель для систем пожарной и охранной сигнализации с медными токопроводящими жилами сечением 0,50; 0,75; 1,00; 1,50; 2,50 мм2, с изоляцией и наружной оболочкой из поливинилхлоридного пластиката пониженной пожароопасности, с низким дымо- и газовыделением, с низкой токсичностью продуктов горения, экранированный ламинированной алюминиевой фольгой. | 42.43 | 39.56
00-00015155 | КПСВЭВнг(А)-LSLTx 2х2х0,5 | КабельЭлектросвязь | Кабель для систем пожарной и охранной сигнализации с изоляцией и оболочкой пониженной пожароопасности с низким дымо- и газовыделением с низкой токсичностью продуктов горения экранированные для систем охранно-пожарной сигнализации на рабочее напряжение 300 В.Токопроводящие жилы: однопроволочные из медной мягкой проволоки соответствуют классу 1 или 3 по ГОСТ 22483.Изоляция токопроводящих жил: из ПВХ пластиката пониженной пожароопасности и низким дымо- газовыделением с низкой токсичностью горения.Скрутка: две изолированные жилы скручиваются в пару, в кабелях с числом пар 2 и более пары скручиваются между собой в сердечник.Экран: в кабелях имеющих маркировку КПСВЭВнг(A)-LSLTx поверх сердечника накладывается общий экран в виде ламинированной алюминиевой фольги, слоем металла внутрь с перекрытием кромок.Под экраном располагается контактный проводник из медной луженой проволоки.Оболочка: из ПВХ пластиката пониженной пожароопасности и низким дымо- газовыделением с низкой токсичностью горения.Ц | 56.85 | 53.01
00-00022283 | КПСВЭВнг(А)-LSLTx 2х2х0,5 | ЭНТЭ | Кабель для систем пожарной и охранной сигнализации с медными токопроводящими жилами сечением 0,50; 0,75; 1,00; 1,50; 2,50 мм2, с изоляцией и наружной оболочкой из поливинилхлоридного пластиката пониженной пожароопасности, с низким дымо- и газовыделением, с низкой токсичностью продуктов горения, экранированный ламинированной алюминиевой фольгой. | 51.67 | 48.18
00-00015157 | КПСВЭВнг(А)-LSLTx 2х2х0,75 | КабельЭлектросвязь | Кабель для систем пожарной и охранной сигнализации с изоляцией и оболочкой пониженной пожароопасности с низким дымо- и газовыделением с низкой токсичностью продуктов горения экранированные для систем охранно-пожарной сигнализации на рабочее напряжение 300 В.Токопроводящие жилы: однопроволочные из медной мягкой проволоки соответствуют классу 1 или 3 по ГОСТ 22483.Изоляция токопроводящих жил: из ПВХ пластиката пониженной пожароопасности и низким дымо- газовыделением с низкой токсичностью горения.Скрутка: две изолированные жилы скручиваются в пару, в кабелях с числом пар 2 и более пары скручиваются между собой в сердечник.Экран: в кабелях имеющих маркировку КПСВЭВнг(A)-LSLTx поверх сердечника накладывается общий экран в виде ламинированной алюминиевой фольги, слоем металла внутрь с перекрытием кромок.Под экраном располагается контактный проводник из медной луженой проволоки.Оболочка: из ПВХ пластиката пониженной пожароопасности и низким дымо- газовыделением с низкой токсичностью горения.Ц | 78.82 | 73.49
00-00022284 | КПСВЭВнг(А)-LSLTx 2х2х0,75 | ЭНТЭ | Кабель для систем пожарной и охранной сигнализации с медными токопроводящими жилами сечением 0,50; 0,75; 1,00; 1,50; 2,50 мм2, с изоляцией и наружной оболочкой из поливинилхлоридного пластиката пониженной пожароопасности, с низким дымо- и газовыделением, с низкой токсичностью продуктов горения, экранированный ламинированной алюминиевой фольгой. | 70.34 | 65.59
00-00015159 | КПСВЭВнг(А)-LSLTx 2х2х1,0 | КабельЭлектросвязь | Кабель для систем пожарной и охранной сигнализации с изоляцией и оболочкой пониженной пожароопасности с низким дымо- и газовыделением с низкой токсичностью продуктов горения экранированные для систем охранно-пожарной сигнализации на рабочее напряжение 300 В.Токопроводящие жилы: однопроволочные из медной мягкой проволоки соответствуют классу 1 или 3 по ГОСТ 22483.Изоляция токопроводящих жил: из ПВХ пластиката пониженной пожароопасности и низким дымо- газовыделением с низкой токсичностью горения.Скрутка: две изолированные жилы скручиваются в пару, в кабелях с числом пар 2 и более пары скручиваются между собой в сердечник.Экран: в кабелях имеющих маркировку КПСВЭВнг(A)-LSLTx поверх сердечника накладывается общий экран в виде ламинированной алюминиевой фольги, слоем металла внутрь с перекрытием кромок.Под экраном располагается контактный проводник из медной луженой проволоки.Оболочка: из ПВХ пластиката пониженной пожароопасности и низким дымо- газовыделением с низкой токсичностью горения.Ц | 100.08 | 93.32
00-00022285 | КПСВЭВнг(А)-LSLTx 2х2х1,0 | ЭНТЭ | Кабель для систем пожарной и охранной сигнализации с медными токопроводящими жилами сечением 0,50; 0,75; 1,00; 1,50; 2,50 мм2, с изоляцией и наружной оболочкой из поливинилхлоридного пластиката пониженной пожароопасности, с низким дымо- и газовыделением, с низкой токсичностью продуктов горения, экранированный ламинированной алюминиевой фольгой. | 86.64 | 80.78
00-00015161 | КПСВЭВнг(А)-LSLTx 2х2х1,5 | КабельЭлектросвязь | Кабель для систем пожарной и охранной сигнализации с изоляцией и оболочкой пониженной пожароопасности с низким дымо- и газовыделением с низкой токсичностью продуктов горения экранированные для систем охранно-пожарной сигнализации на рабочее напряжение 300 В.Токопроводящие жилы: однопроволочные из медной мягкой проволоки соответствуют классу 1 или 3 по ГОСТ 22483.Изоляция токопроводящих жил: из ПВХ пластиката пониженной пожароопасности и низким дымо- газовыделением с низкой токсичностью горения.Скрутка: две изолированные жилы скручиваются в пару, в кабелях с числом пар 2 и более пары скручиваются между собой в сердечник.Экран: в кабелях имеющих маркировку КПСВЭВнг(A)-LSLTx поверх сердечника накладывается общий экран в виде ламинированной алюминиевой фольги, слоем металла внутрь с перекрытием кромок.Под экраном располагается контактный проводник из медной луженой проволоки.Оболочка: из ПВХ пластиката пониженной пожароопасности и низким дымо- газовыделением с низкой токсичностью горения.Ц | 137.63 | 128.33
00-00022286 | КПСВЭВнг(А)-LSLTx 2х2х1,5 | ЭНТЭ | Кабель для систем пожарной и охранной сигнализации с медными токопроводящими жилами сечением 0,50; 0,75; 1,00; 1,50; 2,50 мм2, с изоляцией и наружной оболочкой из поливинилхлоридного пластиката пониженной пожароопасности, с низким дымо- и газовыделением, с низкой токсичностью продуктов горения, экранированный ламинированной алюминиевой фольгой. | 118.27 | 110.28
00-00015163 | КПСВЭВнг(А)-LSLTx 2х2х2,5 | КабельЭлектросвязь | Кабель для систем пожарной и охранной сигнализации с изоляцией и оболочкой пониженной пожароопасности с низким дымо- и газовыделением с низкой токсичностью продуктов горения экранированные для систем охранно-пожарной сигнализации на рабочее напряжение 300 В.Токопроводящие жилы: однопроволочные из медной мягкой проволоки соответствуют классу 1 или 3 по ГОСТ 22483.Изоляция токопроводящих жил: из ПВХ пластиката пониженной пожароопасности и низким дымо- газовыделением с низкой токсичностью горения.Скрутка: две изолированные жилы скручиваются в пару, в кабелях с числом пар 2 и более пары скручиваются между собой в сердечник.Экран: в кабелях имеющих маркировку КПСВЭВнг(A)-LSLTx поверх сердечника накладывается общий экран в виде ламинированной алюминиевой фольги, слоем металла внутрь с перекрытием кромок.Под экраном располагается контактный проводник из медной луженой проволоки.Оболочка: из ПВХ пластиката пониженной пожароопасности и низким дымо- газовыделением с низкой токсичностью горения.Ц | 213.83 | 199.38
00-00022287 | КПСВЭВнг(А)-LSLTx 2х2х2,5 | ЭНТЭ | Кабель для систем пожарной и охранной сигнализации с медными токопроводящими жилами сечением 0,50; 0,75; 1,00; 1,50; 2,50 мм2, с изоляцией и наружной оболочкой из поливинилхлоридного пластиката пониженной пожароопасности, с низким дымо- и газовыделением, с низкой токсичностью продуктов горения, экранированный ламинированной алюминиевой фольгой. | 178.18 | 166.14
00-00020346 | КПСнг(А)-FRHF 10х2х0,2 | ЭНТЭ | Кабель огнестойкий для систем противопожарной сигнализации с медными токопроводящими жилами сечением 0,20; 0,35; 0,50; 0,75; 1,00; 1,50; 2,50 мм2.Предназначены для групповой стационарной прокладки в системах противопожарной защиты, в т.ч. системах пожарной сигнализации (ОПС), системах оповещения и управления эвакуацией (СОУЭ), системах автоматического пожаротушения (АУПТ), системах противодымной защиты, а также в других важных системах жизнеобеспечения, которые должны сохранять работоспособность в условиях пожара. Кабели рассчитаны для работы при напряжении до 300 В включительно, переменного тока частотой 50 Гц.Кабели предназначены для эксплуатации на технически сложных объектах (речные порты, аэропорты, мосты, тоннели, промышленные объекты, метрополитены, высотные объекты), объектах с массовым пребыванием людей (административные здания и офисные центры, больницы, гостиницы), а также особо опасных объектах (склады для хранения нефти и нефтепродуктов, гидротехнические сооружения, теплов | Уточняйте у менеджера | Уточняйте у менеджера
00-00020353 | КПСнг(А)-FRHF 10х2х0,5 | ЭНТЭ | Кабель огнестойкий для систем противопожарной сигнализации с медными токопроводящими жилами сечением 0,20; 0,35; 0,50; 0,75; 1,00; 1,50; 2,50 мм2.Предназначены для групповой стационарной прокладки в системах противопожарной защиты, в т.ч. системах пожарной сигнализации (ОПС), системах оповещения и управления эвакуацией (СОУЭ), системах автоматического пожаротушения (АУПТ), системах противодымной защиты, а также в других важных системах жизнеобеспечения, которые должны сохранять работоспособность в условиях пожара. Кабели рассчитаны для работы при напряжении до 300 В включительно, переменного тока частотой 50 Гц.Кабели предназначены для эксплуатации на технически сложных объектах (речные порты, аэропорты, мосты, тоннели, промышленные объекты, метрополитены, высотные объекты), объектах с массовым пребыванием людей (административные здания и офисные центры, больницы, гостиницы), а также особо опасных объектах (склады для хранения нефти и нефтепродуктов, гидротехнические сооружения, теплов | Уточняйте у менеджера | Уточняйте у менеджера
00-00020360 | КПСнг(А)-FRHF 10х2х0,75 | ЭНТЭ | Кабель огнестойкий для систем противопожарной сигнализации с медными токопроводящими жилами сечением 0,20; 0,35; 0,50; 0,75; 1,00; 1,50; 2,50 мм2.Предназначены для групповой стационарной прокладки в системах противопожарной защиты, в т.ч. системах пожарной сигнализации (ОПС), системах оповещения и управления эвакуацией (СОУЭ), системах автоматического пожаротушения (АУПТ), системах противодымной защиты, а также в других важных системах жизнеобеспечения, которые должны сохранять работоспособность в условиях пожара. Кабели рассчитаны для работы при напряжении до 300 В включительно, переменного тока частотой 50 Гц.Кабели предназначены для эксплуатации на технически сложных объектах (речные порты, аэропорты, мосты, тоннели, промышленные объекты, метрополитены, высотные объекты), объектах с массовым пребыванием людей (административные здания и офисные центры, больницы, гостиницы), а также особо опасных объектах (склады для хранения нефти и нефтепродуктов, гидротехнические сооружения, теплов | Уточняйте у менеджера | Уточняйте у менеджера
00-00020367 | КПСнг(А)-FRHF 10х2х1,0 | ЭНТЭ | Кабель огнестойкий для систем противопожарной сигнализации с медными токопроводящими жилами сечением 0,20; 0,35; 0,50; 0,75; 1,00; 1,50; 2,50 мм2.Предназначены для групповой стационарной прокладки в системах противопожарной защиты, в т.ч. системах пожарной сигнализации (ОПС), системах оповещения и управления эвакуацией (СОУЭ), системах автоматического пожаротушения (АУПТ), системах противодымной защиты, а также в других важных системах жизнеобеспечения, которые должны сохранять работоспособность в условиях пожара. Кабели рассчитаны для работы при напряжении до 300 В включительно, переменного тока частотой 50 Гц.Кабели предназначены для эксплуатации на технически сложных объектах (речные порты, аэропорты, мосты, тоннели, промышленные объекты, метрополитены, высотные объекты), объектах с массовым пребыванием людей (административные здания и офисные центры, больницы, гостиницы), а также особо опасных объектах (склады для хранения нефти и нефтепродуктов, гидротехнические сооружения, теплов | Уточняйте у менеджера | Уточняйте у менеджера
00-00020374 | КПСнг(А)-FRHF 10х2х1,5 | ЭНТЭ | Кабель огнестойкий для систем противопожарной сигнализации с медными токопроводящими жилами сечением 0,20; 0,35; 0,50; 0,75; 1,00; 1,50; 2,50 мм2.Предназначены для групповой стационарной прокладки в системах противопожарной защиты, в т.ч. системах пожарной сигнализации (ОПС), системах оповещения и управления эвакуацией (СОУЭ), системах автоматического пожаротушения (АУПТ), системах противодымной защиты, а также в других важных системах жизнеобеспечения, которые должны сохранять работоспособность в условиях пожара. Кабели рассчитаны для работы при напряжении до 300 В включительно, переменного тока частотой 50 Гц.Кабели предназначены для эксплуатации на технически сложных объектах (речные порты, аэропорты, мосты, тоннели, промышленные объекты, метрополитены, высотные объекты), объектах с массовым пребыванием людей (административные здания и офисные центры, больницы, гостиницы), а также особо опасных объектах (склады для хранения нефти и нефтепродуктов, гидротехнические сооружения, теплов | Уточняйте у менеджера | Уточняйте у менеджера
00-00038349 | КПСнг(А)-FRHF 1х2х0,2 | Авангард | Кабель огнестойкий не экранированный, не распространяющий горение при групповой прокладке, с пониженным дымо- и газовыделением. Огнестойкий кабель парной скрутки, не распространяющий горение, предназначен для групповой стационарной прокладки в системах противопожарной защиты, в том числе системах пожарной сигнализации (ОПС), системах оповещения и управления эвакуацией (СОУЭ), системах автоматического пожаротушения (АУПТ), системах противодымной защиты, системах сбора и передачи данных, при напряжении не более 300 вольт переменного тока частотой 50 Гц, а также в других важных системах жизнеобеспечения, где требуется сохранение работоспособности кабеля в течение 180 минут в условиях открытого пламени. | Уточняйте у менеджера | Уточняйте у менеджера
00-00061256 | КПСнг(А)-FRHF 1х2х0,2 | Ивановский кабельный завод | Кабель огнестойкий не распространяющий горение при групповой прокладке, с изоляцией из кремнийорганической резины и оболочкой из полимерной композиции, не содержащей галогенов, не выделяющей коррозионно-активных газообразных продуктов при горении и тлении. Предназначен для групповой стационарной прокладки в системах противопожарной защиты, в т.ч. системах пожарной сигнализации (ОПС), системах оповещения и управления эвакуацией (СОУЭ), системах автоматического пожаротушения (АУПТ), системах противодымной защиты, а также в других важных системах жизнеобеспечения, которые должны сохранять работоспособность в условиях пожара. Кабель не выделяет коррозионно-активных газообразных продуктов. Эксплуатируется внутри и вне помещений, при условии защиты от прямого воздействия солнечного излучения и атмосферных осадков. | Уточняйте у менеджера | Уточняйте у менеджера
03-00013338 | КПСнг(А)-FRHF 1х2х0,2 | КабельЭлектросвязь | Кабель огнестойкий для систем охранной и пожарной сигнализации не распространяющие горения с оболочкой из полимерной композиции не содержащей галогенов, на рабочее напряжение 300 В.Класс пожарной опасности для кабелей KПCнг(A)-FRHF — П16.1.1.2.1 ГОСТ 31565.Кабели предназначены для эксплуатации при температуре окружающей среды от минус 50 °С до плюс 70 °С и относительной влажности воздуха до 98% при температуре до 35 °С.Токопроводящие жилы: однопроволочные из медной мягкой проволоки соответствуют классу 1 по ГОСТ 22483.Изоляция токопроводящих жил: токопроводящие жилы изолированы огнестойкой кремнийорганической резиной.Скрутка: две изолированные жилы скручиваются в пару, три и четыре изолированные жилы — в пучок. В двупарных кабелях пары укладываются параллельно в сердечник.Оболочка: поверх скрученных пар или пучка скрученных жил накладывается наружная оболочка из полимерной композиции не содержащей галогенов.Цвет оболочки — оранжевый. | 14.22 | 13.26
00-00034962 | КПСнг(А)-FRHF 1х2х0,2 | ПУЛЬС | Кабель для систем ОПС и СОУЭ огнестойкий, не поддерживающий горения, неэкранированный, не выделяющие при тлении и горении галогенов и коррозийных газов. Предназначен для прокладки в многофункциональных высотных зданиях, комплексах и сооружениях с массовым пребыванием людей и т.п. Изолированные жилы скручены попарно, пары скручены в сердечник с числом пар до 10 или в пучок с числом жил до 20, или уложены параллельно числом пар от 2 до 3 числом жил от 4 до 6. Изолированные жилы имеют отличительную расцветку. Диапазон допустимых температур: при эксплуатации от -60°С до +125°С, при монтаже от -15°С до +60°С. Класс пожарной опасности ГОСТ 31565-2012 - П1б.1.1.2.1. | 14.12 | 13.17
00-00022214 | КПСнг(А)-FRHF 1х2х0,2 | ЭНТЭ | Кабель огнестойкий для систем противопожарной сигнализации с медными токопроводящими жилами сечением 0,20; 0,35; 0,50; 0,75; 1,00; 1,50; 2,50 мм2.Предназначены для групповой стационарной прокладки в системах противопожарной защиты, в т.ч. системах пожарной сигнализации (ОПС), системах оповещения и управления эвакуацией (СОУЭ), системах автоматического пожаротушения (АУПТ), системах противодымной защиты, а также в других важных системах жизнеобеспечения, которые должны сохранять работоспособность в условиях пожара. Кабели рассчитаны для работы при напряжении до 300 В включительно, переменного тока частотой 50 Гц.Кабели предназначены для эксплуатации на технически сложных объектах (речные порты, аэропорты, мосты, тоннели, промышленные объекты, метрополитены, высотные объекты), объектах с массовым пребыванием людей (административные здания и офисные центры, больницы, гостиницы), а также особо опасных объектах (склады для хранения нефти и нефтепродуктов, гидротехнические сооружения, теплов | 14.41 | 13.44
00-00038351 | КПСнг(А)-FRHF 1х2х0,35 | Авангард | Кабель огнестойкий не экранированный, не распространяющий горение при групповой прокладке, с пониженным дымо- и газовыделением. Огнестойкий кабель парной скрутки, не распространяющий горение, предназначен для групповой стационарной прокладки в системах противопожарной защиты, в том числе системах пожарной сигнализации (ОПС), системах оповещения и управления эвакуацией (СОУЭ), системах автоматического пожаротушения (АУПТ), системах противодымной защиты, системах сбора и передачи данных, при напряжении не более 300 вольт переменного тока частотой 50 Гц, а также в других важных системах жизнеобеспечения, где требуется сохранение работоспособности кабеля в течение 180 минут в условиях открытого пламени. | Уточняйте у менеджера | Уточняйте у менеджера
00-00061255 | КПСнг(А)-FRHF 1х2х0,35 | Ивановский кабельный завод | Кабель огнестойкий не распространяющий горение при групповой прокладке, с изоляцией из кремнийорганической резины и оболочкой из полимерной композиции, не содержащей галогенов, не выделяющей коррозионно-активных газообразных продуктов при горении и тлении. Предназначен для групповой стационарной прокладки в системах противопожарной защиты, в т.ч. системах пожарной сигнализации (ОПС), системах оповещения и управления эвакуацией (СОУЭ), системах автоматического пожаротушения (АУПТ), системах противодымной защиты, а также в других важных системах жизнеобеспечения, которые должны сохранять работоспособность в условиях пожара. Кабель не выделяет коррозионно-активных газообразных продуктов. Эксплуатируется внутри и вне помещений, при условии защиты от прямого воздействия солнечного излучения и атмосферных осадков. | Уточняйте у менеджера | Уточняйте у менеджера
00-00015169 | КПСнг(А)-FRHF 1х2х0,35 | КабельЭлектросвязь | Кабель огнестойкий для систем охранной и пожарной сигнализации не распространяющие горения с оболочкой из полимерной композиции не содержащей галогенов, на рабочее напряжение 300 В.Класс пожарной опасности для кабелей KПCнг(A)-FRHF — П16.1.1.2.1 ГОСТ 31565.Кабели предназначены для эксплуатации при температуре окружающей среды от минус 50 °С до плюс 70 °С и относительной влажности воздуха до 98% при температуре до 35 °С.Токопроводящие жилы: однопроволочные из медной мягкой проволоки соответствуют классу 1 по ГОСТ 22483.Изоляция токопроводящих жил: токопроводящие жилы изолированы огнестойкой кремнийорганической резиной.Скрутка: две изолированные жилы скручиваются в пару, три и четыре изолированные жилы — в пучок. В двупарных кабелях пары укладываются параллельно в сердечник.Оболочка: поверх скрученных пар или пучка скрученных жил накладывается наружная оболочка из полимерной композиции не содержащей галогенов.Цвет оболочки — оранжевый. | 21.82 | 20.35
00-00034963 | КПСнг(А)-FRHF 1х2х0,35 | ПУЛЬС | Кабель для систем ОПС и СОУЭ огнестойкий, не поддерживающий горения, неэкранированный, не выделяющие при тлении и горении галогенов и коррозийных газов. Предназначен для прокладки в многофункциональных высотных зданиях, комплексах и сооружениях с массовым пребыванием людей и т.п. Изолированные жилы скручены попарно, пары скручены в сердечник с числом пар до 10 или в пучок с числом жил до 20, или уложены параллельно числом пар от 2 до 3 числом жил от 4 до 6. Изолированные жилы имеют отличительную расцветку. Диапазон допустимых температур: при эксплуатации от -60°С до +125°С, при монтаже от -15°С до +60°С. Класс пожарной опасности ГОСТ 31565-2012 - П1б.1.1.2.1. | 20.63 | 19.23
00-00022216 | КПСнг(А)-FRHF 1х2х0,35 | ЭНТЭ | Кабель огнестойкий для систем противопожарной сигнализации с медными токопроводящими жилами сечением 0,20; 0,35; 0,50; 0,75; 1,00; 1,50; 2,50 мм2.Предназначены для групповой стационарной прокладки в системах противопожарной защиты, в т.ч. системах пожарной сигнализации (ОПС), системах оповещения и управления эвакуацией (СОУЭ), системах автоматического пожаротушения (АУПТ), системах противодымной защиты, а также в других важных системах жизнеобеспечения, которые должны сохранять работоспособность в условиях пожара. Кабели рассчитаны для работы при напряжении до 300 В включительно, переменного тока частотой 50 Гц.Кабели предназначены для эксплуатации на технически сложных объектах (речные порты, аэропорты, мосты, тоннели, промышленные объекты, метрополитены, высотные объекты), объектах с массовым пребыванием людей (административные здания и офисные центры, больницы, гостиницы), а также особо опасных объектах (склады для хранения нефти и нефтепродуктов, гидротехнические сооружения, теплов | 21.05 | 19.62
00-00036417 | КПСнг(А)-FRHF 1х2х0,5 | Авангард | Кабель огнестойкий неэкранированный, не распространяющий горение при групповой прокладке, с пониженным дымо- и газовыделением. Огнестойкий кабель парной скрутки, не распространяющий горение, предназначен для групповой стационарной прокладки в системах противопожарной защиты, в том числе системах пожарной сигнализации (ОПС), системах оповещения и управления эвакуацией (СОУЭ), системах автоматического пожаротушения (АУПТ), системах противодымной защиты, системах сбора и передачи данных, при напряжении не более 300 вольт переменного тока частотой 50 Гц, а также в других важных системах жизнеобеспечения, где требуется сохранение работоспособности кабеля в течение 180 минут в условиях открытого пламени. | Уточняйте у менеджера | Уточняйте у менеджера
00-00061254 | КПСнг(А)-FRHF 1х2х0,5 | Ивановский кабельный завод | Кабель огнестойкий не распространяющий горение при групповой прокладке, с изоляцией из кремнийорганической резины и оболочкой из полимерной композиции, не содержащей галогенов, не выделяющей коррозионно-активных газообразных продуктов при горении и тлении. Предназначен для групповой стационарной прокладки в системах противопожарной защиты, в т.ч. системах пожарной сигнализации (ОПС), системах оповещения и управления эвакуацией (СОУЭ), системах автоматического пожаротушения (АУПТ), системах противодымной защиты, а также в других важных системах жизнеобеспечения, которые должны сохранять работоспособность в условиях пожара. Кабель не выделяет коррозионно-активных газообразных продуктов. Эксплуатируется внутри и вне помещений, при условии защиты от прямого воздействия солнечного излучения и атмосферных осадков. | Уточняйте у менеджера | Уточняйте у менеджера
00-00015170 | КПСнг(А)-FRHF 1х2х0,5 | КабельЭлектросвязь | Кабель огнестойкий для систем охранной и пожарной сигнализации не распространяющие горения с оболочкой из полимерной композиции не содержащей галогенов, на рабочее напряжение 300 В.Класс пожарной опасности для кабелей KПCнг(A)-FRHF — П16.1.1.2.1 ГОСТ 31565.Кабели предназначены для эксплуатации при температуре окружающей среды от минус 50 °С до плюс 70 °С и относительной влажности воздуха до 98% при температуре до 35 °С.Токопроводящие жилы: однопроволочные из медной мягкой проволоки соответствуют классу 1 по ГОСТ 22483.Изоляция токопроводящих жил: токопроводящие жилы изолированы огнестойкой кремнийорганической резиной.Скрутка: две изолированные жилы скручиваются в пару, три и четыре изолированные жилы — в пучок. В двупарных кабелях пары укладываются параллельно в сердечник.Оболочка: поверх скрученных пар или пучка скрученных жил накладывается наружная оболочка из полимерной композиции не содержащей галогенов.Цвет оболочки — оранжевый. | 26.26 | 24.48
00-00034964 | КПСнг(А)-FRHF 1х2х0,5 | ПУЛЬС | Кабель для систем ОПС и СОУЭ огнестойкий, не поддерживающий горения, неэкранированный, не выделяющие при тлении и горении галогенов и коррозийных газов. Предназначен для прокладки в многофункциональных высотных зданиях, комплексах и сооружениях с массовым пребыванием людей и т.п. Изолированные жилы скручены попарно, пары скручены в сердечник с числом пар до 10 или в пучок с числом жил до 20, или уложены параллельно числом пар от 2 до 3 числом жил от 4 до 6. Изолированные жилы имеют отличительную расцветку. Диапазон допустимых температур: при эксплуатации от -60°С до +125°С, при монтаже от -15°С до +60°С. Класс пожарной опасности ГОСТ 31565-2012 - П1б.1.1.2.1. | 25.05 | 23.36
00-00022218 | КПСнг(А)-FRHF 1х2х0,5 | ЭНТЭ | Кабель огнестойкий для систем противопожарной сигнализации с медными токопроводящими жилами сечением 0,20; 0,35; 0,50; 0,75; 1,00; 1,50; 2,50 мм2.Предназначены для групповой стационарной прокладки в системах противопожарной защиты, в т.ч. системах пожарной сигнализации (ОПС), системах оповещения и управления эвакуацией (СОУЭ), системах автоматического пожаротушения (АУПТ), системах противодымной защиты, а также в других важных системах жизнеобеспечения, которые должны сохранять работоспособность в условиях пожара. Кабели рассчитаны для работы при напряжении до 300 В включительно, переменного тока частотой 50 Гц.Кабели предназначены для эксплуатации на технически сложных объектах (речные порты, аэропорты, мосты, тоннели, промышленные объекты, метрополитены, высотные объекты), объектах с массовым пребыванием людей (административные здания и офисные центры, больницы, гостиницы), а также особо опасных объектах (склады для хранения нефти и нефтепродуктов, гидротехнические сооружения, теплов | 25.56 | 23.84
00-00036418 | КПСнг(А)-FRHF 1х2х0,75 | Авангард | Кабель огнестойкий неэкранированный, не распространяющий горение при групповой прокладке, с пониженным дымо- и газовыделением. Огнестойкий кабель парной скрутки, не распространяющий горение, предназначен для групповой стационарной прокладки в системах противопожарной защиты, в том числе системах пожарной сигнализации (ОПС), системах оповещения и управления эвакуацией (СОУЭ), системах автоматического пожаротушения (АУПТ), системах противодымной защиты, системах сбора и передачи данных, при напряжении не более 300 вольт переменного тока частотой 50 Гц, а также в других важных системах жизнеобеспечения, где требуется сохранение работоспособности кабеля в течение 180 минут в условиях открытого пламени. | Уточняйте у менеджера | Уточняйте у менеджера
00-00061140 | КПСнг(А)-FRHF 1х2х0,75 | Ивановский кабельный завод | Кабель огнестойкий не распространяющий горение при групповой прокладке, с изоляцией из кремнийорганической резины и оболочкой из полимерной композиции, не содержащей галогенов, не выделяющей коррозионно-активных газообразных продуктов при горении и тлении. Предназначен для групповой стационарной прокладки в системах противопожарной защиты, в т.ч. системах пожарной сигнализации (ОПС), системах оповещения и управления эвакуацией (СОУЭ), системах автоматического пожаротушения (АУПТ), системах противодымной защиты, а также в других важных системах жизнеобеспечения, которые должны сохранять работоспособность в условиях пожара. Кабель не выделяет коррозионно-активных газообразных продуктов. Эксплуатируется внутри и вне помещений, при условии защиты от прямого воздействия солнечного излучения и атмосферных осадков. | Уточняйте у менеджера | Уточняйте у менеджера
03-00010270 | КПСнг(А)-FRHF 1х2х0,75 | КабельЭлектросвязь | Кабель огнестойкий для систем охранной и пожарной сигнализации не распространяющие горения с оболочкой из полимерной композиции не содержащей галогенов, на рабочее напряжение 300 В.Класс пожарной опасности для кабелей KПCнг(A)-FRHF — П16.1.1.2.1 ГОСТ 31565.Кабели предназначены для эксплуатации при температуре окружающей среды от минус 50 °С до плюс 70 °С и относительной влажности воздуха до 98% при температуре до 35 °С.Токопроводящие жилы: однопроволочные из медной мягкой проволоки соответствуют классу 1 по ГОСТ 22483.Изоляция токопроводящих жил: токопроводящие жилы изолированы огнестойкой кремнийорганической резиной.Скрутка: две изолированные жилы скручиваются в пару, три и четыре изолированные жилы — в пучок. В двупарных кабелях пары укладываются параллельно в сердечник.Оболочка: поверх скрученных пар или пучка скрученных жил накладывается наружная оболочка из полимерной композиции не содержащей галогенов.Цвет оболочки — оранжевый. | 35.22 | 32.84
00-00034965 | КПСнг(А)-FRHF 1х2х0,75 | ПУЛЬС | Кабель для систем ОПС и СОУЭ огнестойкий, не поддерживающий горения, неэкранированный, не выделяющие при тлении и горении галогенов и коррозийных газов. Предназначен для прокладки в многофункциональных высотных зданиях, комплексах и сооружениях с массовым пребыванием людей и т.п. Изолированные жилы скручены попарно, пары скручены в сердечник с числом пар до 10 или в пучок с числом жил до 20, или уложены параллельно числом пар от 2 до 3 числом жил от 4 до 6. Изолированные жилы имеют отличительную расцветку. Диапазон допустимых температур: при эксплуатации от -60°С до +125°С, при монтаже от -15°С до +60°С. Класс пожарной опасности ГОСТ 31565-2012 - П1б.1.1.2.1. | 32.89 | 30.66
00-00022220 | КПСнг(А)-FRHF 1х2х0,75 | ЭНТЭ | Кабель огнестойкий для систем противопожарной сигнализации с медными токопроводящими жилами сечением 0,20; 0,35; 0,50; 0,75; 1,00; 1,50; 2,50 мм2.Предназначены для групповой стационарной прокладки в системах противопожарной защиты, в т.ч. системах пожарной сигнализации (ОПС), системах оповещения и управления эвакуацией (СОУЭ), системах автоматического пожаротушения (АУПТ), системах противодымной защиты, а также в других важных системах жизнеобеспечения, которые должны сохранять работоспособность в условиях пожара. Кабели рассчитаны для работы при напряжении до 300 В включительно, переменного тока частотой 50 Гц.Кабели предназначены для эксплуатации на технически сложных объектах (речные порты, аэропорты, мосты, тоннели, промышленные объекты, метрополитены, высотные объекты), объектах с массовым пребыванием людей (административные здания и офисные центры, больницы, гостиницы), а также особо опасных объектах (склады для хранения нефти и нефтепродуктов, гидротехнические сооружения, теплов | 33.56 | 31.29
00-00061257 | КПСнг(А)-FRHF 1х2х1 | Ивановский кабельный завод | Кабель огнестойкий не распространяющий горение при групповой прокладке, с изоляцией из кремнийорганической резины и оболочкой из полимерной композиции, не содержащей галогенов, не выделяющей коррозионно-активных газообразных продуктов при горении и тлении. Предназначен для групповой стационарной прокладки в системах противопожарной защиты, в т.ч. системах пожарной сигнализации (ОПС), системах оповещения и управления эвакуацией (СОУЭ), системах автоматического пожаротушения (АУПТ), системах противодымной защиты, а также в других важных системах жизнеобеспечения, которые должны сохранять работоспособность в условиях пожара. Кабель не выделяет коррозионно-активных газообразных продуктов. Эксплуатируется внутри и вне помещений, при условии защиты от прямого воздействия солнечного излучения и атмосферных осадков. | Уточняйте у менеджера | Уточняйте у менеджера
00-00038352 | КПСнг(А)-FRHF 1х2х1,0 | Авангард | Кабель огнестойкий не экранированный, не распространяющий горение при групповой прокладке, с пониженным дымо- и газовыделением. Огнестойкий кабель парной скрутки, не распространяющий горение, предназначен для групповой стационарной прокладки в системах противопожарной защиты, в том числе системах пожарной сигнализации (ОПС), системах оповещения и управления эвакуацией (СОУЭ), системах автоматического пожаротушения (АУПТ), системах противодымной защиты, системах сбора и передачи данных, при напряжении не более 300 вольт переменного тока частотой 50 Гц, а также в других важных системах жизнеобеспечения, где требуется сохранение работоспособности кабеля в течение 180 минут в условиях открытого пламени. | Уточняйте у менеджера | Уточняйте у менеджера
00-00015172 | КПСнг(А)-FRHF 1х2х1,0 | КабельЭлектросвязь | Кабель огнестойкий для систем охранной и пожарной сигнализации не распространяющие горения с оболочкой из полимерной композиции не содержащей галогенов, на рабочее напряжение 300 В.Класс пожарной опасности для кабелей KПCнг(A)-FRHF — П16.1.1.2.1 ГОСТ 31565.Кабели предназначены для эксплуатации при температуре окружающей среды от минус 50 °С до плюс 70 °С и относительной влажности воздуха до 98% при температуре до 35 °С.Токопроводящие жилы: однопроволочные из медной мягкой проволоки соответствуют классу 1 по ГОСТ 22483.Изоляция токопроводящих жил: токопроводящие жилы изолированы огнестойкой кремнийорганической резиной.Скрутка: две изолированные жилы скручиваются в пару, три и четыре изолированные жилы — в пучок. В двупарных кабелях пары укладываются параллельно в сердечник.Оболочка: поверх скрученных пар или пучка скрученных жил накладывается наружная оболочка из полимерной композиции не содержащей галогенов.Цвет оболочки — оранжевый. | 44.84 | 41.81
00-00034966 | КПСнг(А)-FRHF 1х2х1,0 | ПУЛЬС | Кабель для систем ОПС и СОУЭ огнестойкий, не поддерживающий горения, неэкранированный, не выделяющие при тлении и горении галогенов и коррозийных газов. Предназначен для прокладки в многофункциональных высотных зданиях, комплексах и сооружениях с массовым пребыванием людей и т.п. Изолированные жилы скручены попарно, пары скручены в сердечник с числом пар до 10 или в пучок с числом жил до 20, или уложены параллельно числом пар от 2 до 3 числом жил от 4 до 6. Изолированные жилы имеют отличительную расцветку. Диапазон допустимых температур: при эксплуатации от -60°С до +125°С, при монтаже от -15°С до +60°С. Класс пожарной опасности ГОСТ 31565-2012 - П1б.1.1.2.1. | 40.49 | 37.76
00-00022222 | КПСнг(А)-FRHF 1х2х1,0 | ЭНТЭ | Кабель огнестойкий для систем противопожарной сигнализации с медными токопроводящими жилами сечением 0,20; 0,35; 0,50; 0,75; 1,00; 1,50; 2,50 мм2.Предназначены для групповой стационарной прокладки в системах противопожарной защиты, в т.ч. системах пожарной сигнализации (ОПС), системах оповещения и управления эвакуацией (СОУЭ), системах автоматического пожаротушения (АУПТ), системах противодымной защиты, а также в других важных системах жизнеобеспечения, которые должны сохранять работоспособность в условиях пожара. Кабели рассчитаны для работы при напряжении до 300 В включительно, переменного тока частотой 50 Гц.Кабели предназначены для эксплуатации на технически сложных объектах (речные порты, аэропорты, мосты, тоннели, промышленные объекты, метрополитены, высотные объекты), объектах с массовым пребыванием людей (административные здания и офисные центры, больницы, гостиницы), а также особо опасных объектах (склады для хранения нефти и нефтепродуктов, гидротехнические сооружения, теплов | 41.32 | 38.53
00-00038353 | КПСнг(А)-FRHF 1х2х1,5 | Авангард | Кабель огнестойкий не экранированный, не распространяющий горение при групповой прокладке, с пониженным дымо- и газовыделением. Огнестойкий кабель парной скрутки, не распространяющий горение, предназначен для групповой стационарной прокладки в системах противопожарной защиты, в том числе системах пожарной сигнализации (ОПС), системах оповещения и управления эвакуацией (СОУЭ), системах автоматического пожаротушения (АУПТ), системах противодымной защиты, системах сбора и передачи данных, при напряжении не более 300 вольт переменного тока частотой 50 Гц, а также в других важных системах жизнеобеспечения, где требуется сохранение работоспособности кабеля в течение 180 минут в условиях открытого пламени. | Уточняйте у менеджера | Уточняйте у менеджера
00-00061258 | КПСнг(А)-FRHF 1х2х1,5 | Ивановский кабельный завод | Кабель огнестойкий не распространяющий горение при групповой прокладке, с изоляцией из кремнийорганической резины и оболочкой из полимерной композиции, не содержащей галогенов, не выделяющей коррозионно-активных газообразных продуктов при горении и тлении. Предназначен для групповой стационарной прокладки в системах противопожарной защиты, в т.ч. системах пожарной сигнализации (ОПС), системах оповещения и управления эвакуацией (СОУЭ), системах автоматического пожаротушения (АУПТ), системах противодымной защиты, а также в других важных системах жизнеобеспечения, которые должны сохранять работоспособность в условиях пожара. Кабель не выделяет коррозионно-активных газообразных продуктов. Эксплуатируется внутри и вне помещений, при условии защиты от прямого воздействия солнечного излучения и атмосферных осадков. | Уточняйте у менеджера | Уточняйте у менеджера
00-00015173 | КПСнг(А)-FRHF 1х2х1,5 | КабельЭлектросвязь | Кабель огнестойкий для систем охранной и пожарной сигнализации не распространяющие горения с оболочкой из полимерной композиции не содержащей галогенов, на рабочее напряжение 300 В.Класс пожарной опасности для кабелей KПCнг(A)-FRHF — П16.1.1.2.1 ГОСТ 31565.Кабели предназначены для эксплуатации при температуре окружающей среды от минус 50 °С до плюс 70 °С и относительной влажности воздуха до 98% при температуре до 35 °С.Токопроводящие жилы: однопроволочные из медной мягкой проволоки соответствуют классу 1 по ГОСТ 22483.Изоляция токопроводящих жил: токопроводящие жилы изолированы огнестойкой кремнийорганической резиной.Скрутка: две изолированные жилы скручиваются в пару, три и четыре изолированные жилы — в пучок. В двупарных кабелях пары укладываются параллельно в сердечник.Оболочка: поверх скрученных пар или пучка скрученных жил накладывается наружная оболочка из полимерной композиции не содержащей галогенов.Цвет оболочки — оранжевый. | 60.45 | 56.36
00-00034967 | КПСнг(А)-FRHF 1х2х1,5 | ПУЛЬС | Кабель для систем ОПС и СОУЭ огнестойкий, не поддерживающий горения, неэкранированный, не выделяющие при тлении и горении галогенов и коррозийных газов. Предназначен для прокладки в многофункциональных высотных зданиях, комплексах и сооружениях с массовым пребыванием людей и т.п. Изолированные жилы скручены попарно, пары скручены в сердечник с числом пар до 10 или в пучок с числом жил до 20, или уложены параллельно числом пар от 2 до 3 числом жил от 4 до 6. Изолированные жилы имеют отличительную расцветку. Диапазон допустимых температур: при эксплуатации от -60°С до +125°С, при монтаже от -15°С до +60°С. Класс пожарной опасности ГОСТ 31565-2012 - П1б.1.1.2.1. | 55.94 | 52.16
00-00022224 | КПСнг(А)-FRHF 1х2х1,5 | ЭНТЭ | Кабель огнестойкий для систем противопожарной сигнализации с медными токопроводящими жилами сечением 0,20; 0,35; 0,50; 0,75; 1,00; 1,50; 2,50 мм2.Предназначены для групповой стационарной прокладки в системах противопожарной защиты, в т.ч. системах пожарной сигнализации (ОПС), системах оповещения и управления эвакуацией (СОУЭ), системах автоматического пожаротушения (АУПТ), системах противодымной защиты, а также в других важных системах жизнеобеспечения, которые должны сохранять работоспособность в условиях пожара. Кабели рассчитаны для работы при напряжении до 300 В включительно, переменного тока частотой 50 Гц.Кабели предназначены для эксплуатации на технически сложных объектах (речные порты, аэропорты, мосты, тоннели, промышленные объекты, метрополитены, высотные объекты), объектах с массовым пребыванием людей (административные здания и офисные центры, больницы, гостиницы), а также особо опасных объектах (склады для хранения нефти и нефтепродуктов, гидротехнические сооружения, теплов | 57.08 | 53.22
00-00038354 | КПСнг(А)-FRHF 1х2х2,5 | Авангард | Кабель огнестойкий не экранированный, не распространяющий горение при групповой прокладке, с пониженным дымо- и газовыделением. Огнестойкий кабель парной скрутки, не распространяющий горение, предназначен для групповой стационарной прокладки в системах противопожарной защиты, в том числе системах пожарной сигнализации (ОПС), системах оповещения и управления эвакуацией (СОУЭ), системах автоматического пожаротушения (АУПТ), системах противодымной защиты, системах сбора и передачи данных, при напряжении не более 300 вольт переменного тока частотой 50 Гц, а также в других важных системах жизнеобеспечения, где требуется сохранение работоспособности кабеля в течение 180 минут в условиях открытого пламени. | Уточняйте у менеджера | Уточняйте у менеджера
00-00061259 | КПСнг(А)-FRHF 1х2х2,5 | Ивановский кабельный завод | Кабель огнестойкий не распространяющий горение при групповой прокладке, с изоляцией из кремнийорганической резины и оболочкой из полимерной композиции, не содержащей галогенов, не выделяющей коррозионно-активных газообразных продуктов при горении и тлении. Предназначен для групповой стационарной прокладки в системах противопожарной защиты, в т.ч. системах пожарной сигнализации (ОПС), системах оповещения и управления эвакуацией (СОУЭ), системах автоматического пожаротушения (АУПТ), системах противодымной защиты, а также в других важных системах жизнеобеспечения, которые должны сохранять работоспособность в условиях пожара. Кабель не выделяет коррозионно-активных газообразных продуктов. Эксплуатируется внутри и вне помещений, при условии защиты от прямого воздействия солнечного излучения и атмосферных осадков. | Уточняйте у менеджера | Уточняйте у менеджера
00-00015174 | КПСнг(А)-FRHF 1х2х2,5 | КабельЭлектросвязь | Кабель огнестойкий для систем охранной и пожарной сигнализации не распространяющие горения с оболочкой из полимерной композиции не содержащей галогенов, на рабочее напряжение 300 В.Класс пожарной опасности для кабелей KПCнг(A)-FRHF — П16.1.1.2.1 ГОСТ 31565.Кабели предназначены для эксплуатации при температуре окружающей среды от минус 50 °С до плюс 70 °С и относительной влажности воздуха до 98% при температуре до 35 °С.Токопроводящие жилы: однопроволочные из медной мягкой проволоки соответствуют классу 1 по ГОСТ 22483.Изоляция токопроводящих жил: токопроводящие жилы изолированы огнестойкой кремнийорганической резиной.Скрутка: две изолированные жилы скручиваются в пару, три и четыре изолированные жилы — в пучок. В двупарных кабелях пары укладываются параллельно в сердечник.Оболочка: поверх скрученных пар или пучка скрученных жил накладывается наружная оболочка из полимерной композиции не содержащей галогенов.Цвет оболочки — оранжевый. | 95.89 | 89.42
00-00034968 | КПСнг(А)-FRHF 1х2х2,5 | ПУЛЬС | Кабель для систем ОПС и СОУЭ огнестойкий, не поддерживающий горения, неэкранированный, не выделяющие при тлении и горении галогенов и коррозийных газов. Предназначен для прокладки в многофункциональных высотных зданиях, комплексах и сооружениях с массовым пребыванием людей и т.п. Изолированные жилы скручены попарно, пары скручены в сердечник с числом пар до 10 или в пучок с числом жил до 20, или уложены параллельно числом пар от 2 до 3 числом жил от 4 до 6. Изолированные жилы имеют отличительную расцветку. Диапазон допустимых температур: при эксплуатации от -60°С до +125°С, при монтаже от -15°С до +60°С. Класс пожарной опасности ГОСТ 31565-2012 - П1б.1.1.2.1. | 88.74 | 82.74
00-00022226 | КПСнг(А)-FRHF 1х2х2,5 | ЭНТЭ | Кабель огнестойкий для систем противопожарной сигнализации с медными токопроводящими жилами сечением 0,20; 0,35; 0,50; 0,75; 1,00; 1,50; 2,50 мм2.Предназначены для групповой стационарной прокладки в системах противопожарной защиты, в т.ч. системах пожарной сигнализации (ОПС), системах оповещения и управления эвакуацией (СОУЭ), системах автоматического пожаротушения (АУПТ), системах противодымной защиты, а также в других важных системах жизнеобеспечения, которые должны сохранять работоспособность в условиях пожара. Кабели рассчитаны для работы при напряжении до 300 В включительно, переменного тока частотой 50 Гц.Кабели предназначены для эксплуатации на технически сложных объектах (речные порты, аэропорты, мосты, тоннели, промышленные объекты, метрополитены, высотные объекты), объектах с массовым пребыванием людей (административные здания и офисные центры, больницы, гостиницы), а также особо опасных объектах (склады для хранения нефти и нефтепродуктов, гидротехнические сооружения, теплов | 90.55 | 84.43
00-00038355 | КПСнг(А)-FRHF 2х2х0,2 | Авангард | Кабель огнестойкий не экранированный, не распространяющий горение при групповой прокладке, с пониженным дымо- и газовыделением. Огнестойкий кабель парной скрутки, не распространяющий горение, предназначен для групповой стационарной прокладки в системах противопожарной защиты, в том числе системах пожарной сигнализации (ОПС), системах оповещения и управления эвакуацией (СОУЭ), системах автоматического пожаротушения (АУПТ), системах противодымной защиты, системах сбора и передачи данных, при напряжении не более 300 вольт переменного тока частотой 50 Гц, а также в других важных системах жизнеобеспечения, где требуется сохранение работоспособности кабеля в течение 180 минут в условиях открытого пламени. | Уточняйте у менеджера | Уточняйте у менеджера
00-00061260 | КПСнг(А)-FRHF 2х2х0,2 | Ивановский кабельный завод | Кабель огнестойкий не распространяющий горение при групповой прокладке, с изоляцией из кремнийорганической резины и оболочкой из полимерной композиции, не содержащей галогенов, не выделяющей коррозионно-активных газообразных продуктов при горении и тлении. Предназначен для групповой стационарной прокладки в системах противопожарной защиты, в т.ч. системах пожарной сигнализации (ОПС), системах оповещения и управления эвакуацией (СОУЭ), системах автоматического пожаротушения (АУПТ), системах противодымной защиты, а также в других важных системах жизнеобеспечения, которые должны сохранять работоспособность в условиях пожара. Кабель не выделяет коррозионно-активных газообразных продуктов. Эксплуатируется внутри и вне помещений, при условии защиты от прямого воздействия солнечного излучения и атмосферных осадков. | Уточняйте у менеджера | Уточняйте у менеджера
00-00015175 | КПСнг(А)-FRHF 2х2х0,2 | КабельЭлектросвязь | Кабель огнестойкий для систем охранной и пожарной сигнализации не распространяющие горения с оболочкой из полимерной композиции не содержащей галогенов, на рабочее напряжение 300 В.Класс пожарной опасности для кабелей KПCнг(A)-FRHF — П16.1.1.2.1 ГОСТ 31565.Кабели предназначены для эксплуатации при температуре окружающей среды от минус 50 °С до плюс 70 °С и относительной влажности воздуха до 98% при температуре до 35 °С.Токопроводящие жилы: однопроволочные из медной мягкой проволоки соответствуют классу 1 по ГОСТ 22483.Изоляция токопроводящих жил: токопроводящие жилы изолированы огнестойкой кремнийорганической резиной.Скрутка: две изолированные жилы скручиваются в пару, три и четыре изолированные жилы — в пучок. В двупарных кабелях пары укладываются параллельно в сердечник.Оболочка: поверх скрученных пар или пучка скрученных жил накладывается наружная оболочка из полимерной композиции не содержащей галогенов.Цвет оболочки — оранжевый. | 27.48 | 25.63
00-00034969 | КПСнг(А)-FRHF 2х2х0,2 | ПУЛЬС | Кабель для систем ОПС и СОУЭ огнестойкий, не поддерживающий горения, неэкранированный, не выделяющие при тлении и горении галогенов и коррозийных газов. Предназначен для прокладки в многофункциональных высотных зданиях, комплексах и сооружениях с массовым пребыванием людей и т.п. Изолированные жилы скручены попарно, пары скручены в сердечник с числом пар до 10 или в пучок с числом жил до 20, или уложены параллельно числом пар от 2 до 3 числом жил от 4 до 6. Изолированные жилы имеют отличительную расцветку. Диапазон допустимых температур: при эксплуатации от -60°С до +125°С, при монтаже от -15°С до +60°С. Класс пожарной опасности ГОСТ 31565-2012 - П1б.1.1.2.1. | 27.06 | 25.23
00-00022215 | КПСнг(А)-FRHF 2х2х0,2 | ЭНТЭ | Кабель огнестойкий для систем противопожарной сигнализации с медными токопроводящими жилами сечением 0,20; 0,35; 0,50; 0,75; 1,00; 1,50; 2,50 мм2.Предназначены для групповой стационарной прокладки в системах противопожарной защиты, в т.ч. системах пожарной сигнализации (ОПС), системах оповещения и управления эвакуацией (СОУЭ), системах автоматического пожаротушения (АУПТ), системах противодымной защиты, а также в других важных системах жизнеобеспечения, которые должны сохранять работоспособность в условиях пожара. Кабели рассчитаны для работы при напряжении до 300 В включительно, переменного тока частотой 50 Гц.Кабели предназначены для эксплуатации на технически сложных объектах (речные порты, аэропорты, мосты, тоннели, промышленные объекты, метрополитены, высотные объекты), объектах с массовым пребыванием людей (административные здания и офисные центры, больницы, гостиницы), а также особо опасных объектах (склады для хранения нефти и нефтепродуктов, гидротехнические сооружения, теплов | 27.61 | 25.75
00-00061689 | КПСнг(А)-FRHF 2х2х0,22 мм2 (2х2х0,5 мм), 200 м (12 | ЭЛЕТЭК | Кабель применяется в системах оповещения, охранно- пожарной сигнализации, системах оповещения и управления эвакуацией (СОУЭ), системах автоматического пожаротушения (АУПТ) при одиночной и групповой прокладке. Термопластичная композиция, не содержащая галогенов, оранжевого цвета. Класс пожарной безопасности П1б. 1.1.2.1; предел распространения горения при групповой прокладке (ПРГП) — П1б (категория А); предел огнестойкости кабеля в условиях воздействия пламени (ПО) — 1 (180 минут); показатель коррозионной активности продуктов дымогазовыделения при горении и тлении полимерных материалов кабельного изделия (ПКА) — 1; эквивалентный показатель токсичности (ПТПМ) — 2; показатель дымообразования при горении и тлении кабельного изделия (ПД) — 1. | 35.54 | 33.32
00-00038356 | КПСнг(А)-FRHF 2х2х0,35 | Авангард | Кабель огнестойкий не экранированный, не распространяющий горение при групповой прокладке, с пониженным дымо- и газовыделением. Огнестойкий кабель парной скрутки, не распространяющий горение, предназначен для групповой стационарной прокладки в системах противопожарной защиты, в том числе системах пожарной сигнализации (ОПС), системах оповещения и управления эвакуацией (СОУЭ), системах автоматического пожаротушения (АУПТ), системах противодымной защиты, системах сбора и передачи данных, при напряжении не более 300 вольт переменного тока частотой 50 Гц, а также в других важных системах жизнеобеспечения, где требуется сохранение работоспособности кабеля в течение 180 минут в условиях открытого пламени. | Уточняйте у менеджера | Уточняйте у менеджера
00-00061261 | КПСнг(А)-FRHF 2х2х0,35 | Ивановский кабельный завод | Кабель огнестойкий не распространяющий горение при групповой прокладке, с изоляцией из кремнийорганической резины и оболочкой из полимерной композиции, не содержащей галогенов, не выделяющей коррозионно-активных газообразных продуктов при горении и тлении. Предназначен для групповой стационарной прокладки в системах противопожарной защиты, в т.ч. системах пожарной сигнализации (ОПС), системах оповещения и управления эвакуацией (СОУЭ), системах автоматического пожаротушения (АУПТ), системах противодымной защиты, а также в других важных системах жизнеобеспечения, которые должны сохранять работоспособность в условиях пожара. Кабель не выделяет коррозионно-активных газообразных продуктов. Эксплуатируется внутри и вне помещений, при условии защиты от прямого воздействия солнечного излучения и атмосферных осадков. | Уточняйте у менеджера | Уточняйте у менеджера
00-00015176 | КПСнг(А)-FRHF 2х2х0,35 | КабельЭлектросвязь | Кабель огнестойкий для систем охранной и пожарной сигнализации не распространяющие горения с оболочкой из полимерной композиции не содержащей галогенов, на рабочее напряжение 300 В.Класс пожарной опасности для кабелей KПCнг(A)-FRHF — П16.1.1.2.1 ГОСТ 31565.Кабели предназначены для эксплуатации при температуре окружающей среды от минус 50 °С до плюс 70 °С и относительной влажности воздуха до 98% при температуре до 35 °С.Токопроводящие жилы: однопроволочные из медной мягкой проволоки соответствуют классу 1 по ГОСТ 22483.Изоляция токопроводящих жил: токопроводящие жилы изолированы огнестойкой кремнийорганической резиной.Скрутка: две изолированные жилы скручиваются в пару, три и четыре изолированные жилы — в пучок. В двупарных кабелях пары укладываются параллельно в сердечник.Оболочка: поверх скрученных пар или пучка скрученных жил накладывается наружная оболочка из полимерной композиции не содержащей галогенов.Цвет оболочки — оранжевый. | 40.55 | 37.81
00-00034970 | КПСнг(А)-FRHF 2х2х0,35 | ПУЛЬС | Кабель для систем ОПС и СОУЭ огнестойкий, не поддерживающий горения, неэкранированный, не выделяющие при тлении и горении галогенов и коррозийных газов. Предназначен для прокладки в многофункциональных высотных зданиях, комплексах и сооружениях с массовым пребыванием людей и т.п. Изолированные жилы скручены попарно, пары скручены в сердечник с числом пар до 10 или в пучок с числом жил до 20, или уложены параллельно числом пар от 2 до 3 числом жил от 4 до 6. Изолированные жилы имеют отличительную расцветку. Диапазон допустимых температур: при эксплуатации от -60°С до +125°С, при монтаже от -15°С до +60°С. Класс пожарной опасности ГОСТ 31565-2012 - П1б.1.1.2.1. | 36.79 | 34.31
00-00022217 | КПСнг(А)-FRHF 2х2х0,35 | ЭНТЭ | Кабель огнестойкий для систем противопожарной сигнализации с медными токопроводящими жилами сечением 0,20; 0,35; 0,50; 0,75; 1,00; 1,50; 2,50 мм2.Предназначены для групповой стационарной прокладки в системах противопожарной защиты, в т.ч. системах пожарной сигнализации (ОПС), системах оповещения и управления эвакуацией (СОУЭ), системах автоматического пожаротушения (АУПТ), системах противодымной защиты, а также в других важных системах жизнеобеспечения, которые должны сохранять работоспособность в условиях пожара. Кабели рассчитаны для работы при напряжении до 300 В включительно, переменного тока частотой 50 Гц.Кабели предназначены для эксплуатации на технически сложных объектах (речные порты, аэропорты, мосты, тоннели, промышленные объекты, метрополитены, высотные объекты), объектах с массовым пребыванием людей (административные здания и офисные центры, больницы, гостиницы), а также особо опасных объектах (склады для хранения нефти и нефтепродуктов, гидротехнические сооружения, теплов | 37.54 | 35.01
00-00061262 | КПСнг(А)-FRHF 2х2х0,5 | Ивановский кабельный завод | Кабель огнестойкий не распространяющий горение при групповой прокладке, с изоляцией из кремнийорганической резины и оболочкой из полимерной композиции, не содержащей галогенов, не выделяющей коррозионно-активных газообразных продуктов при горении и тлении. Предназначен для групповой стационарной прокладки в системах противопожарной защиты, в т.ч. системах пожарной сигнализации (ОПС), системах оповещения и управления эвакуацией (СОУЭ), системах автоматического пожаротушения (АУПТ), системах противодымной защиты, а также в других важных системах жизнеобеспечения, которые должны сохранять работоспособность в условиях пожара. Кабель не выделяет коррозионно-активных газообразных продуктов. Эксплуатируется внутри и вне помещений, при условии защиты от прямого воздействия солнечного излучения и атмосферных осадков. | Уточняйте у менеджера | Уточняйте у менеджера
03-00010272 | КПСнг(А)-FRHF 2х2х0,5 | КабельЭлектросвязь | Кабель огнестойкий для систем охранной и пожарной сигнализации не распространяющие горения с оболочкой из полимерной композиции не содержащей галогенов, на рабочее напряжение 300 В.Класс пожарной опасности для кабелей KПCнг(A)-FRHF — П16.1.1.2.1 ГОСТ 31565.Кабели предназначены для эксплуатации при температуре окружающей среды от минус 50 °С до плюс 70 °С и относительной влажности воздуха до 98% при температуре до 35 °С.Токопроводящие жилы: однопроволочные из медной мягкой проволоки соответствуют классу 1 по ГОСТ 22483.Изоляция токопроводящих жил: токопроводящие жилы изолированы огнестойкой кремнийорганической резиной.Скрутка: две изолированные жилы скручиваются в пару, три и четыре изолированные жилы — в пучок. В двупарных кабелях пары укладываются параллельно в сердечник.Оболочка: поверх скрученных пар или пучка скрученных жил накладывается наружная оболочка из полимерной композиции не содержащей галогенов.Цвет оболочки — оранжевый. | 48.59 | 45.3
00-00034971 | КПСнг(А)-FRHF 2х2х0,5 | ПУЛЬС | Кабель для систем ОПС и СОУЭ огнестойкий, не поддерживающий горения, неэкранированный, не выделяющие при тлении и горении галогенов и коррозийных газов. Предназначен для прокладки в многофункциональных высотных зданиях, комплексах и сооружениях с массовым пребыванием людей и т.п. Изолированные жилы скручены попарно, пары скручены в сердечник с числом пар до 10 или в пучок с числом жил до 20, или уложены параллельно числом пар от 2 до 3 числом жил от 4 до 6. Изолированные жилы имеют отличительную расцветку. Диапазон допустимых температур: при эксплуатации от -60°С до +125°С, при монтаже от -15°С до +60°С. Класс пожарной опасности ГОСТ 31565-2012 - П1б.1.1.2.1. | 45.98 | 42.87
00-00022219 | КПСнг(А)-FRHF 2х2х0,5 | ЭНТЭ | Кабель огнестойкий для систем противопожарной сигнализации с медными токопроводящими жилами сечением 0,20; 0,35; 0,50; 0,75; 1,00; 1,50; 2,50 мм2.Предназначены для групповой стационарной прокладки в системах противопожарной защиты, в т.ч. системах пожарной сигнализации (ОПС), системах оповещения и управления эвакуацией (СОУЭ), системах автоматического пожаротушения (АУПТ), системах противодымной защиты, а также в других важных системах жизнеобеспечения, которые должны сохранять работоспособность в условиях пожара. Кабели рассчитаны для работы при напряжении до 300 В включительно, переменного тока частотой 50 Гц.Кабели предназначены для эксплуатации на технически сложных объектах (речные порты, аэропорты, мосты, тоннели, промышленные объекты, метрополитены, высотные объекты), объектах с массовым пребыванием людей (административные здания и офисные центры, больницы, гостиницы), а также особо опасных объектах (склады для хранения нефти и нефтепродуктов, гидротехнические сооружения, теплов | 46.91 | 43.74
00-00038358 | КПСнг(А)-FRHF 2х2х0,75 | Авангард | Кабель огнестойкий не экранированный, не распространяющий горение при групповой прокладке, с пониженным дымо- и газовыделением. Огнестойкий кабель парной скрутки, не распространяющий горение, предназначен для групповой стационарной прокладки в системах противопожарной защиты, в том числе системах пожарной сигнализации (ОПС), системах оповещения и управления эвакуацией (СОУЭ), системах автоматического пожаротушения (АУПТ), системах противодымной защиты, системах сбора и передачи данных, при напряжении не более 300 вольт переменного тока частотой 50 Гц, а также в других важных системах жизнеобеспечения, где требуется сохранение работоспособности кабеля в течение 180 минут в условиях открытого пламени. | Уточняйте у менеджера | Уточняйте у менеджера
00-00061263 | КПСнг(А)-FRHF 2х2х0,75 | Ивановский кабельный завод | Кабель огнестойкий не распространяющий горение при групповой прокладке, с изоляцией из кремнийорганической резины и оболочкой из полимерной композиции, не содержащей галогенов, не выделяющей коррозионно-активных газообразных продуктов при горении и тлении. Предназначен для групповой стационарной прокладки в системах противопожарной защиты, в т.ч. системах пожарной сигнализации (ОПС), системах оповещения и управления эвакуацией (СОУЭ), системах автоматического пожаротушения (АУПТ), системах противодымной защиты, а также в других важных системах жизнеобеспечения, которые должны сохранять работоспособность в условиях пожара. Кабель не выделяет коррозионно-активных газообразных продуктов. Эксплуатируется внутри и вне помещений, при условии защиты от прямого воздействия солнечного излучения и атмосферных осадков. | Уточняйте у менеджера | Уточняйте у менеджера
00-00015178 | КПСнг(А)-FRHF 2х2х0,75 | КабельЭлектросвязь | Кабель огнестойкий для систем охранной и пожарной сигнализации не распространяющие горения с оболочкой из полимерной композиции не содержащей галогенов, на рабочее напряжение 300 В.Класс пожарной опасности для кабелей KПCнг(A)-FRHF — П16.1.1.2.1 ГОСТ 31565.Кабели предназначены для эксплуатации при температуре окружающей среды от минус 50 °С до плюс 70 °С и относительной влажности воздуха до 98% при температуре до 35 °С.Токопроводящие жилы: однопроволочные из медной мягкой проволоки соответствуют классу 1 по ГОСТ 22483.Изоляция токопроводящих жил: токопроводящие жилы изолированы огнестойкой кремнийорганической резиной.Скрутка: две изолированные жилы скручиваются в пару, три и четыре изолированные жилы — в пучок. В двупарных кабелях пары укладываются параллельно в сердечник.Оболочка: поверх скрученных пар или пучка скрученных жил накладывается наружная оболочка из полимерной композиции не содержащей галогенов.Цвет оболочки — оранжевый. | 67.41 | 62.86
00-00034972 | КПСнг(А)-FRHF 2х2х0,75 | ПУЛЬС | Кабель для систем ОПС и СОУЭ огнестойкий, не поддерживающий горения, неэкранированный, не выделяющие при тлении и горении галогенов и коррозийных газов. Предназначен для прокладки в многофункциональных высотных зданиях, комплексах и сооружениях с массовым пребыванием людей и т.п. Изолированные жилы скручены попарно, пары скручены в сердечник с числом пар до 10 или в пучок с числом жил до 20, или уложены параллельно числом пар от 2 до 3 числом жил от 4 до 6. Изолированные жилы имеют отличительную расцветку. Диапазон допустимых температур: при эксплуатации от -60°С до +125°С, при монтаже от -15°С до +60°С. Класс пожарной опасности ГОСТ 31565-2012 - П1б.1.1.2.1. | 62.05 | 57.86
00-00022221 | КПСнг(А)-FRHF 2х2х0,75 | ЭНТЭ | Кабель огнестойкий для систем противопожарной сигнализации с медными токопроводящими жилами сечением 0,20; 0,35; 0,50; 0,75; 1,00; 1,50; 2,50 мм2.Предназначены для групповой стационарной прокладки в системах противопожарной защиты, в т.ч. системах пожарной сигнализации (ОПС), системах оповещения и управления эвакуацией (СОУЭ), системах автоматического пожаротушения (АУПТ), системах противодымной защиты, а также в других важных системах жизнеобеспечения, которые должны сохранять работоспособность в условиях пожара. Кабели рассчитаны для работы при напряжении до 300 В включительно, переменного тока частотой 50 Гц.Кабели предназначены для эксплуатации на технически сложных объектах (речные порты, аэропорты, мосты, тоннели, промышленные объекты, метрополитены, высотные объекты), объектах с массовым пребыванием людей (административные здания и офисные центры, больницы, гостиницы), а также особо опасных объектах (склады для хранения нефти и нефтепродуктов, гидротехнические сооружения, теплов | 63.32 | 59.04
00-00061692 | КПСнг(А)-FRHF 2х2х0,75 мм2 (2х2х1,0мм), 200 м (12- | ЭЛЕТЭК | Кабель применяется в системах оповещения, охранно- пожарной сигнализации, системах оповещения и управления эвакуацией (СОУЭ), системах автоматического пожаротушения (АУПТ) при одиночной и групповой прокладке. Термопластичная композиция, не содержащая галогенов, оранжевого цвета. Класс пожарной безопасности П1б. 1.1.2.1; предел распространения горения при групповой прокладке (ПРГП) — П1б (категория А); предел огнестойкости кабеля в условиях воздействия пламени (ПО) — 1 (180 минут); показатель коррозионной активности продуктов дымогазовыделения при горении и тлении полимерных материалов кабельного изделия (ПКА) — 1; эквивалентный показатель токсичности (ПТПМ) — 2; показатель дымообразования при горении и тлении кабельного изделия (ПД) — 1. | 80.45 | 75.42
00-00061264 | КПСнг(А)-FRHF 2х2х1 | Ивановский кабельный завод | Кабель огнестойкий не распространяющий горение при групповой прокладке, с изоляцией из кремнийорганической резины и оболочкой из полимерной композиции, не содержащей галогенов, не выделяющей коррозионно-активных газообразных продуктов при горении и тлении. Предназначен для групповой стационарной прокладки в системах противопожарной защиты, в т.ч. системах пожарной сигнализации (ОПС), системах оповещения и управления эвакуацией (СОУЭ), системах автоматического пожаротушения (АУПТ), системах противодымной защиты, а также в других важных системах жизнеобеспечения, которые должны сохранять работоспособность в условиях пожара. Кабель не выделяет коррозионно-активных газообразных продуктов. Эксплуатируется внутри и вне помещений, при условии защиты от прямого воздействия солнечного излучения и атмосферных осадков. | Уточняйте у менеджера | Уточняйте у менеджера
00-00038359 | КПСнг(А)-FRHF 2х2х1,0 | Авангард | Кабель огнестойкий не экранированный, не распространяющий горение при групповой прокладке, с пониженным дымо- и газовыделением. Огнестойкий кабель парной скрутки, не распространяющий горение, предназначен для групповой стационарной прокладки в системах противопожарной защиты, в том числе системах пожарной сигнализации (ОПС), системах оповещения и управления эвакуацией (СОУЭ), системах автоматического пожаротушения (АУПТ), системах противодымной защиты, системах сбора и передачи данных, при напряжении не более 300 вольт переменного тока частотой 50 Гц, а также в других важных системах жизнеобеспечения, где требуется сохранение работоспособности кабеля в течение 180 минут в условиях открытого пламени. | Уточняйте у менеджера | Уточняйте у менеджера
00-00015179 | КПСнг(А)-FRHF 2х2х1,0 | КабельЭлектросвязь | Кабель огнестойкий для систем охранной и пожарной сигнализации не распространяющие горения с оболочкой из полимерной композиции не содержащей галогенов, на рабочее напряжение 300 В.Класс пожарной опасности для кабелей KПCнг(A)-FRHF — П16.1.1.2.1 ГОСТ 31565.Кабели предназначены для эксплуатации при температуре окружающей среды от минус 50 °С до плюс 70 °С и относительной влажности воздуха до 98% при температуре до 35 °С.Токопроводящие жилы: однопроволочные из медной мягкой проволоки соответствуют классу 1 по ГОСТ 22483.Изоляция токопроводящих жил: токопроводящие жилы изолированы огнестойкой кремнийорганической резиной.Скрутка: две изолированные жилы скручиваются в пару, три и четыре изолированные жилы — в пучок. В двупарных кабелях пары укладываются параллельно в сердечник.Оболочка: поверх скрученных пар или пучка скрученных жил накладывается наружная оболочка из полимерной композиции не содержащей галогенов.Цвет оболочки — оранжевый. | 86.88 | 81.01
00-00034973 | КПСнг(А)-FRHF 2х2х1,0 | ПУЛЬС | Кабель для систем ОПС и СОУЭ огнестойкий, не поддерживающий горения, неэкранированный, не выделяющие при тлении и горении галогенов и коррозийных газов. Предназначен для прокладки в многофункциональных высотных зданиях, комплексах и сооружениях с массовым пребыванием людей и т.п. Изолированные жилы скручены попарно, пары скручены в сердечник с числом пар до 10 или в пучок с числом жил до 20, или уложены параллельно числом пар от 2 до 3 числом жил от 4 до 6. Изолированные жилы имеют отличительную расцветку. Диапазон допустимых температур: при эксплуатации от -60°С до +125°С, при монтаже от -15°С до +60°С. Класс пожарной опасности ГОСТ 31565-2012 - П1б.1.1.2.1. | 78.88 | 73.55
00-00022223 | КПСнг(А)-FRHF 2х2х1,0 | ЭНТЭ | Кабель огнестойкий для систем противопожарной сигнализации с медными токопроводящими жилами сечением 0,20; 0,35; 0,50; 0,75; 1,00; 1,50; 2,50 мм2.Предназначены для групповой стационарной прокладки в системах противопожарной защиты, в т.ч. системах пожарной сигнализации (ОПС), системах оповещения и управления эвакуацией (СОУЭ), системах автоматического пожаротушения (АУПТ), системах противодымной защиты, а также в других важных системах жизнеобеспечения, которые должны сохранять работоспособность в условиях пожара. Кабели рассчитаны для работы при напряжении до 300 В включительно, переменного тока частотой 50 Гц.Кабели предназначены для эксплуатации на технически сложных объектах (речные порты, аэропорты, мосты, тоннели, промышленные объекты, метрополитены, высотные объекты), объектах с массовым пребыванием людей (административные здания и офисные центры, больницы, гостиницы), а также особо опасных объектах (склады для хранения нефти и нефтепродуктов, гидротехнические сооружения, теплов | 80.49 | 75.05
00-00038360 | КПСнг(А)-FRHF 2х2х1,5 | Авангард | Кабель огнестойкий не экранированный, не распространяющий горение при групповой прокладке, с пониженным дымо- и газовыделением. Огнестойкий кабель парной скрутки, не распространяющий горение, предназначен для групповой стационарной прокладки в системах противопожарной защиты, в том числе системах пожарной сигнализации (ОПС), системах оповещения и управления эвакуацией (СОУЭ), системах автоматического пожаротушения (АУПТ), системах противодымной защиты, системах сбора и передачи данных, при напряжении не более 300 вольт переменного тока частотой 50 Гц, а также в других важных системах жизнеобеспечения, где требуется сохранение работоспособности кабеля в течение 180 минут в условиях открытого пламени. | Уточняйте у менеджера | Уточняйте у менеджера
00-00061265 | КПСнг(А)-FRHF 2х2х1,5 | Ивановский кабельный завод | Кабель огнестойкий не распространяющий горение при групповой прокладке, с изоляцией из кремнийорганической резины и оболочкой из полимерной композиции, не содержащей галогенов, не выделяющей коррозионно-активных газообразных продуктов при горении и тлении. Предназначен для групповой стационарной прокладки в системах противопожарной защиты, в т.ч. системах пожарной сигнализации (ОПС), системах оповещения и управления эвакуацией (СОУЭ), системах автоматического пожаротушения (АУПТ), системах противодымной защиты, а также в других важных системах жизнеобеспечения, которые должны сохранять работоспособность в условиях пожара. Кабель не выделяет коррозионно-активных газообразных продуктов. Эксплуатируется внутри и вне помещений, при условии защиты от прямого воздействия солнечного излучения и атмосферных осадков. | Уточняйте у менеджера | Уточняйте у менеджера
00-00015180 | КПСнг(А)-FRHF 2х2х1,5 | КабельЭлектросвязь | Кабель огнестойкий для систем охранной и пожарной сигнализации не распространяющие горения с оболочкой из полимерной композиции не содержащей галогенов, на рабочее напряжение 300 В.Класс пожарной опасности для кабелей KПCнг(A)-FRHF — П16.1.1.2.1 ГОСТ 31565.Кабели предназначены для эксплуатации при температуре окружающей среды от минус 50 °С до плюс 70 °С и относительной влажности воздуха до 98% при температуре до 35 °С.Токопроводящие жилы: однопроволочные из медной мягкой проволоки соответствуют классу 1 по ГОСТ 22483.Изоляция токопроводящих жил: токопроводящие жилы изолированы огнестойкой кремнийорганической резиной.Скрутка: две изолированные жилы скручиваются в пару, три и четыре изолированные жилы — в пучок. В двупарных кабелях пары укладываются параллельно в сердечник.Оболочка: поверх скрученных пар или пучка скрученных жил накладывается наружная оболочка из полимерной композиции не содержащей галогенов.Цвет оболочки — оранжевый. | 119.96 | 111.85
00-00034974 | КПСнг(А)-FRHF 2х2х1,5 | ПУЛЬС | Кабель для систем ОПС и СОУЭ огнестойкий, не поддерживающий горения, неэкранированный, не выделяющие при тлении и горении галогенов и коррозийных газов. Предназначен для прокладки в многофункциональных высотных зданиях, комплексах и сооружениях с массовым пребыванием людей и т.п. Изолированные жилы скручены попарно, пары скручены в сердечник с числом пар до 10 или в пучок с числом жил до 20, или уложены параллельно числом пар от 2 до 3 числом жил от 4 до 6. Изолированные жилы имеют отличительную расцветку. Диапазон допустимых температур: при эксплуатации от -60°С до +125°С, при монтаже от -15°С до +60°С. Класс пожарной опасности ГОСТ 31565-2012 - П1б.1.1.2.1. | 111.32 | 103.79
00-00022225 | КПСнг(А)-FRHF 2х2х1,5 | ЭНТЭ | Кабель огнестойкий для систем противопожарной сигнализации с медными токопроводящими жилами сечением 0,20; 0,35; 0,50; 0,75; 1,00; 1,50; 2,50 мм2.Предназначены для групповой стационарной прокладки в системах противопожарной защиты, в т.ч. системах пожарной сигнализации (ОПС), системах оповещения и управления эвакуацией (СОУЭ), системах автоматического пожаротушения (АУПТ), системах противодымной защиты, а также в других важных системах жизнеобеспечения, которые должны сохранять работоспособность в условиях пожара. Кабели рассчитаны для работы при напряжении до 300 В включительно, переменного тока частотой 50 Гц.Кабели предназначены для эксплуатации на технически сложных объектах (речные порты, аэропорты, мосты, тоннели, промышленные объекты, метрополитены, высотные объекты), объектах с массовым пребыванием людей (административные здания и офисные центры, больницы, гостиницы), а также особо опасных объектах (склады для хранения нефти и нефтепродуктов, гидротехнические сооружения, теплов | 113.59 | 105.91
00-00038361 | КПСнг(А)-FRHF 2х2х2,5 | Авангард | Кабель огнестойкий не экранированный, не распространяющий горение при групповой прокладке, с пониженным дымо- и газовыделением. Огнестойкий кабель парной скрутки, не распространяющий горение, предназначен для групповой стационарной прокладки в системах противопожарной защиты, в том числе системах пожарной сигнализации (ОПС), системах оповещения и управления эвакуацией (СОУЭ), системах автоматического пожаротушения (АУПТ), системах противодымной защиты, системах сбора и передачи данных, при напряжении не более 300 вольт переменного тока частотой 50 Гц, а также в других важных системах жизнеобеспечения, где требуется сохранение работоспособности кабеля в течение 180 минут в условиях открытого пламени. | Уточняйте у менеджера | Уточняйте у менеджера
00-00061266 | КПСнг(А)-FRHF 2х2х2,5 | Ивановский кабельный завод | Кабель огнестойкий не распространяющий горение при групповой прокладке, с изоляцией из кремнийорганической резины и оболочкой из полимерной композиции, не содержащей галогенов, не выделяющей коррозионно-активных газообразных продуктов при горении и тлении. Предназначен для групповой стационарной прокладки в системах противопожарной защиты, в т.ч. системах пожарной сигнализации (ОПС), системах оповещения и управления эвакуацией (СОУЭ), системах автоматического пожаротушения (АУПТ), системах противодымной защиты, а также в других важных системах жизнеобеспечения, которые должны сохранять работоспособность в условиях пожара. Кабель не выделяет коррозионно-активных газообразных продуктов. Эксплуатируется внутри и вне помещений, при условии защиты от прямого воздействия солнечного излучения и атмосферных осадков. | Уточняйте у менеджера | Уточняйте у менеджера
00-00015181 | КПСнг(А)-FRHF 2х2х2,5 | КабельЭлектросвязь | Кабель огнестойкий для систем охранной и пожарной сигнализации не распространяющие горения с оболочкой из полимерной композиции не содержащей галогенов, на рабочее напряжение 300 В.Класс пожарной опасности для кабелей KПCнг(A)-FRHF — П16.1.1.2.1 ГОСТ 31565.Кабели предназначены для эксплуатации при температуре окружающей среды от минус 50 °С до плюс 70 °С и относительной влажности воздуха до 98% при температуре до 35 °С.Токопроводящие жилы: однопроволочные из медной мягкой проволоки соответствуют классу 1 по ГОСТ 22483.Изоляция токопроводящих жил: токопроводящие жилы изолированы огнестойкой кремнийорганической резиной.Скрутка: две изолированные жилы скручиваются в пару, три и четыре изолированные жилы — в пучок. В двупарных кабелях пары укладываются параллельно в сердечник.Оболочка: поверх скрученных пар или пучка скрученных жил накладывается наружная оболочка из полимерной композиции не содержащей галогенов.Цвет оболочки — оранжевый. | 186.6 | 173.99
00-00034975 | КПСнг(А)-FRHF 2х2х2,5 | ПУЛЬС | Кабель для систем ОПС и СОУЭ огнестойкий, не поддерживающий горения, неэкранированный, не выделяющие при тлении и горении галогенов и коррозийных газов. Предназначен для прокладки в многофункциональных высотных зданиях, комплексах и сооружениях с массовым пребыванием людей и т.п. Изолированные жилы скручены попарно, пары скручены в сердечник с числом пар до 10 или в пучок с числом жил до 20, или уложены параллельно числом пар от 2 до 3 числом жил от 4 до 6. Изолированные жилы имеют отличительную расцветку. Диапазон допустимых температур: при эксплуатации от -60°С до +125°С, при монтаже от -15°С до +60°С. Класс пожарной опасности ГОСТ 31565-2012 - П1б.1.1.2.1. | 180.68 | 168.47
00-00022227 | КПСнг(А)-FRHF 2х2х2,5 | ЭНТЭ | Кабель огнестойкий для систем противопожарной сигнализации с медными токопроводящими жилами сечением 0,20; 0,35; 0,50; 0,75; 1,00; 1,50; 2,50 мм2.Предназначены для групповой стационарной прокладки в системах противопожарной защиты, в т.ч. системах пожарной сигнализации (ОПС), системах оповещения и управления эвакуацией (СОУЭ), системах автоматического пожаротушения (АУПТ), системах противодымной защиты, а также в других важных системах жизнеобеспечения, которые должны сохранять работоспособность в условиях пожара. Кабели рассчитаны для работы при напряжении до 300 В включительно, переменного тока частотой 50 Гц.Кабели предназначены для эксплуатации на технически сложных объектах (речные порты, аэропорты, мосты, тоннели, промышленные объекты, метрополитены, высотные объекты), объектах с массовым пребыванием людей (административные здания и офисные центры, больницы, гостиницы), а также особо опасных объектах (склады для хранения нефти и нефтепродуктов, гидротехнические сооружения, теплов | 184.36 | 171.91
00-00061695 | КПСнг(А)-FRHF 2х2х2,5 мм2 (2x2x1,8 мм), 200 м (12- | ЭЛЕТЭК | Кабель применяется в системах оповещения, охранно- пожарной сигнализации, системах оповещения и управления эвакуацией (СОУЭ), системах автоматического пожаротушения (АУПТ) при одиночной и групповой прокладке. Термопластичная композиция, не содержащая галогенов, оранжевого цвета. Класс пожарной безопасности П1б. 1.1.2.1; предел распространения горения при групповой прокладке (ПРГП) — П1б (категория А); предел огнестойкости кабеля в условиях воздействия пламени (ПО) — 1 (180 минут); показатель коррозионной активности продуктов дымогазовыделения при горении и тлении полимерных материалов кабельного изделия (ПКА) — 1; эквивалентный показатель токсичности (ПТПМ) — 2; показатель дымообразования при горении и тлении кабельного изделия (ПД) — 1. | 228.8 | 214.5
00-00020340 | КПСнг(А)-FRHF 3х2х0,2 | ЭНТЭ | Кабель огнестойкий для систем противопожарной сигнализации с медными токопроводящими жилами сечением 0,20; 0,35; 0,50; 0,75; 1,00; 1,50; 2,50 мм2.Предназначены для групповой стационарной прокладки в системах противопожарной защиты, в т.ч. системах пожарной сигнализации (ОПС), системах оповещения и управления эвакуацией (СОУЭ), системах автоматического пожаротушения (АУПТ), системах противодымной защиты, а также в других важных системах жизнеобеспечения, которые должны сохранять работоспособность в условиях пожара. Кабели рассчитаны для работы при напряжении до 300 В включительно, переменного тока частотой 50 Гц.Кабели предназначены для эксплуатации на технически сложных объектах (речные порты, аэропорты, мосты, тоннели, промышленные объекты, метрополитены, высотные объекты), объектах с массовым пребыванием людей (административные здания и офисные центры, больницы, гостиницы), а также особо опасных объектах (склады для хранения нефти и нефтепродуктов, гидротехнические сооружения, теплов | Уточняйте у менеджера | Уточняйте у менеджера
00-00020347 | КПСнг(А)-FRHF 3х2х0,5 | ЭНТЭ | Кабель огнестойкий для систем противопожарной сигнализации с медными токопроводящими жилами сечением 0,20; 0,35; 0,50; 0,75; 1,00; 1,50; 2,50 мм2.Предназначены для групповой стационарной прокладки в системах противопожарной защиты, в т.ч. системах пожарной сигнализации (ОПС), системах оповещения и управления эвакуацией (СОУЭ), системах автоматического пожаротушения (АУПТ), системах противодымной защиты, а также в других важных системах жизнеобеспечения, которые должны сохранять работоспособность в условиях пожара. Кабели рассчитаны для работы при напряжении до 300 В включительно, переменного тока частотой 50 Гц.Кабели предназначены для эксплуатации на технически сложных объектах (речные порты, аэропорты, мосты, тоннели, промышленные объекты, метрополитены, высотные объекты), объектах с массовым пребыванием людей (административные здания и офисные центры, больницы, гостиницы), а также особо опасных объектах (склады для хранения нефти и нефтепродуктов, гидротехнические сооружения, теплов | Уточняйте у менеджера | Уточняйте у менеджера
00-00020354 | КПСнг(А)-FRHF 3х2х0,75 | ЭНТЭ | Кабель огнестойкий для систем противопожарной сигнализации с медными токопроводящими жилами сечением 0,20; 0,35; 0,50; 0,75; 1,00; 1,50; 2,50 мм2.Предназначены для групповой стационарной прокладки в системах противопожарной защиты, в т.ч. системах пожарной сигнализации (ОПС), системах оповещения и управления эвакуацией (СОУЭ), системах автоматического пожаротушения (АУПТ), системах противодымной защиты, а также в других важных системах жизнеобеспечения, которые должны сохранять работоспособность в условиях пожара. Кабели рассчитаны для работы при напряжении до 300 В включительно, переменного тока частотой 50 Гц.Кабели предназначены для эксплуатации на технически сложных объектах (речные порты, аэропорты, мосты, тоннели, промышленные объекты, метрополитены, высотные объекты), объектах с массовым пребыванием людей (административные здания и офисные центры, больницы, гостиницы), а также особо опасных объектах (склады для хранения нефти и нефтепродуктов, гидротехнические сооружения, теплов | Уточняйте у менеджера | Уточняйте у менеджера
00-00020361 | КПСнг(А)-FRHF 3х2х1,0 | ЭНТЭ | Кабель огнестойкий для систем противопожарной сигнализации с медными токопроводящими жилами сечением 0,20; 0,35; 0,50; 0,75; 1,00; 1,50; 2,50 мм2.Предназначены для групповой стационарной прокладки в системах противопожарной защиты, в т.ч. системах пожарной сигнализации (ОПС), системах оповещения и управления эвакуацией (СОУЭ), системах автоматического пожаротушения (АУПТ), системах противодымной защиты, а также в других важных системах жизнеобеспечения, которые должны сохранять работоспособность в условиях пожара. Кабели рассчитаны для работы при напряжении до 300 В включительно, переменного тока частотой 50 Гц.Кабели предназначены для эксплуатации на технически сложных объектах (речные порты, аэропорты, мосты, тоннели, промышленные объекты, метрополитены, высотные объекты), объектах с массовым пребыванием людей (административные здания и офисные центры, больницы, гостиницы), а также особо опасных объектах (склады для хранения нефти и нефтепродуктов, гидротехнические сооружения, теплов | Уточняйте у менеджера | Уточняйте у менеджера
00-00020368 | КПСнг(А)-FRHF 3х2х1,5 | ЭНТЭ | Кабель огнестойкий для систем противопожарной сигнализации с медными токопроводящими жилами сечением 0,20; 0,35; 0,50; 0,75; 1,00; 1,50; 2,50 мм2.Предназначены для групповой стационарной прокладки в системах противопожарной защиты, в т.ч. системах пожарной сигнализации (ОПС), системах оповещения и управления эвакуацией (СОУЭ), системах автоматического пожаротушения (АУПТ), системах противодымной защиты, а также в других важных системах жизнеобеспечения, которые должны сохранять работоспособность в условиях пожара. Кабели рассчитаны для работы при напряжении до 300 В включительно, переменного тока частотой 50 Гц.Кабели предназначены для эксплуатации на технически сложных объектах (речные порты, аэропорты, мосты, тоннели, промышленные объекты, метрополитены, высотные объекты), объектах с массовым пребыванием людей (административные здания и офисные центры, больницы, гостиницы), а также особо опасных объектах (склады для хранения нефти и нефтепродуктов, гидротехнические сооружения, теплов | Уточняйте у менеджера | Уточняйте у менеджера
00-00061267 | КПСнг(А)-FRHF 4х2х0,2 | Ивановский кабельный завод | Кабель огнестойкий не распространяющий горение при групповой прокладке, с изоляцией из кремнийорганической резины и оболочкой из полимерной композиции, не содержащей галогенов, не выделяющей коррозионно-активных газообразных продуктов при горении и тлении. Предназначен для групповой стационарной прокладки в системах противопожарной защиты, в т.ч. системах пожарной сигнализации (ОПС), системах оповещения и управления эвакуацией (СОУЭ), системах автоматического пожаротушения (АУПТ), системах противодымной защиты, а также в других важных системах жизнеобеспечения, которые должны сохранять работоспособность в условиях пожара. Кабель не выделяет коррозионно-активных газообразных продуктов. Эксплуатируется внутри и вне помещений, при условии защиты от прямого воздействия солнечного излучения и атмосферных осадков. | Уточняйте у менеджера | Уточняйте у менеджера
00-00020341 | КПСнг(А)-FRHF 4х2х0,2 | ЭНТЭ | Кабель огнестойкий для систем противопожарной сигнализации с медными токопроводящими жилами сечением 0,20; 0,35; 0,50; 0,75; 1,00; 1,50; 2,50 мм2.Предназначены для групповой стационарной прокладки в системах противопожарной защиты, в т.ч. системах пожарной сигнализации (ОПС), системах оповещения и управления эвакуацией (СОУЭ), системах автоматического пожаротушения (АУПТ), системах противодымной защиты, а также в других важных системах жизнеобеспечения, которые должны сохранять работоспособность в условиях пожара. Кабели рассчитаны для работы при напряжении до 300 В включительно, переменного тока частотой 50 Гц.Кабели предназначены для эксплуатации на технически сложных объектах (речные порты, аэропорты, мосты, тоннели, промышленные объекты, метрополитены, высотные объекты), объектах с массовым пребыванием людей (административные здания и офисные центры, больницы, гостиницы), а также особо опасных объектах (склады для хранения нефти и нефтепродуктов, гидротехнические сооружения, теплов | Уточняйте у менеджера | Уточняйте у менеджера
00-00020348 | КПСнг(А)-FRHF 4х2х0,5 | ЭНТЭ | Кабель огнестойкий для систем противопожарной сигнализации с медными токопроводящими жилами сечением 0,20; 0,35; 0,50; 0,75; 1,00; 1,50; 2,50 мм2.Предназначены для групповой стационарной прокладки в системах противопожарной защиты, в т.ч. системах пожарной сигнализации (ОПС), системах оповещения и управления эвакуацией (СОУЭ), системах автоматического пожаротушения (АУПТ), системах противодымной защиты, а также в других важных системах жизнеобеспечения, которые должны сохранять работоспособность в условиях пожара. Кабели рассчитаны для работы при напряжении до 300 В включительно, переменного тока частотой 50 Гц.Кабели предназначены для эксплуатации на технически сложных объектах (речные порты, аэропорты, мосты, тоннели, промышленные объекты, метрополитены, высотные объекты), объектах с массовым пребыванием людей (административные здания и офисные центры, больницы, гостиницы), а также особо опасных объектах (склады для хранения нефти и нефтепродуктов, гидротехнические сооружения, теплов | Уточняйте у менеджера | Уточняйте у менеджера
00-00020355 | КПСнг(А)-FRHF 4х2х0,75 | ЭНТЭ | Кабель огнестойкий для систем противопожарной сигнализации с медными токопроводящими жилами сечением 0,20; 0,35; 0,50; 0,75; 1,00; 1,50; 2,50 мм2.Предназначены для групповой стационарной прокладки в системах противопожарной защиты, в т.ч. системах пожарной сигнализации (ОПС), системах оповещения и управления эвакуацией (СОУЭ), системах автоматического пожаротушения (АУПТ), системах противодымной защиты, а также в других важных системах жизнеобеспечения, которые должны сохранять работоспособность в условиях пожара. Кабели рассчитаны для работы при напряжении до 300 В включительно, переменного тока частотой 50 Гц.Кабели предназначены для эксплуатации на технически сложных объектах (речные порты, аэропорты, мосты, тоннели, промышленные объекты, метрополитены, высотные объекты), объектах с массовым пребыванием людей (административные здания и офисные центры, больницы, гостиницы), а также особо опасных объектах (склады для хранения нефти и нефтепродуктов, гидротехнические сооружения, теплов | Уточняйте у менеджера | Уточняйте у менеджера
00-00020362 | КПСнг(А)-FRHF 4х2х1,0 | ЭНТЭ | Кабель огнестойкий для систем противопожарной сигнализации с медными токопроводящими жилами сечением 0,20; 0,35; 0,50; 0,75; 1,00; 1,50; 2,50 мм2.Предназначены для групповой стационарной прокладки в системах противопожарной защиты, в т.ч. системах пожарной сигнализации (ОПС), системах оповещения и управления эвакуацией (СОУЭ), системах автоматического пожаротушения (АУПТ), системах противодымной защиты, а также в других важных системах жизнеобеспечения, которые должны сохранять работоспособность в условиях пожара. Кабели рассчитаны для работы при напряжении до 300 В включительно, переменного тока частотой 50 Гц.Кабели предназначены для эксплуатации на технически сложных объектах (речные порты, аэропорты, мосты, тоннели, промышленные объекты, метрополитены, высотные объекты), объектах с массовым пребыванием людей (административные здания и офисные центры, больницы, гостиницы), а также особо опасных объектах (склады для хранения нефти и нефтепродуктов, гидротехнические сооружения, теплов | Уточняйте у менеджера | Уточняйте у менеджера
00-00020369 | КПСнг(А)-FRHF 4х2х1,5 | ЭНТЭ | Кабель огнестойкий для систем противопожарной сигнализации с медными токопроводящими жилами сечением 0,20; 0,35; 0,50; 0,75; 1,00; 1,50; 2,50 мм2.Предназначены для групповой стационарной прокладки в системах противопожарной защиты, в т.ч. системах пожарной сигнализации (ОПС), системах оповещения и управления эвакуацией (СОУЭ), системах автоматического пожаротушения (АУПТ), системах противодымной защиты, а также в других важных системах жизнеобеспечения, которые должны сохранять работоспособность в условиях пожара. Кабели рассчитаны для работы при напряжении до 300 В включительно, переменного тока частотой 50 Гц.Кабели предназначены для эксплуатации на технически сложных объектах (речные порты, аэропорты, мосты, тоннели, промышленные объекты, метрополитены, высотные объекты), объектах с массовым пребыванием людей (административные здания и офисные центры, больницы, гостиницы), а также особо опасных объектах (склады для хранения нефти и нефтепродуктов, гидротехнические сооружения, теплов | Уточняйте у менеджера | Уточняйте у менеджера
00-00020342 | КПСнг(А)-FRHF 5х2х0,2 | ЭНТЭ | Кабель огнестойкий для систем противопожарной сигнализации с медными токопроводящими жилами сечением 0,20; 0,35; 0,50; 0,75; 1,00; 1,50; 2,50 мм2.Предназначены для групповой стационарной прокладки в системах противопожарной защиты, в т.ч. системах пожарной сигнализации (ОПС), системах оповещения и управления эвакуацией (СОУЭ), системах автоматического пожаротушения (АУПТ), системах противодымной защиты, а также в других важных системах жизнеобеспечения, которые должны сохранять работоспособность в условиях пожара. Кабели рассчитаны для работы при напряжении до 300 В включительно, переменного тока частотой 50 Гц.Кабели предназначены для эксплуатации на технически сложных объектах (речные порты, аэропорты, мосты, тоннели, промышленные объекты, метрополитены, высотные объекты), объектах с массовым пребыванием людей (административные здания и офисные центры, больницы, гостиницы), а также особо опасных объектах (склады для хранения нефти и нефтепродуктов, гидротехнические сооружения, теплов | Уточняйте у менеджера | Уточняйте у менеджера
00-00020349 | КПСнг(А)-FRHF 5х2х0,5 | ЭНТЭ | Кабель огнестойкий для систем противопожарной сигнализации с медными токопроводящими жилами сечением 0,20; 0,35; 0,50; 0,75; 1,00; 1,50; 2,50 мм2.Предназначены для групповой стационарной прокладки в системах противопожарной защиты, в т.ч. системах пожарной сигнализации (ОПС), системах оповещения и управления эвакуацией (СОУЭ), системах автоматического пожаротушения (АУПТ), системах противодымной защиты, а также в других важных системах жизнеобеспечения, которые должны сохранять работоспособность в условиях пожара. Кабели рассчитаны для работы при напряжении до 300 В включительно, переменного тока частотой 50 Гц.Кабели предназначены для эксплуатации на технически сложных объектах (речные порты, аэропорты, мосты, тоннели, промышленные объекты, метрополитены, высотные объекты), объектах с массовым пребыванием людей (административные здания и офисные центры, больницы, гостиницы), а также особо опасных объектах (склады для хранения нефти и нефтепродуктов, гидротехнические сооружения, теплов | Уточняйте у менеджера | Уточняйте у менеджера
00-00020356 | КПСнг(А)-FRHF 5х2х0,75 | ЭНТЭ | Кабель огнестойкий для систем противопожарной сигнализации с медными токопроводящими жилами сечением 0,20; 0,35; 0,50; 0,75; 1,00; 1,50; 2,50 мм2.Предназначены для групповой стационарной прокладки в системах противопожарной защиты, в т.ч. системах пожарной сигнализации (ОПС), системах оповещения и управления эвакуацией (СОУЭ), системах автоматического пожаротушения (АУПТ), системах противодымной защиты, а также в других важных системах жизнеобеспечения, которые должны сохранять работоспособность в условиях пожара. Кабели рассчитаны для работы при напряжении до 300 В включительно, переменного тока частотой 50 Гц.Кабели предназначены для эксплуатации на технически сложных объектах (речные порты, аэропорты, мосты, тоннели, промышленные объекты, метрополитены, высотные объекты), объектах с массовым пребыванием людей (административные здания и офисные центры, больницы, гостиницы), а также особо опасных объектах (склады для хранения нефти и нефтепродуктов, гидротехнические сооружения, теплов | Уточняйте у менеджера | Уточняйте у менеджера
00-00020363 | КПСнг(А)-FRHF 5х2х1,0 | ЭНТЭ | Кабель огнестойкий для систем противопожарной сигнализации с медными токопроводящими жилами сечением 0,20; 0,35; 0,50; 0,75; 1,00; 1,50; 2,50 мм2.Предназначены для групповой стационарной прокладки в системах противопожарной защиты, в т.ч. системах пожарной сигнализации (ОПС), системах оповещения и управления эвакуацией (СОУЭ), системах автоматического пожаротушения (АУПТ), системах противодымной защиты, а также в других важных системах жизнеобеспечения, которые должны сохранять работоспособность в условиях пожара. Кабели рассчитаны для работы при напряжении до 300 В включительно, переменного тока частотой 50 Гц.Кабели предназначены для эксплуатации на технически сложных объектах (речные порты, аэропорты, мосты, тоннели, промышленные объекты, метрополитены, высотные объекты), объектах с массовым пребыванием людей (административные здания и офисные центры, больницы, гостиницы), а также особо опасных объектах (склады для хранения нефти и нефтепродуктов, гидротехнические сооружения, теплов | Уточняйте у менеджера | Уточняйте у менеджера
00-00020370 | КПСнг(А)-FRHF 5х2х1,5 | ЭНТЭ | Кабель огнестойкий для систем противопожарной сигнализации с медными токопроводящими жилами сечением 0,20; 0,35; 0,50; 0,75; 1,00; 1,50; 2,50 мм2.Предназначены для групповой стационарной прокладки в системах противопожарной защиты, в т.ч. системах пожарной сигнализации (ОПС), системах оповещения и управления эвакуацией (СОУЭ), системах автоматического пожаротушения (АУПТ), системах противодымной защиты, а также в других важных системах жизнеобеспечения, которые должны сохранять работоспособность в условиях пожара. Кабели рассчитаны для работы при напряжении до 300 В включительно, переменного тока частотой 50 Гц.Кабели предназначены для эксплуатации на технически сложных объектах (речные порты, аэропорты, мосты, тоннели, промышленные объекты, метрополитены, высотные объекты), объектах с массовым пребыванием людей (административные здания и офисные центры, больницы, гостиницы), а также особо опасных объектах (склады для хранения нефти и нефтепродуктов, гидротехнические сооружения, теплов | Уточняйте у менеджера | Уточняйте у менеджера
00-00020343 | КПСнг(А)-FRHF 6х2х0,2 | ЭНТЭ | Кабель огнестойкий для систем противопожарной сигнализации с медными токопроводящими жилами сечением 0,20; 0,35; 0,50; 0,75; 1,00; 1,50; 2,50 мм2.Предназначены для групповой стационарной прокладки в системах противопожарной защиты, в т.ч. системах пожарной сигнализации (ОПС), системах оповещения и управления эвакуацией (СОУЭ), системах автоматического пожаротушения (АУПТ), системах противодымной защиты, а также в других важных системах жизнеобеспечения, которые должны сохранять работоспособность в условиях пожара. Кабели рассчитаны для работы при напряжении до 300 В включительно, переменного тока частотой 50 Гц.Кабели предназначены для эксплуатации на технически сложных объектах (речные порты, аэропорты, мосты, тоннели, промышленные объекты, метрополитены, высотные объекты), объектах с массовым пребыванием людей (административные здания и офисные центры, больницы, гостиницы), а также особо опасных объектах (склады для хранения нефти и нефтепродуктов, гидротехнические сооружения, теплов | Уточняйте у менеджера | Уточняйте у менеджера
00-00020350 | КПСнг(А)-FRHF 6х2х0,5 | ЭНТЭ | Кабель огнестойкий для систем противопожарной сигнализации с медными токопроводящими жилами сечением 0,20; 0,35; 0,50; 0,75; 1,00; 1,50; 2,50 мм2.Предназначены для групповой стационарной прокладки в системах противопожарной защиты, в т.ч. системах пожарной сигнализации (ОПС), системах оповещения и управления эвакуацией (СОУЭ), системах автоматического пожаротушения (АУПТ), системах противодымной защиты, а также в других важных системах жизнеобеспечения, которые должны сохранять работоспособность в условиях пожара. Кабели рассчитаны для работы при напряжении до 300 В включительно, переменного тока частотой 50 Гц.Кабели предназначены для эксплуатации на технически сложных объектах (речные порты, аэропорты, мосты, тоннели, промышленные объекты, метрополитены, высотные объекты), объектах с массовым пребыванием людей (административные здания и офисные центры, больницы, гостиницы), а также особо опасных объектах (склады для хранения нефти и нефтепродуктов, гидротехнические сооружения, теплов | Уточняйте у менеджера | Уточняйте у менеджера
00-00020357 | КПСнг(А)-FRHF 6х2х0,75 | ЭНТЭ | Кабель огнестойкий для систем противопожарной сигнализации с медными токопроводящими жилами сечением 0,20; 0,35; 0,50; 0,75; 1,00; 1,50; 2,50 мм2.Предназначены для групповой стационарной прокладки в системах противопожарной защиты, в т.ч. системах пожарной сигнализации (ОПС), системах оповещения и управления эвакуацией (СОУЭ), системах автоматического пожаротушения (АУПТ), системах противодымной защиты, а также в других важных системах жизнеобеспечения, которые должны сохранять работоспособность в условиях пожара. Кабели рассчитаны для работы при напряжении до 300 В включительно, переменного тока частотой 50 Гц.Кабели предназначены для эксплуатации на технически сложных объектах (речные порты, аэропорты, мосты, тоннели, промышленные объекты, метрополитены, высотные объекты), объектах с массовым пребыванием людей (административные здания и офисные центры, больницы, гостиницы), а также особо опасных объектах (склады для хранения нефти и нефтепродуктов, гидротехнические сооружения, теплов | Уточняйте у менеджера | Уточняйте у менеджера
00-00020364 | КПСнг(А)-FRHF 6х2х1,0 | ЭНТЭ | Кабель огнестойкий для систем противопожарной сигнализации с медными токопроводящими жилами сечением 0,20; 0,35; 0,50; 0,75; 1,00; 1,50; 2,50 мм2.Предназначены для групповой стационарной прокладки в системах противопожарной защиты, в т.ч. системах пожарной сигнализации (ОПС), системах оповещения и управления эвакуацией (СОУЭ), системах автоматического пожаротушения (АУПТ), системах противодымной защиты, а также в других важных системах жизнеобеспечения, которые должны сохранять работоспособность в условиях пожара. Кабели рассчитаны для работы при напряжении до 300 В включительно, переменного тока частотой 50 Гц.Кабели предназначены для эксплуатации на технически сложных объектах (речные порты, аэропорты, мосты, тоннели, промышленные объекты, метрополитены, высотные объекты), объектах с массовым пребыванием людей (административные здания и офисные центры, больницы, гостиницы), а также особо опасных объектах (склады для хранения нефти и нефтепродуктов, гидротехнические сооружения, теплов | Уточняйте у менеджера | Уточняйте у менеджера
00-00020371 | КПСнг(А)-FRHF 6х2х1,5 | ЭНТЭ | Кабель огнестойкий для систем противопожарной сигнализации с медными токопроводящими жилами сечением 0,20; 0,35; 0,50; 0,75; 1,00; 1,50; 2,50 мм2.Предназначены для групповой стационарной прокладки в системах противопожарной защиты, в т.ч. системах пожарной сигнализации (ОПС), системах оповещения и управления эвакуацией (СОУЭ), системах автоматического пожаротушения (АУПТ), системах противодымной защиты, а также в других важных системах жизнеобеспечения, которые должны сохранять работоспособность в условиях пожара. Кабели рассчитаны для работы при напряжении до 300 В включительно, переменного тока частотой 50 Гц.Кабели предназначены для эксплуатации на технически сложных объектах (речные порты, аэропорты, мосты, тоннели, промышленные объекты, метрополитены, высотные объекты), объектах с массовым пребыванием людей (административные здания и офисные центры, больницы, гостиницы), а также особо опасных объектах (склады для хранения нефти и нефтепродуктов, гидротехнические сооружения, теплов | Уточняйте у менеджера | Уточняйте у менеджера
00-00020344 | КПСнг(А)-FRHF 7х2х0,2 | ЭНТЭ | Кабель огнестойкий для систем противопожарной сигнализации с медными токопроводящими жилами сечением 0,20; 0,35; 0,50; 0,75; 1,00; 1,50; 2,50 мм2.Предназначены для групповой стационарной прокладки в системах противопожарной защиты, в т.ч. системах пожарной сигнализации (ОПС), системах оповещения и управления эвакуацией (СОУЭ), системах автоматического пожаротушения (АУПТ), системах противодымной защиты, а также в других важных системах жизнеобеспечения, которые должны сохранять работоспособность в условиях пожара. Кабели рассчитаны для работы при напряжении до 300 В включительно, переменного тока частотой 50 Гц.Кабели предназначены для эксплуатации на технически сложных объектах (речные порты, аэропорты, мосты, тоннели, промышленные объекты, метрополитены, высотные объекты), объектах с массовым пребыванием людей (административные здания и офисные центры, больницы, гостиницы), а также особо опасных объектах (склады для хранения нефти и нефтепродуктов, гидротехнические сооружения, теплов | Уточняйте у менеджера | Уточняйте у менеджера
00-00020351 | КПСнг(А)-FRHF 7х2х0,5 | ЭНТЭ | Кабель огнестойкий для систем противопожарной сигнализации с медными токопроводящими жилами сечением 0,20; 0,35; 0,50; 0,75; 1,00; 1,50; 2,50 мм2.Предназначены для групповой стационарной прокладки в системах противопожарной защиты, в т.ч. системах пожарной сигнализации (ОПС), системах оповещения и управления эвакуацией (СОУЭ), системах автоматического пожаротушения (АУПТ), системах противодымной защиты, а также в других важных системах жизнеобеспечения, которые должны сохранять работоспособность в условиях пожара. Кабели рассчитаны для работы при напряжении до 300 В включительно, переменного тока частотой 50 Гц.Кабели предназначены для эксплуатации на технически сложных объектах (речные порты, аэропорты, мосты, тоннели, промышленные объекты, метрополитены, высотные объекты), объектах с массовым пребыванием людей (административные здания и офисные центры, больницы, гостиницы), а также особо опасных объектах (склады для хранения нефти и нефтепродуктов, гидротехнические сооружения, теплов | Уточняйте у менеджера | Уточняйте у менеджера
00-00020358 | КПСнг(А)-FRHF 7х2х0,75 | ЭНТЭ | Кабель огнестойкий для систем противопожарной сигнализации с медными токопроводящими жилами сечением 0,20; 0,35; 0,50; 0,75; 1,00; 1,50; 2,50 мм2.Предназначены для групповой стационарной прокладки в системах противопожарной защиты, в т.ч. системах пожарной сигнализации (ОПС), системах оповещения и управления эвакуацией (СОУЭ), системах автоматического пожаротушения (АУПТ), системах противодымной защиты, а также в других важных системах жизнеобеспечения, которые должны сохранять работоспособность в условиях пожара. Кабели рассчитаны для работы при напряжении до 300 В включительно, переменного тока частотой 50 Гц.Кабели предназначены для эксплуатации на технически сложных объектах (речные порты, аэропорты, мосты, тоннели, промышленные объекты, метрополитены, высотные объекты), объектах с массовым пребыванием людей (административные здания и офисные центры, больницы, гостиницы), а также особо опасных объектах (склады для хранения нефти и нефтепродуктов, гидротехнические сооружения, теплов | Уточняйте у менеджера | Уточняйте у менеджера
00-00020365 | КПСнг(А)-FRHF 7х2х1,0 | ЭНТЭ | Кабель огнестойкий для систем противопожарной сигнализации с медными токопроводящими жилами сечением 0,20; 0,35; 0,50; 0,75; 1,00; 1,50; 2,50 мм2.Предназначены для групповой стационарной прокладки в системах противопожарной защиты, в т.ч. системах пожарной сигнализации (ОПС), системах оповещения и управления эвакуацией (СОУЭ), системах автоматического пожаротушения (АУПТ), системах противодымной защиты, а также в других важных системах жизнеобеспечения, которые должны сохранять работоспособность в условиях пожара. Кабели рассчитаны для работы при напряжении до 300 В включительно, переменного тока частотой 50 Гц.Кабели предназначены для эксплуатации на технически сложных объектах (речные порты, аэропорты, мосты, тоннели, промышленные объекты, метрополитены, высотные объекты), объектах с массовым пребыванием людей (административные здания и офисные центры, больницы, гостиницы), а также особо опасных объектах (склады для хранения нефти и нефтепродуктов, гидротехнические сооружения, теплов | Уточняйте у менеджера | Уточняйте у менеджера
00-00020372 | КПСнг(А)-FRHF 7х2х1,5 | ЭНТЭ | Кабель огнестойкий для систем противопожарной сигнализации с медными токопроводящими жилами сечением 0,20; 0,35; 0,50; 0,75; 1,00; 1,50; 2,50 мм2.Предназначены для групповой стационарной прокладки в системах противопожарной защиты, в т.ч. системах пожарной сигнализации (ОПС), системах оповещения и управления эвакуацией (СОУЭ), системах автоматического пожаротушения (АУПТ), системах противодымной защиты, а также в других важных системах жизнеобеспечения, которые должны сохранять работоспособность в условиях пожара. Кабели рассчитаны для работы при напряжении до 300 В включительно, переменного тока частотой 50 Гц.Кабели предназначены для эксплуатации на технически сложных объектах (речные порты, аэропорты, мосты, тоннели, промышленные объекты, метрополитены, высотные объекты), объектах с массовым пребыванием людей (административные здания и офисные центры, больницы, гостиницы), а также особо опасных объектах (склады для хранения нефти и нефтепродуктов, гидротехнические сооружения, теплов | Уточняйте у менеджера | Уточняйте у менеджера
00-00020345 | КПСнг(А)-FRHF 9х2х0,2 | ЭНТЭ | Кабель огнестойкий для систем противопожарной сигнализации с медными токопроводящими жилами сечением 0,20; 0,35; 0,50; 0,75; 1,00; 1,50; 2,50 мм2.Предназначены для групповой стационарной прокладки в системах противопожарной защиты, в т.ч. системах пожарной сигнализации (ОПС), системах оповещения и управления эвакуацией (СОУЭ), системах автоматического пожаротушения (АУПТ), системах противодымной защиты, а также в других важных системах жизнеобеспечения, которые должны сохранять работоспособность в условиях пожара. Кабели рассчитаны для работы при напряжении до 300 В включительно, переменного тока частотой 50 Гц.Кабели предназначены для эксплуатации на технически сложных объектах (речные порты, аэропорты, мосты, тоннели, промышленные объекты, метрополитены, высотные объекты), объектах с массовым пребыванием людей (административные здания и офисные центры, больницы, гостиницы), а также особо опасных объектах (склады для хранения нефти и нефтепродуктов, гидротехнические сооружения, теплов | Уточняйте у менеджера | Уточняйте у менеджера
00-00020352 | КПСнг(А)-FRHF 9х2х0,5 | ЭНТЭ | Кабель огнестойкий для систем противопожарной сигнализации с медными токопроводящими жилами сечением 0,20; 0,35; 0,50; 0,75; 1,00; 1,50; 2,50 мм2.Предназначены для групповой стационарной прокладки в системах противопожарной защиты, в т.ч. системах пожарной сигнализации (ОПС), системах оповещения и управления эвакуацией (СОУЭ), системах автоматического пожаротушения (АУПТ), системах противодымной защиты, а также в других важных системах жизнеобеспечения, которые должны сохранять работоспособность в условиях пожара. Кабели рассчитаны для работы при напряжении до 300 В включительно, переменного тока частотой 50 Гц.Кабели предназначены для эксплуатации на технически сложных объектах (речные порты, аэропорты, мосты, тоннели, промышленные объекты, метрополитены, высотные объекты), объектах с массовым пребыванием людей (административные здания и офисные центры, больницы, гостиницы), а также особо опасных объектах (склады для хранения нефти и нефтепродуктов, гидротехнические сооружения, теплов | Уточняйте у менеджера | Уточняйте у менеджера
00-00020359 | КПСнг(А)-FRHF 9х2х0,75 | ЭНТЭ | Кабель огнестойкий для систем противопожарной сигнализации с медными токопроводящими жилами сечением 0,20; 0,35; 0,50; 0,75; 1,00; 1,50; 2,50 мм2.Предназначены для групповой стационарной прокладки в системах противопожарной защиты, в т.ч. системах пожарной сигнализации (ОПС), системах оповещения и управления эвакуацией (СОУЭ), системах автоматического пожаротушения (АУПТ), системах противодымной защиты, а также в других важных системах жизнеобеспечения, которые должны сохранять работоспособность в условиях пожара. Кабели рассчитаны для работы при напряжении до 300 В включительно, переменного тока частотой 50 Гц.Кабели предназначены для эксплуатации на технически сложных объектах (речные порты, аэропорты, мосты, тоннели, промышленные объекты, метрополитены, высотные объекты), объектах с массовым пребыванием людей (административные здания и офисные центры, больницы, гостиницы), а также особо опасных объектах (склады для хранения нефти и нефтепродуктов, гидротехнические сооружения, теплов | Уточняйте у менеджера | Уточняйте у менеджера
00-00020366 | КПСнг(А)-FRHF 9х2х1,0 | ЭНТЭ | Кабель огнестойкий для систем противопожарной сигнализации с медными токопроводящими жилами сечением 0,20; 0,35; 0,50; 0,75; 1,00; 1,50; 2,50 мм2.Предназначены для групповой стационарной прокладки в системах противопожарной защиты, в т.ч. системах пожарной сигнализации (ОПС), системах оповещения и управления эвакуацией (СОУЭ), системах автоматического пожаротушения (АУПТ), системах противодымной защиты, а также в других важных системах жизнеобеспечения, которые должны сохранять работоспособность в условиях пожара. Кабели рассчитаны для работы при напряжении до 300 В включительно, переменного тока частотой 50 Гц.Кабели предназначены для эксплуатации на технически сложных объектах (речные порты, аэропорты, мосты, тоннели, промышленные объекты, метрополитены, высотные объекты), объектах с массовым пребыванием людей (административные здания и офисные центры, больницы, гостиницы), а также особо опасных объектах (склады для хранения нефти и нефтепродуктов, гидротехнические сооружения, теплов | Уточняйте у менеджера | Уточняйте у менеджера
00-00020373 | КПСнг(А)-FRHF 9х2х1,5 | ЭНТЭ | Кабель огнестойкий для систем противопожарной сигнализации с медными токопроводящими жилами сечением 0,20; 0,35; 0,50; 0,75; 1,00; 1,50; 2,50 мм2.Предназначены для групповой стационарной прокладки в системах противопожарной защиты, в т.ч. системах пожарной сигнализации (ОПС), системах оповещения и управления эвакуацией (СОУЭ), системах автоматического пожаротушения (АУПТ), системах противодымной защиты, а также в других важных системах жизнеобеспечения, которые должны сохранять работоспособность в условиях пожара. Кабели рассчитаны для работы при напряжении до 300 В включительно, переменного тока частотой 50 Гц.Кабели предназначены для эксплуатации на технически сложных объектах (речные порты, аэропорты, мосты, тоннели, промышленные объекты, метрополитены, высотные объекты), объектах с массовым пребыванием людей (административные здания и офисные центры, больницы, гостиницы), а также особо опасных объектах (склады для хранения нефти и нефтепродуктов, гидротехнические сооружения, теплов | Уточняйте у менеджера | Уточняйте у менеджера
00-00020276 | КПСнг(А)-FRLS 10х2х0,2 | ЭНТЭ | Кабель огнестойкий для систем противопожарной сигнализации с медными токопроводящими жилами сечением 0,20; 0,35; 0,50; 0,75; 1,00; 1,50; 2,50 мм2.Предназначены для групповой стационарной прокладки в системах противопожарной защиты, в т.ч. системах пожарной сигнализации (ОПС), системах оповещения и управления эвакуацией (СОУЭ), системах автоматического пожаротушения (АУПТ), системах противодымной защиты, а также в других важных системах жизнеобеспечения, которые должны сохранять работоспособность в условиях пожара. Кабели рассчитаны для работы при напряжении до 300 В включительно, переменного тока частотой 50 Гц.Кабели предназначены для эксплуатации на технически сложных объектах (речные порты, аэропорты, мосты, тоннели, промышленные объекты, метрополитены, высотные объекты), объектах с массовым пребыванием людей (административные здания и офисные центры, больницы, гостиницы), а также особо опасных объектах (склады для хранения нефти и нефтепродуктов, гидротехнические сооружения, теплов | Уточняйте у менеджера | Уточняйте у менеджера
00-00020283 | КПСнг(А)-FRLS 10х2х0,5 | ЭНТЭ | Кабель огнестойкий для систем противопожарной сигнализации с медными токопроводящими жилами сечением 0,20; 0,35; 0,50; 0,75; 1,00; 1,50; 2,50 мм2.Предназначены для групповой стационарной прокладки в системах противопожарной защиты, в т.ч. системах пожарной сигнализации (ОПС), системах оповещения и управления эвакуацией (СОУЭ), системах автоматического пожаротушения (АУПТ), системах противодымной защиты, а также в других важных системах жизнеобеспечения, которые должны сохранять работоспособность в условиях пожара. Кабели рассчитаны для работы при напряжении до 300 В включительно, переменного тока частотой 50 Гц.Кабели предназначены для эксплуатации на технически сложных объектах (речные порты, аэропорты, мосты, тоннели, промышленные объекты, метрополитены, высотные объекты), объектах с массовым пребыванием людей (административные здания и офисные центры, больницы, гостиницы), а также особо опасных объектах (склады для хранения нефти и нефтепродуктов, гидротехнические сооружения, теплов | Уточняйте у менеджера | Уточняйте у менеджера
00-00020290 | КПСнг(А)-FRLS 10х2х0,75 | ЭНТЭ | Кабель огнестойкий для систем противопожарной сигнализации с медными токопроводящими жилами сечением 0,20; 0,35; 0,50; 0,75; 1,00; 1,50; 2,50 мм2.Предназначены для групповой стационарной прокладки в системах противопожарной защиты, в т.ч. системах пожарной сигнализации (ОПС), системах оповещения и управления эвакуацией (СОУЭ), системах автоматического пожаротушения (АУПТ), системах противодымной защиты, а также в других важных системах жизнеобеспечения, которые должны сохранять работоспособность в условиях пожара. Кабели рассчитаны для работы при напряжении до 300 В включительно, переменного тока частотой 50 Гц.Кабели предназначены для эксплуатации на технически сложных объектах (речные порты, аэропорты, мосты, тоннели, промышленные объекты, метрополитены, высотные объекты), объектах с массовым пребыванием людей (административные здания и офисные центры, больницы, гостиницы), а также особо опасных объектах (склады для хранения нефти и нефтепродуктов, гидротехнические сооружения, теплов | Уточняйте у менеджера | Уточняйте у менеджера
00-00020297 | КПСнг(А)-FRLS 10х2х1,0 | ЭНТЭ | Кабель огнестойкий для систем противопожарной сигнализации с медными токопроводящими жилами сечением 0,20; 0,35; 0,50; 0,75; 1,00; 1,50; 2,50 мм2.Предназначены для групповой стационарной прокладки в системах противопожарной защиты, в т.ч. системах пожарной сигнализации (ОПС), системах оповещения и управления эвакуацией (СОУЭ), системах автоматического пожаротушения (АУПТ), системах противодымной защиты, а также в других важных системах жизнеобеспечения, которые должны сохранять работоспособность в условиях пожара. Кабели рассчитаны для работы при напряжении до 300 В включительно, переменного тока частотой 50 Гц.Кабели предназначены для эксплуатации на технически сложных объектах (речные порты, аэропорты, мосты, тоннели, промышленные объекты, метрополитены, высотные объекты), объектах с массовым пребыванием людей (административные здания и офисные центры, больницы, гостиницы), а также особо опасных объектах (склады для хранения нефти и нефтепродуктов, гидротехнические сооружения, теплов | Уточняйте у менеджера | Уточняйте у менеджера
00-00020304 | КПСнг(А)-FRLS 10х2х1,5 | ЭНТЭ | Кабель огнестойкий для систем противопожарной сигнализации с медными токопроводящими жилами сечением 0,20; 0,35; 0,50; 0,75; 1,00; 1,50; 2,50 мм2.Предназначены для групповой стационарной прокладки в системах противопожарной защиты, в т.ч. системах пожарной сигнализации (ОПС), системах оповещения и управления эвакуацией (СОУЭ), системах автоматического пожаротушения (АУПТ), системах противодымной защиты, а также в других важных системах жизнеобеспечения, которые должны сохранять работоспособность в условиях пожара. Кабели рассчитаны для работы при напряжении до 300 В включительно, переменного тока частотой 50 Гц.Кабели предназначены для эксплуатации на технически сложных объектах (речные порты, аэропорты, мосты, тоннели, промышленные объекты, метрополитены, высотные объекты), объектах с массовым пребыванием людей (административные здания и офисные центры, больницы, гостиницы), а также особо опасных объектах (склады для хранения нефти и нефтепродуктов, гидротехнические сооружения, теплов | Уточняйте у менеджера | Уточняйте у менеджера
03-00005309 | КПСнг(А)-FRLS 1х2х0,2 | КабельЭлектросвязь | Кабель огнестойкий для систем охранной и пожарной сигнализации не распространяющие горение, с низким дымо- и газовыделением, на рабочее напряжение 300 В.Токопроводящие жилы: однопроволочные из медной мягкой проволоки соответствуют классу 1 по ГОСТ 22483.Изоляция токопроводящих жил: токопроводящие жилы изолированы огнестойкой кремнийорганической резиной.Скрутка: две изолированные жилы скручиваются в пару, три и четыре изолированные жилы — в пучок. В двупарных кабелях пары укладываются параллельно в сердечник.Оболочка:поверх скрученных пар или пучка скрученных жил накладывается наружная оболочка из ПВХ (PVC) пластиката пониженной пожароопасности с низким дымо- и газовыделением.Цвет оболочки — оранжевый. | 12.59 | 11.74
03-00012096 | КПСнг(A)-FRLS 1x2x0,2 | ЭНТЭ | Кабель огнестойкий для систем противопожарной сигнализации с медными токопроводящими жилами сечением 0,20; 0,35; 0,50; 0,75; 1,00; 1,50; 2,50 мм2.Предназначены для групповой стационарной прокладки в системах противопожарной защиты, в т.ч. системах пожарной сигнализации (ОПС), системах оповещения и управления эвакуацией (СОУЭ), системах автоматического пожаротушения (АУПТ), системах противодымной защиты, а также в других важных системах жизнеобеспечения, которые должны сохранять работоспособность в условиях пожара. Кабели рассчитаны для работы при напряжении до 300 В включительно, переменного тока частотой 50 Гц.Кабели предназначены для эксплуатации на технически сложных объектах (речные порты, аэропорты, мосты, тоннели, промышленные объекты, метрополитены, высотные объекты), объектах с массовым пребыванием людей (административные здания и офисные центры, больницы, гостиницы), а также особо опасных объектах (склады для хранения нефти и нефтепродуктов, гидротехнические сооружения, теплов | 13.24 | 12.35
03-00013163 | КПСнг(А)-FRLS 1х2х0,35 | КабельЭлектросвязь | Кабель огнестойкий для систем охранной и пожарной сигнализации не распространяющие горение, с низким дымо- и газовыделением, на рабочее напряжение 300 В.Токопроводящие жилы: однопроволочные из медной мягкой проволоки соответствуют классу 1 по ГОСТ 22483.Изоляция токопроводящих жил: токопроводящие жилы изолированы огнестойкой кремнийорганической резиной.Скрутка: две изолированные жилы скручиваются в пару, три и четыре изолированные жилы — в пучок. В двупарных кабелях пары укладываются параллельно в сердечник.Оболочка:поверх скрученных пар или пучка скрученных жил накладывается наружная оболочка из ПВХ (PVC) пластиката пониженной пожароопасности с низким дымо- и газовыделением.Цвет оболочки — оранжевый. | 19.32 | 18.02
03-00012097 | КПСнг(A)-FRLS 1x2x0,35 | ЭНТЭ | Кабель огнестойкий для систем противопожарной сигнализации с медными токопроводящими жилами сечением 0,20; 0,35; 0,50; 0,75; 1,00; 1,50; 2,50 мм2.Предназначены для групповой стационарной прокладки в системах противопожарной защиты, в т.ч. системах пожарной сигнализации (ОПС), системах оповещения и управления эвакуацией (СОУЭ), системах автоматического пожаротушения (АУПТ), системах противодымной защиты, а также в других важных системах жизнеобеспечения, которые должны сохранять работоспособность в условиях пожара. Кабели рассчитаны для работы при напряжении до 300 В включительно, переменного тока частотой 50 Гц.Кабели предназначены для эксплуатации на технически сложных объектах (речные порты, аэропорты, мосты, тоннели, промышленные объекты, метрополитены, высотные объекты), объектах с массовым пребыванием людей (административные здания и офисные центры, больницы, гостиницы), а также особо опасных объектах (склады для хранения нефти и нефтепродуктов, гидротехнические сооружения, теплов | 18.58 | 17.33
03-00001846 | КПСнг(А)-FRLS 1х2х0,5 | КабельЭлектросвязь | Кабель огнестойкий для систем охранной и пожарной сигнализации не распространяющие горение, с низким дымо- и газовыделением, на рабочее напряжение 300 В.Токопроводящие жилы: однопроволочные из медной мягкой проволоки соответствуют классу 1 по ГОСТ 22483.Изоляция токопроводящих жил: токопроводящие жилы изолированы огнестойкой кремнийорганической резиной.Скрутка: две изолированные жилы скручиваются в пару, три и четыре изолированные жилы — в пучок. В двупарных кабелях пары укладываются параллельно в сердечник.Оболочка:поверх скрученных пар или пучка скрученных жил накладывается наружная оболочка из ПВХ (PVC) пластиката пониженной пожароопасности с низким дымо- и газовыделением.Цвет оболочки — оранжевый. | 23.25 | 21.68
03-00012098 | КПСнг(A)-FRLS 1x2x0,5 | ЭНТЭ | Кабель огнестойкий для систем противопожарной сигнализации с медными токопроводящими жилами сечением 0,20; 0,35; 0,50; 0,75; 1,00; 1,50; 2,50 мм2.Предназначены для групповой стационарной прокладки в системах противопожарной защиты, в т.ч. системах пожарной сигнализации (ОПС), системах оповещения и управления эвакуацией (СОУЭ), системах автоматического пожаротушения (АУПТ), системах противодымной защиты, а также в других важных системах жизнеобеспечения, которые должны сохранять работоспособность в условиях пожара. Кабели рассчитаны для работы при напряжении до 300 В включительно, переменного тока частотой 50 Гц.Кабели предназначены для эксплуатации на технически сложных объектах (речные порты, аэропорты, мосты, тоннели, промышленные объекты, метрополитены, высотные объекты), объектах с массовым пребыванием людей (административные здания и офисные центры, больницы, гостиницы), а также особо опасных объектах (склады для хранения нефти и нефтепродуктов, гидротехнические сооружения, теплов | 23.07 | 21.51
03-00001847 | КПСнг(А)-FRLS 1х2х0,75 | КабельЭлектросвязь | Кабель огнестойкий для систем охранной и пожарной сигнализации не распространяющие горение, с низким дымо- и газовыделением, на рабочее напряжение 300 В.Токопроводящие жилы: однопроволочные из медной мягкой проволоки соответствуют классу 1 по ГОСТ 22483.Изоляция токопроводящих жил: токопроводящие жилы изолированы огнестойкой кремнийорганической резиной.Скрутка: две изолированные жилы скручиваются в пару, три и четыре изолированные жилы — в пучок. В двупарных кабелях пары укладываются параллельно в сердечник.Оболочка:поверх скрученных пар или пучка скрученных жил накладывается наружная оболочка из ПВХ (PVC) пластиката пониженной пожароопасности с низким дымо- и газовыделением.Цвет оболочки — оранжевый. | 31.18 | 29.08
03-00012099 | КПСнг(A)-FRLS 1x2x0,75 | ЭНТЭ | Кабель огнестойкий для систем противопожарной сигнализации с медными токопроводящими жилами сечением 0,20; 0,35; 0,50; 0,75; 1,00; 1,50; 2,50 мм2.Предназначены для групповой стационарной прокладки в системах противопожарной защиты, в т.ч. системах пожарной сигнализации (ОПС), системах оповещения и управления эвакуацией (СОУЭ), системах автоматического пожаротушения (АУПТ), системах противодымной защиты, а также в других важных системах жизнеобеспечения, которые должны сохранять работоспособность в условиях пожара. Кабели рассчитаны для работы при напряжении до 300 В включительно, переменного тока частотой 50 Гц.Кабели предназначены для эксплуатации на технически сложных объектах (речные порты, аэропорты, мосты, тоннели, промышленные объекты, метрополитены, высотные объекты), объектах с массовым пребыванием людей (административные здания и офисные центры, больницы, гостиницы), а также особо опасных объектах (склады для хранения нефти и нефтепродуктов, гидротехнические сооружения, теплов | 31.28 | 29.17
03-00010180 | КПСнг(А)-FRLS 1х2х1,0 | КабельЭлектросвязь | Кабель огнестойкий для систем охранной и пожарной сигнализации не распространяющие горение, с низким дымо- и газовыделением, на рабочее напряжение 300 В.Токопроводящие жилы: однопроволочные из медной мягкой проволоки соответствуют классу 1 по ГОСТ 22483.Изоляция токопроводящих жил: токопроводящие жилы изолированы огнестойкой кремнийорганической резиной.Скрутка: две изолированные жилы скручиваются в пару, три и четыре изолированные жилы — в пучок. В двупарных кабелях пары укладываются параллельно в сердечник.Оболочка:поверх скрученных пар или пучка скрученных жил накладывается наружная оболочка из ПВХ (PVC) пластиката пониженной пожароопасности с низким дымо- и газовыделением.Цвет оболочки — оранжевый. | 39.69 | 37.01
03-00012100 | КПСнг(A)-FRLS 1x2x1,0 | ЭНТЭ | Кабель огнестойкий для систем противопожарной сигнализации с медными токопроводящими жилами сечением 0,20; 0,35; 0,50; 0,75; 1,00; 1,50; 2,50 мм2.Предназначены для групповой стационарной прокладки в системах противопожарной защиты, в т.ч. системах пожарной сигнализации (ОПС), системах оповещения и управления эвакуацией (СОУЭ), системах автоматического пожаротушения (АУПТ), системах противодымной защиты, а также в других важных системах жизнеобеспечения, которые должны сохранять работоспособность в условиях пожара. Кабели рассчитаны для работы при напряжении до 300 В включительно, переменного тока частотой 50 Гц.Кабели предназначены для эксплуатации на технически сложных объектах (речные порты, аэропорты, мосты, тоннели, промышленные объекты, метрополитены, высотные объекты), объектах с массовым пребыванием людей (административные здания и офисные центры, больницы, гостиницы), а также особо опасных объектах (склады для хранения нефти и нефтепродуктов, гидротехнические сооружения, теплов | 40.39 | 37.66
00-00036408 | КПСнг(А)-FRLS 1х2х0,2 | Авангард | Кабель огнестойкий неэкранированный, не распространяющий горение при групповой прокладке, с пониженным дымо- и газовыделением. Огнестойкий кабель парной скрутки, не распространяющий горение, предназначен для групповой стационарной прокладки в системах противопожарной защиты, в том числе системах пожарной сигнализации (ОПС), системах оповещения и управления эвакуацией (СОУЭ), системах автоматического пожаротушения (АУПТ), системах противодымной защиты, системах сбора и передачи данных, при напряжении не более 300 вольт переменного тока частотой 50 Гц, а также в других важных системах жизнеобеспечения, где требуется сохранение работоспособности кабеля в течение 180 минут в условиях открытого пламени. | Уточняйте у менеджера | Уточняйте у менеджера
00-00061268 | КПСнг(А)-FRLS 1х2х0,2 | Ивановский кабельный завод | Кабель огнестойкий не распространяющий горение, с изоляцией из кремнийорганической резины и оболочкой из поливинилхлоридного пластиката не распространяющий горение при групповой прокладке, с пониженным дымо- и газовыделением. Предназначен для групповой стационарной прокладки в системах противопожарной защиты, в т.ч. системах пожарной сигнализации (ОПС), системах оповещения и управления эвакуацией (СОУЭ), системах автоматического пожаротушения (АУПТ), системах противодымной защиты, а также в других важных системах жизнеобеспечения, которые должны сохранять работоспособность в условиях пожара. Кабель обладает пониженным дымо- и газовыделением. Эксплуатируется внутри и вне помещений, при условии защиты от прямого воздействия солнечного излучения и атмосферных осадков. | Уточняйте у менеджера | Уточняйте у менеджера
00-00034934 | КПСнг(А)-FRLS 1х2х0,2 | ПУЛЬС | Кабель для систем ОПС и СОУЭ огнестойкий, не поддерживающий горения, неэкранированный, с пониженным газо- и дымовыделением. Предназначен для эксплуатации внутри и вне помещений, при условии защиты от воздействия солнечного излучения и атмосферных осадков. Изолированные жилы скручены попарно, пары скручены в сердечник с числом пар до 10 или в пучок с числом жил до 20, или уложены параллельно числом пар от 2 до 3 числом жил от 4 до 6. Изолированные жилы имеют отличительную расцветку. Диапазон допустимых температур: при эксплуатации от -50°С до +75°С, при монтаже от -10°С до +50°С. Класс пожарной опасности ГОСТ 31565-2012 – П1б.1.2.2.2. | 12.98 | 12.1
00-00038316 | КПСнг(А)-FRLS 1х2х0,35 | Авангард | Кабель огнестойкий неэкранированный, не распространяющий горение при групповой прокладке, с пониженным дымо- и газовыделением. Огнестойкий кабель парной скрутки, не распространяющий горение, предназначен для групповой стационарной прокладки в системах противопожарной защиты, в том числе системах пожарной сигнализации (ОПС), системах оповещения и управления эвакуацией (СОУЭ), системах автоматического пожаротушения (АУПТ), системах противодымной защиты, системах сбора и передачи данных, при напряжении не более 300 вольт переменного тока частотой 50 Гц, а также в других важных системах жизнеобеспечения, где требуется сохранение работоспособности кабеля в течение 180 минут в условиях открытого пламени. | Уточняйте у менеджера | Уточняйте у менеджера
00-00061274 | КПСнг(А)-FRLS 1х2х0,35 | Ивановский кабельный завод | Кабель огнестойкий не распространяющий горение, с изоляцией из кремнийорганической резины и оболочкой из поливинилхлоридного пластиката не распространяющий горение при групповой прокладке, с пониженным дымо- и газовыделением. Предназначен для групповой стационарной прокладки в системах противопожарной защиты, в т.ч. системах пожарной сигнализации (ОПС), системах оповещения и управления эвакуацией (СОУЭ), системах автоматического пожаротушения (АУПТ), системах противодымной защиты, а также в других важных системах жизнеобеспечения, которые должны сохранять работоспособность в условиях пожара. Кабель обладает пониженным дымо- и газовыделением. Эксплуатируется внутри и вне помещений, при условии защиты от прямого воздействия солнечного излучения и атмосферных осадков. | Уточняйте у менеджера | Уточняйте у менеджера
00-00034935 | КПСнг(А)-FRLS 1х2х0,35 | ПУЛЬС | Кабель для систем ОПС и СОУЭ огнестойкий, не поддерживающий горения, неэкранированный, с пониженным газо- и дымовыделением. Предназначен для эксплуатации внутри и вне помещений, при условии защиты от воздействия солнечного излучения и атмосферных осадков. Изолированные жилы скручены попарно, пары скручены в сердечник с числом пар до 10 или в пучок с числом жил до 20, или уложены параллельно числом пар от 2 до 3 числом жил от 4 до 6. Изолированные жилы имеют отличительную расцветку. Диапазон допустимых температур: при эксплуатации от -50°С до +75°С, при монтаже от -10°С до +50°С. Класс пожарной опасности ГОСТ 31565-2012 – П1б.1.2.2.2. | 18.21 | 16.98
00-00036409 | КПСнг(А)-FRLS 1х2х0,5 | Авангард | Кабель огнестойкий неэкранированный, не распространяющий горение при групповой прокладке, с пониженным дымо- и газовыделением. Огнестойкий кабель парной скрутки, не распространяющий горение, предназначен для групповой стационарной прокладки в системах противопожарной защиты, в том числе системах пожарной сигнализации (ОПС), системах оповещения и управления эвакуацией (СОУЭ), системах автоматического пожаротушения (АУПТ), системах противодымной защиты, системах сбора и передачи данных, при напряжении не более 300 вольт переменного тока частотой 50 Гц, а также в других важных системах жизнеобеспечения, где требуется сохранение работоспособности кабеля в течение 180 минут в условиях открытого пламени. | Уточняйте у менеджера | Уточняйте у менеджера
00-00061269 | КПСнг(А)-FRLS 1х2х0,5 | Ивановский кабельный завод | Кабель огнестойкий не распространяющий горение, с изоляцией из кремнийорганической резины и оболочкой из поливинилхлоридного пластиката не распространяющий горение при групповой прокладке, с пониженным дымо- и газовыделением. Предназначен для групповой стационарной прокладки в системах противопожарной защиты, в т.ч. системах пожарной сигнализации (ОПС), системах оповещения и управления эвакуацией (СОУЭ), системах автоматического пожаротушения (АУПТ), системах противодымной защиты, а также в других важных системах жизнеобеспечения, которые должны сохранять работоспособность в условиях пожара. Кабель обладает пониженным дымо- и газовыделением. Эксплуатируется внутри и вне помещений, при условии защиты от прямого воздействия солнечного излучения и атмосферных осадков. | Уточняйте у менеджера | Уточняйте у менеджера
00-00034936 | КПСнг(А)-FRLS 1х2х0,5 | ПУЛЬС | Кабель для систем ОПС и СОУЭ огнестойкий, не поддерживающий горения, неэкранированный, с пониженным газо- и дымовыделением. Предназначен для эксплуатации внутри и вне помещений, при условии защиты от воздействия солнечного излучения и атмосферных осадков. Изолированные жилы скручены попарно, пары скручены в сердечник с числом пар до 10 или в пучок с числом жил до 20, или уложены параллельно числом пар от 2 до 3 числом жил от 4 до 6. Изолированные жилы имеют отличительную расцветку. Диапазон допустимых температур: при эксплуатации от -50°С до +75°С, при монтаже от -10°С до +50°С. Класс пожарной опасности ГОСТ 31565-2012 – П1б.1.2.2.2. | 22.6 | 21.08
00-00036410 | КПСнг(А)-FRLS 1х2х0,75 | Авангард | Кабель огнестойкий неэкранированный, не распространяющий горение при групповой прокладке, с пониженным дымо- и газовыделением. Огнестойкий кабель парной скрутки, не распространяющий горение, предназначен для групповой стационарной прокладки в системах противопожарной защиты, в том числе системах пожарной сигнализации (ОПС), системах оповещения и управления эвакуацией (СОУЭ), системах автоматического пожаротушения (АУПТ), системах противодымной защиты, системах сбора и передачи данных, при напряжении не более 300 вольт переменного тока частотой 50 Гц, а также в других важных системах жизнеобеспечения, где требуется сохранение работоспособности кабеля в течение 180 минут в условиях открытого пламени. | Уточняйте у менеджера | Уточняйте у менеджера
00-00061271 | КПСнг(А)-FRLS 1х2х0,75 | Ивановский кабельный завод | Кабель огнестойкий не распространяющий горение, с изоляцией из кремнийорганической резины и оболочкой из поливинилхлоридного пластиката не распространяющий горение при групповой прокладке, с пониженным дымо- и газовыделением. Предназначен для групповой стационарной прокладки в системах противопожарной защиты, в т.ч. системах пожарной сигнализации (ОПС), системах оповещения и управления эвакуацией (СОУЭ), системах автоматического пожаротушения (АУПТ), системах противодымной защиты, а также в других важных системах жизнеобеспечения, которые должны сохранять работоспособность в условиях пожара. Кабель обладает пониженным дымо- и газовыделением. Эксплуатируется внутри и вне помещений, при условии защиты от прямого воздействия солнечного излучения и атмосферных осадков. | Уточняйте у менеджера | Уточняйте у менеджера
00-00034937 | КПСнг(А)-FRLS 1х2х0,75 | ПУЛЬС | Кабель для систем ОПС и СОУЭ огнестойкий, не поддерживающий горения, неэкранированный, с пониженным газо- и дымовыделением. Предназначен для эксплуатации внутри и вне помещений, при условии защиты от воздействия солнечного излучения и атмосферных осадков. Изолированные жилы скручены попарно, пары скручены в сердечник с числом пар до 10 или в пучок с числом жил до 20, или уложены параллельно числом пар от 2 до 3 числом жил от 4 до 6. Изолированные жилы имеют отличительную расцветку. Диапазон допустимых температур: при эксплуатации от -50°С до +75°С, при монтаже от -10°С до +50°С. Класс пожарной опасности ГОСТ 31565-2012 – П1б.1.2.2.2. | 30.66 | 28.59
00-00061270 | КПСнг(А)-FRLS 1х2х1 | Ивановский кабельный завод | Кабель огнестойкий не распространяющий горение, с изоляцией из кремнийорганической резины и оболочкой из поливинилхлоридного пластиката не распространяющий горение при групповой прокладке, с пониженным дымо- и газовыделением. Предназначен для групповой стационарной прокладки в системах противопожарной защиты, в т.ч. системах пожарной сигнализации (ОПС), системах оповещения и управления эвакуацией (СОУЭ), системах автоматического пожаротушения (АУПТ), системах противодымной защиты, а также в других важных системах жизнеобеспечения, которые должны сохранять работоспособность в условиях пожара. Кабель обладает пониженным дымо- и газовыделением. Эксплуатируется внутри и вне помещений, при условии защиты от прямого воздействия солнечного излучения и атмосферных осадков. | Уточняйте у менеджера | Уточняйте у менеджера
00-00036411 | КПСнг(А)-FRLS 1х2х1,0 | Авангард | Кабель огнестойкий неэкранированный, не распространяющий горение при групповой прокладке, с пониженным дымо- и газовыделением. Огнестойкий кабель парной скрутки, не распространяющий горение, предназначен для групповой стационарной прокладки в системах противопожарной защиты, в том числе системах пожарной сигнализации (ОПС), системах оповещения и управления эвакуацией (СОУЭ), системах автоматического пожаротушения (АУПТ), системах противодымной защиты, системах сбора и передачи данных, при напряжении не более 300 вольт переменного тока частотой 50 Гц, а также в других важных системах жизнеобеспечения, где требуется сохранение работоспособности кабеля в течение 180 минут в условиях открытого пламени. | Уточняйте у менеджера | Уточняйте у менеджера
00-00034938 | КПСнг(А)-FRLS 1х2х1,0 | ПУЛЬС | Кабель для систем ОПС и СОУЭ огнестойкий, не поддерживающий горения, неэкранированный, с пониженным газо- и дымовыделением. Предназначен для эксплуатации внутри и вне помещений, при условии защиты от воздействия солнечного излучения и атмосферных осадков. Изолированные жилы скручены попарно, пары скручены в сердечник с числом пар до 10 или в пучок с числом жил до 20, или уложены параллельно числом пар от 2 до 3 числом жил от 4 до 6. Изолированные жилы имеют отличительную расцветку. Диапазон допустимых температур: при эксплуатации от -50°С до +75°С, при монтаже от -10°С до +50°С. Класс пожарной опасности ГОСТ 31565-2012 – П1б.1.2.2.2. | 39.58 | 36.91
00-00036412 | КПСнг(А)-FRLS 1х2х1,5 | Авангард | Кабель огнестойкий неэкранированный, не распространяющий горение при групповой прокладке, с пониженным дымо- и газовыделением. Огнестойкий кабель парной скрутки, не распространяющий горение, предназначен для групповой стационарной прокладки в системах противопожарной защиты, в том числе системах пожарной сигнализации (ОПС), системах оповещения и управления эвакуацией (СОУЭ), системах автоматического пожаротушения (АУПТ), системах противодымной защиты, системах сбора и передачи данных, при напряжении не более 300 вольт переменного тока частотой 50 Гц, а также в других важных системах жизнеобеспечения, где требуется сохранение работоспособности кабеля в течение 180 минут в условиях открытого пламени. | Уточняйте у менеджера | Уточняйте у менеджера
00-00061272 | КПСнг(А)-FRLS 1х2х1,5 | Ивановский кабельный завод | Кабель огнестойкий не распространяющий горение, с изоляцией из кремнийорганической резины и оболочкой из поливинилхлоридного пластиката не распространяющий горение при групповой прокладке, с пониженным дымо- и газовыделением. Предназначен для групповой стационарной прокладки в системах противопожарной защиты, в т.ч. системах пожарной сигнализации (ОПС), системах оповещения и управления эвакуацией (СОУЭ), системах автоматического пожаротушения (АУПТ), системах противодымной защиты, а также в других важных системах жизнеобеспечения, которые должны сохранять работоспособность в условиях пожара. Кабель обладает пониженным дымо- и газовыделением. Эксплуатируется внутри и вне помещений, при условии защиты от прямого воздействия солнечного излучения и атмосферных осадков. | Уточняйте у менеджера | Уточняйте у менеджера
03-00005310 | КПСнг(А)-FRLS 1х2х1,5 | КабельЭлектросвязь | Кабель огнестойкий для систем охранной и пожарной сигнализации не распространяющие горение, с низким дымо- и газовыделением, на рабочее напряжение 300 В.Токопроводящие жилы: однопроволочные из медной мягкой проволоки соответствуют классу 1 по ГОСТ 22483.Изоляция токопроводящих жил: токопроводящие жилы изолированы огнестойкой кремнийорганической резиной.Скрутка: две изолированные жилы скручиваются в пару, три и четыре изолированные жилы — в пучок. В двупарных кабелях пары укладываются параллельно в сердечник.Оболочка:поверх скрученных пар или пучка скрученных жил накладывается наружная оболочка из ПВХ (PVC) пластиката пониженной пожароопасности с низким дымо- и газовыделением.Цвет оболочки — оранжевый. | 53.52 | 49.9
00-00034939 | КПСнг(А)-FRLS 1х2х1,5 | ПУЛЬС | Кабель для систем ОПС и СОУЭ огнестойкий, не поддерживающий горения, неэкранированный, с пониженным газо- и дымовыделением. Предназначен для эксплуатации внутри и вне помещений, при условии защиты от воздействия солнечного излучения и атмосферных осадков. Изолированные жилы скручены попарно, пары скручены в сердечник с числом пар до 10 или в пучок с числом жил до 20, или уложены параллельно числом пар от 2 до 3 числом жил от 4 до 6. Изолированные жилы имеют отличительную расцветку. Диапазон допустимых температур: при эксплуатации от -50°С до +75°С, при монтаже от -10°С до +50°С. Класс пожарной опасности ГОСТ 31565-2012 – П1б.1.2.2.2. | 55.18 | 51.45
00-00014766 | КПСнг(А)-FRLS 1х2х1,5 | ЭНТЭ | Кабель огнестойкий для систем противопожарной сигнализации с медными токопроводящими жилами сечением 0,20; 0,35; 0,50; 0,75; 1,00; 1,50; 2,50 мм2.Предназначены для групповой стационарной прокладки в системах противопожарной защиты, в т.ч. системах пожарной сигнализации (ОПС), системах оповещения и управления эвакуацией (СОУЭ), системах автоматического пожаротушения (АУПТ), системах противодымной защиты, а также в других важных системах жизнеобеспечения, которые должны сохранять работоспособность в условиях пожара. Кабели рассчитаны для работы при напряжении до 300 В включительно, переменного тока частотой 50 Гц.Кабели предназначены для эксплуатации на технически сложных объектах (речные порты, аэропорты, мосты, тоннели, промышленные объекты, метрополитены, высотные объекты), объектах с массовым пребыванием людей (административные здания и офисные центры, больницы, гостиницы), а также особо опасных объектах (склады для хранения нефти и нефтепродуктов, гидротехнические сооружения, теплов | 56.31 | 52.5
00-00038318 | КПСнг(А)-FRLS 1х2х2,5 | Авангард | Кабель огнестойкий неэкранированный, не распространяющий горение при групповой прокладке, с пониженным дымо- и газовыделением. Огнестойкий кабель парной скрутки, не распространяющий горение, предназначен для групповой стационарной прокладки в системах противопожарной защиты, в том числе системах пожарной сигнализации (ОПС), системах оповещения и управления эвакуацией (СОУЭ), системах автоматического пожаротушения (АУПТ), системах противодымной защиты, системах сбора и передачи данных, при напряжении не более 300 вольт переменного тока частотой 50 Гц, а также в других важных системах жизнеобеспечения, где требуется сохранение работоспособности кабеля в течение 180 минут в условиях открытого пламени. | Уточняйте у менеджера | Уточняйте у менеджера
00-00061273 | КПСнг(А)-FRLS 1х2х2,5 | Ивановский кабельный завод | Кабель огнестойкий не распространяющий горение, с изоляцией из кремнийорганической резины и оболочкой из поливинилхлоридного пластиката не распространяющий горение при групповой прокладке, с пониженным дымо- и газовыделением. Предназначен для групповой стационарной прокладки в системах противопожарной защиты, в т.ч. системах пожарной сигнализации (ОПС), системах оповещения и управления эвакуацией (СОУЭ), системах автоматического пожаротушения (АУПТ), системах противодымной защиты, а также в других важных системах жизнеобеспечения, которые должны сохранять работоспособность в условиях пожара. Кабель обладает пониженным дымо- и газовыделением. Эксплуатируется внутри и вне помещений, при условии защиты от прямого воздействия солнечного излучения и атмосферных осадков. | Уточняйте у менеджера | Уточняйте у менеджера
00-00015164 | КПСнг(А)-FRLS 1х2х2,5 | КабельЭлектросвязь | Кабель огнестойкий для систем охранной и пожарной сигнализации не распространяющие горение, с низким дымо- и газовыделением, на рабочее напряжение 300 В.Токопроводящие жилы: однопроволочные из медной мягкой проволоки соответствуют классу 1 по ГОСТ 22483.Изоляция токопроводящих жил: токопроводящие жилы изолированы огнестойкой кремнийорганической резиной.Скрутка: две изолированные жилы скручиваются в пару, три и четыре изолированные жилы — в пучок. В двупарных кабелях пары укладываются параллельно в сердечник.Оболочка:поверх скрученных пар или пучка скрученных жил накладывается наружная оболочка из ПВХ (PVC) пластиката пониженной пожароопасности с низким дымо- и газовыделением.Цвет оболочки — оранжевый. | 84.9 | 79.17
00-00034940 | КПСнг(А)-FRLS 1х2х2,5 | ПУЛЬС | Кабель для систем ОПС и СОУЭ огнестойкий, не поддерживающий горения, неэкранированный, с пониженным газо- и дымовыделением. Предназначен для эксплуатации внутри и вне помещений, при условии защиты от воздействия солнечного излучения и атмосферных осадков. Изолированные жилы скручены попарно, пары скручены в сердечник с числом пар до 10 или в пучок с числом жил до 20, или уложены параллельно числом пар от 2 до 3 числом жил от 4 до 6. Изолированные жилы имеют отличительную расцветку. Диапазон допустимых температур: при эксплуатации от -50°С до +75°С, при монтаже от -10°С до +50°С. Класс пожарной опасности ГОСТ 31565-2012 – П1б.1.2.2.2. | 87.34 | 81.44
00-00014768 | КПСнг(А)-FRLS 1х2х2,5 | ЭНТЭ | Кабель огнестойкий для систем противопожарной сигнализации с медными токопроводящими жилами сечением 0,20; 0,35; 0,50; 0,75; 1,00; 1,50; 2,50 мм2.Предназначены для групповой стационарной прокладки в системах противопожарной защиты, в т.ч. системах пожарной сигнализации (ОПС), системах оповещения и управления эвакуацией (СОУЭ), системах автоматического пожаротушения (АУПТ), системах противодымной защиты, а также в других важных системах жизнеобеспечения, которые должны сохранять работоспособность в условиях пожара. Кабели рассчитаны для работы при напряжении до 300 В включительно, переменного тока частотой 50 Гц.Кабели предназначены для эксплуатации на технически сложных объектах (речные порты, аэропорты, мосты, тоннели, промышленные объекты, метрополитены, высотные объекты), объектах с массовым пребыванием людей (административные здания и офисные центры, больницы, гостиницы), а также особо опасных объектах (склады для хранения нефти и нефтепродуктов, гидротехнические сооружения, теплов | 89.12 | 83.1
00-00038319 | КПСнг(А)-FRLS 2х2х0,2 | Авангард | Кабель огнестойкий неэкранированный, не распространяющий горение при групповой прокладке, с пониженным дымо- и газовыделением. Огнестойкий кабель парной скрутки, не распространяющий горение, предназначен для групповой стационарной прокладки в системах противопожарной защиты, в том числе системах пожарной сигнализации (ОПС), системах оповещения и управления эвакуацией (СОУЭ), системах автоматического пожаротушения (АУПТ), системах противодымной защиты, системах сбора и передачи данных, при напряжении не более 300 вольт переменного тока частотой 50 Гц, а также в других важных системах жизнеобеспечения, где требуется сохранение работоспособности кабеля в течение 180 минут в условиях открытого пламени. | Уточняйте у менеджера | Уточняйте у менеджера
00-00061275 | КПСнг(А)-FRLS 2х2х0,2 | Ивановский кабельный завод | Кабель огнестойкий не распространяющий горение, с изоляцией из кремнийорганической резины и оболочкой из поливинилхлоридного пластиката не распространяющий горение при групповой прокладке, с пониженным дымо- и газовыделением. Предназначен для групповой стационарной прокладки в системах противопожарной защиты, в т.ч. системах пожарной сигнализации (ОПС), системах оповещения и управления эвакуацией (СОУЭ), системах автоматического пожаротушения (АУПТ), системах противодымной защиты, а также в других важных системах жизнеобеспечения, которые должны сохранять работоспособность в условиях пожара. Кабель обладает пониженным дымо- и газовыделением. Эксплуатируется внутри и вне помещений, при условии защиты от прямого воздействия солнечного излучения и атмосферных осадков. | Уточняйте у менеджера | Уточняйте у менеджера
03-00005313 | КПСнг(А)-FRLS 2х2х0,2 | КабельЭлектросвязь | Кабель огнестойкий для систем охранной и пожарной сигнализации не распространяющие горение, с низким дымо- и газовыделением, на рабочее напряжение 300 В.Токопроводящие жилы: однопроволочные из медной мягкой проволоки соответствуют классу 1 по ГОСТ 22483.Изоляция токопроводящих жил: токопроводящие жилы изолированы огнестойкой кремнийорганической резиной.Скрутка: две изолированные жилы скручиваются в пару, три и четыре изолированные жилы — в пучок. В двупарных кабелях пары укладываются параллельно в сердечник.Оболочка:поверх скрученных пар или пучка скрученных жил накладывается наружная оболочка из ПВХ (PVC) пластиката пониженной пожароопасности с низким дымо- и газовыделением.Цвет оболочки — оранжевый. | 24.33 | 22.69
00-00034941 | КПСнг(А)-FRLS 2х2х0,2 | ПУЛЬС | Кабель для систем ОПС и СОУЭ огнестойкий, не поддерживающий горения, неэкранированный, с пониженным газо- и дымовыделением. Предназначен для эксплуатации внутри и вне помещений, при условии защиты от воздействия солнечного излучения и атмосферных осадков. Изолированные жилы скручены попарно, пары скручены в сердечник с числом пар до 10 или в пучок с числом жил до 20, или уложены параллельно числом пар от 2 до 3 числом жил от 4 до 6. Изолированные жилы имеют отличительную расцветку. Диапазон допустимых температур: при эксплуатации от -50°С до +75°С, при монтаже от -10°С до +50°С. Класс пожарной опасности ГОСТ 31565-2012 – П1б.1.2.2.2. | 23.37 | 21.79
03-00012101 | КПСнг(A)-FRLS 2х2х0,2 | ЭНТЭ | Кабель огнестойкий для систем противопожарной сигнализации с медными токопроводящими жилами сечением 0,20; 0,35; 0,50; 0,75; 1,00; 1,50; 2,50 мм2.Предназначены для групповой стационарной прокладки в системах противопожарной защиты, в т.ч. системах пожарной сигнализации (ОПС), системах оповещения и управления эвакуацией (СОУЭ), системах автоматического пожаротушения (АУПТ), системах противодымной защиты, а также в других важных системах жизнеобеспечения, которые должны сохранять работоспособность в условиях пожара. Кабели рассчитаны для работы при напряжении до 300 В включительно, переменного тока частотой 50 Гц.Кабели предназначены для эксплуатации на технически сложных объектах (речные порты, аэропорты, мосты, тоннели, промышленные объекты, метрополитены, высотные объекты), объектах с массовым пребыванием людей (административные здания и офисные центры, больницы, гостиницы), а также особо опасных объектах (склады для хранения нефти и нефтепродуктов, гидротехнические сооружения, теплов | 23.85 | 22.24
00-00038320 | КПСнг(А)-FRLS 2х2х0,35 | Авангард | Кабель огнестойкий неэкранированный, не распространяющий горение при групповой прокладке, с пониженным дымо- и газовыделением. Огнестойкий кабель парной скрутки, не распространяющий горение, предназначен для групповой стационарной прокладки в системах противопожарной защиты, в том числе системах пожарной сигнализации (ОПС), системах оповещения и управления эвакуацией (СОУЭ), системах автоматического пожаротушения (АУПТ), системах противодымной защиты, системах сбора и передачи данных, при напряжении не более 300 вольт переменного тока частотой 50 Гц, а также в других важных системах жизнеобеспечения, где требуется сохранение работоспособности кабеля в течение 180 минут в условиях открытого пламени. | Уточняйте у менеджера | Уточняйте у менеджера
00-00061276 | КПСнг(А)-FRLS 2х2х0,35 | Ивановский кабельный завод | Кабель огнестойкий не распространяющий горение, с изоляцией из кремнийорганической резины и оболочкой из поливинилхлоридного пластиката не распространяющий горение при групповой прокладке, с пониженным дымо- и газовыделением. Предназначен для групповой стационарной прокладки в системах противопожарной защиты, в т.ч. системах пожарной сигнализации (ОПС), системах оповещения и управления эвакуацией (СОУЭ), системах автоматического пожаротушения (АУПТ), системах противодымной защиты, а также в других важных системах жизнеобеспечения, которые должны сохранять работоспособность в условиях пожара. Кабель обладает пониженным дымо- и газовыделением. Эксплуатируется внутри и вне помещений, при условии защиты от прямого воздействия солнечного излучения и атмосферных осадков. | Уточняйте у менеджера | Уточняйте у менеджера
00-00015165 | КПСнг(А)-FRLS 2х2х0,35 | КабельЭлектросвязь | Кабель огнестойкий для систем охранной и пожарной сигнализации не распространяющие горение, с низким дымо- и газовыделением, на рабочее напряжение 300 В.Токопроводящие жилы: однопроволочные из медной мягкой проволоки соответствуют классу 1 по ГОСТ 22483.Изоляция токопроводящих жил: токопроводящие жилы изолированы огнестойкой кремнийорганической резиной.Скрутка: две изолированные жилы скручиваются в пару, три и четыре изолированные жилы — в пучок. В двупарных кабелях пары укладываются параллельно в сердечник.Оболочка:поверх скрученных пар или пучка скрученных жил накладывается наружная оболочка из ПВХ (PVC) пластиката пониженной пожароопасности с низким дымо- и газовыделением.Цвет оболочки — оранжевый. | 35.9 | 33.47
00-00034942 | КПСнг(А)-FRLS 2х2х0,35 | ПУЛЬС | Кабель для систем ОПС и СОУЭ огнестойкий, не поддерживающий горения, неэкранированный, с пониженным газо- и дымовыделением. Предназначен для эксплуатации внутри и вне помещений, при условии защиты от воздействия солнечного излучения и атмосферных осадков. Изолированные жилы скручены попарно, пары скручены в сердечник с числом пар до 10 или в пучок с числом жил до 20, или уложены параллельно числом пар от 2 до 3 числом жил от 4 до 6. Изолированные жилы имеют отличительную расцветку. Диапазон допустимых температур: при эксплуатации от -50°С до +75°С, при монтаже от -10°С до +50°С. Класс пожарной опасности ГОСТ 31565-2012 – П1б.1.2.2.2. | 34.42 | 32.1
00-00014764 | КПСнг(А)-FRLS 2х2х0,35 | ЭНТЭ | Кабель огнестойкий для систем противопожарной сигнализации с медными токопроводящими жилами сечением 0,20; 0,35; 0,50; 0,75; 1,00; 1,50; 2,50 мм2.Предназначены для групповой стационарной прокладки в системах противопожарной защиты, в т.ч. системах пожарной сигнализации (ОПС), системах оповещения и управления эвакуацией (СОУЭ), системах автоматического пожаротушения (АУПТ), системах противодымной защиты, а также в других важных системах жизнеобеспечения, которые должны сохранять работоспособность в условиях пожара. Кабели рассчитаны для работы при напряжении до 300 В включительно, переменного тока частотой 50 Гц.Кабели предназначены для эксплуатации на технически сложных объектах (речные порты, аэропорты, мосты, тоннели, промышленные объекты, метрополитены, высотные объекты), объектах с массовым пребыванием людей (административные здания и офисные центры, больницы, гостиницы), а также особо опасных объектах (склады для хранения нефти и нефтепродуктов, гидротехнические сооружения, теплов | 35.13 | 32.75
00-00036413 | КПСнг(А)-FRLS 2х2х0,5 | Авангард | Кабель огнестойкий неэкранированный, не распространяющий горение при групповой прокладке, с пониженным дымо- и газовыделением. Огнестойкий кабель парной скрутки, не распространяющий горение, предназначен для групповой стационарной прокладки в системах противопожарной защиты, в том числе системах пожарной сигнализации (ОПС), системах оповещения и управления эвакуацией (СОУЭ), системах автоматического пожаротушения (АУПТ), системах противодымной защиты, системах сбора и передачи данных, при напряжении не более 300 вольт переменного тока частотой 50 Гц, а также в других важных системах жизнеобеспечения, где требуется сохранение работоспособности кабеля в течение 180 минут в условиях открытого пламени. | Уточняйте у менеджера | Уточняйте у менеджера
00-00061277 | КПСнг(А)-FRLS 2х2х0,5 | Ивановский кабельный завод | Кабель огнестойкий не распространяющий горение, с изоляцией из кремнийорганической резины и оболочкой из поливинилхлоридного пластиката не распространяющий горение при групповой прокладке, с пониженным дымо- и газовыделением. Предназначен для групповой стационарной прокладки в системах противопожарной защиты, в т.ч. системах пожарной сигнализации (ОПС), системах оповещения и управления эвакуацией (СОУЭ), системах автоматического пожаротушения (АУПТ), системах противодымной защиты, а также в других важных системах жизнеобеспечения, которые должны сохранять работоспособность в условиях пожара. Кабель обладает пониженным дымо- и газовыделением. Эксплуатируется внутри и вне помещений, при условии защиты от прямого воздействия солнечного излучения и атмосферных осадков. | Уточняйте у менеджера | Уточняйте у менеджера
03-00005315 | КПСнг(А)-FRLS 2х2х0,5 | КабельЭлектросвязь | Кабель огнестойкий для систем охранной и пожарной сигнализации не распространяющие горение, с низким дымо- и газовыделением, на рабочее напряжение 300 В.Токопроводящие жилы: однопроволочные из медной мягкой проволоки соответствуют классу 1 по ГОСТ 22483.Изоляция токопроводящих жил: токопроводящие жилы изолированы огнестойкой кремнийорганической резиной.Скрутка: две изолированные жилы скручиваются в пару, три и четыре изолированные жилы — в пучок. В двупарных кабелях пары укладываются параллельно в сердечник.Оболочка:поверх скрученных пар или пучка скрученных жил накладывается наружная оболочка из ПВХ (PVC) пластиката пониженной пожароопасности с низким дымо- и газовыделением.Цвет оболочки — оранжевый. | 43.02 | 40.11
00-00034943 | КПСнг(А)-FRLS 2х2х0,5 | ПУЛЬС | Кабель для систем ОПС и СОУЭ огнестойкий, не поддерживающий горения, неэкранированный, с пониженным газо- и дымовыделением. Предназначен для эксплуатации внутри и вне помещений, при условии защиты от воздействия солнечного излучения и атмосферных осадков. Изолированные жилы скручены попарно, пары скручены в сердечник с числом пар до 10 или в пучок с числом жил до 20, или уложены параллельно числом пар от 2 до 3 числом жил от 4 до 6. Изолированные жилы имеют отличительную расцветку. Диапазон допустимых температур: при эксплуатации от -50°С до +75°С, при монтаже от -10°С до +50°С. Класс пожарной опасности ГОСТ 31565-2012 – П1б.1.2.2.2. | 43.81 | 40.85
03-00012102 | КПСнг(A)-FRLS 2x2x0,5 | ЭНТЭ | Кабель огнестойкий для систем противопожарной сигнализации с медными токопроводящими жилами сечением 0,20; 0,35; 0,50; 0,75; 1,00; 1,50; 2,50 мм2.Предназначены для групповой стационарной прокладки в системах противопожарной защиты, в т.ч. системах пожарной сигнализации (ОПС), системах оповещения и управления эвакуацией (СОУЭ), системах автоматического пожаротушения (АУПТ), системах противодымной защиты, а также в других важных системах жизнеобеспечения, которые должны сохранять работоспособность в условиях пожара. Кабели рассчитаны для работы при напряжении до 300 В включительно, переменного тока частотой 50 Гц.Кабели предназначены для эксплуатации на технически сложных объектах (речные порты, аэропорты, мосты, тоннели, промышленные объекты, метрополитены, высотные объекты), объектах с массовым пребыванием людей (административные здания и офисные центры, больницы, гостиницы), а также особо опасных объектах (склады для хранения нефти и нефтепродуктов, гидротехнические сооружения, теплов | 44.71 | 41.69
00-00038322 | КПСнг(А)-FRLS 2х2х0,75 | Авангард | Кабель огнестойкий неэкранированный, не распространяющий горение при групповой прокладке, с пониженным дымо- и газовыделением. Огнестойкий кабель парной скрутки, не распространяющий горение, предназначен для групповой стационарной прокладки в системах противопожарной защиты, в том числе системах пожарной сигнализации (ОПС), системах оповещения и управления эвакуацией (СОУЭ), системах автоматического пожаротушения (АУПТ), системах противодымной защиты, системах сбора и передачи данных, при напряжении не более 300 вольт переменного тока частотой 50 Гц, а также в других важных системах жизнеобеспечения, где требуется сохранение работоспособности кабеля в течение 180 минут в условиях открытого пламени. | Уточняйте у менеджера | Уточняйте у менеджера
00-00061278 | КПСнг(А)-FRLS 2х2х0,75 | Ивановский кабельный завод | Кабель огнестойкий не распространяющий горение, с изоляцией из кремнийорганической резины и оболочкой из поливинилхлоридного пластиката не распространяющий горение при групповой прокладке, с пониженным дымо- и газовыделением. Предназначен для групповой стационарной прокладки в системах противопожарной защиты, в т.ч. системах пожарной сигнализации (ОПС), системах оповещения и управления эвакуацией (СОУЭ), системах автоматического пожаротушения (АУПТ), системах противодымной защиты, а также в других важных системах жизнеобеспечения, которые должны сохранять работоспособность в условиях пожара. Кабель обладает пониженным дымо- и газовыделением. Эксплуатируется внутри и вне помещений, при условии защиты от прямого воздействия солнечного излучения и атмосферных осадков. | Уточняйте у менеджера | Уточняйте у менеджера
03-00005316 | КПСнг(А)-FRLS 2х2х0,75 | КабельЭлектросвязь | Кабель огнестойкий для систем охранной и пожарной сигнализации не распространяющие горение, с низким дымо- и газовыделением, на рабочее напряжение 300 В.Токопроводящие жилы: однопроволочные из медной мягкой проволоки соответствуют классу 1 по ГОСТ 22483.Изоляция токопроводящих жил: токопроводящие жилы изолированы огнестойкой кремнийорганической резиной.Скрутка: две изолированные жилы скручиваются в пару, три и четыре изолированные жилы — в пучок. В двупарных кабелях пары укладываются параллельно в сердечник.Оболочка:поверх скрученных пар или пучка скрученных жил накладывается наружная оболочка из ПВХ (PVC) пластиката пониженной пожароопасности с низким дымо- и газовыделением.Цвет оболочки — оранжевый. | 59.68 | 55.65
00-00034944 | КПСнг(А)-FRLS 2х2х0,75 | ПУЛЬС | Кабель для систем ОПС и СОУЭ огнестойкий, не поддерживающий горения, неэкранированный, с пониженным газо- и дымовыделением. Предназначен для эксплуатации внутри и вне помещений, при условии защиты от воздействия солнечного излучения и атмосферных осадков. Изолированные жилы скручены попарно, пары скручены в сердечник с числом пар до 10 или в пучок с числом жил до 20, или уложены параллельно числом пар от 2 до 3 числом жил от 4 до 6. Изолированные жилы имеют отличительную расцветку. Диапазон допустимых температур: при эксплуатации от -50°С до +75°С, при монтаже от -10°С до +50°С. Класс пожарной опасности ГОСТ 31565-2012 – П1б.1.2.2.2. | 60.43 | 56.34
03-00012103 | КПСнг(A)-FRLS 2x2x0,75 | ЭНТЭ | Кабель огнестойкий для систем противопожарной сигнализации с медными токопроводящими жилами сечением 0,20; 0,35; 0,50; 0,75; 1,00; 1,50; 2,50 мм2.Предназначены для групповой стационарной прокладки в системах противопожарной защиты, в т.ч. системах пожарной сигнализации (ОПС), системах оповещения и управления эвакуацией (СОУЭ), системах автоматического пожаротушения (АУПТ), системах противодымной защиты, а также в других важных системах жизнеобеспечения, которые должны сохранять работоспособность в условиях пожара. Кабели рассчитаны для работы при напряжении до 300 В включительно, переменного тока частотой 50 Гц.Кабели предназначены для эксплуатации на технически сложных объектах (речные порты, аэропорты, мосты, тоннели, промышленные объекты, метрополитены, высотные объекты), объектах с массовым пребыванием людей (административные здания и офисные центры, больницы, гостиницы), а также особо опасных объектах (склады для хранения нефти и нефтепродуктов, гидротехнические сооружения, теплов | 61.66 | 57.49
00-00061279 | КПСнг(А)-FRLS 2х2х1 | Ивановский кабельный завод | Кабель огнестойкий не распространяющий горение, с изоляцией из кремнийорганической резины и оболочкой из поливинилхлоридного пластиката не распространяющий горение при групповой прокладке, с пониженным дымо- и газовыделением. Предназначен для групповой стационарной прокладки в системах противопожарной защиты, в т.ч. системах пожарной сигнализации (ОПС), системах оповещения и управления эвакуацией (СОУЭ), системах автоматического пожаротушения (АУПТ), системах противодымной защиты, а также в других важных системах жизнеобеспечения, которые должны сохранять работоспособность в условиях пожара. Кабель обладает пониженным дымо- и газовыделением. Эксплуатируется внутри и вне помещений, при условии защиты от прямого воздействия солнечного излучения и атмосферных осадков. | Уточняйте у менеджера | Уточняйте у менеджера
00-00038323 | КПСнг(А)-FRLS 2х2х1,0 | Авангард | Кабель огнестойкий неэкранированный, не распространяющий горение при групповой прокладке, с пониженным дымо- и газовыделением. Огнестойкий кабель парной скрутки, не распространяющий горение, предназначен для групповой стационарной прокладки в системах противопожарной защиты, в том числе системах пожарной сигнализации (ОПС), системах оповещения и управления эвакуацией (СОУЭ), системах автоматического пожаротушения (АУПТ), системах противодымной защиты, системах сбора и передачи данных, при напряжении не более 300 вольт переменного тока частотой 50 Гц, а также в других важных системах жизнеобеспечения, где требуется сохранение работоспособности кабеля в течение 180 минут в условиях открытого пламени. | Уточняйте у менеджера | Уточняйте у менеджера
03-00008357 | КПСнг(А)-FRLS 2х2х1,0 | КабельЭлектросвязь | Кабель огнестойкий для систем охранной и пожарной сигнализации не распространяющие горение, с низким дымо- и газовыделением, на рабочее напряжение 300 В.Токопроводящие жилы: однопроволочные из медной мягкой проволоки соответствуют классу 1 по ГОСТ 22483.Изоляция токопроводящих жил: токопроводящие жилы изолированы огнестойкой кремнийорганической резиной.Скрутка: две изолированные жилы скручиваются в пару, три и четыре изолированные жилы — в пучок. В двупарных кабелях пары укладываются параллельно в сердечник.Оболочка:поверх скрученных пар или пучка скрученных жил накладывается наружная оболочка из ПВХ (PVC) пластиката пониженной пожароопасности с низким дымо- и газовыделением.Цвет оболочки — оранжевый. | 76.92 | 71.72
00-00034945 | КПСнг(А)-FRLS 2х2х1,0 | ПУЛЬС | Кабель для систем ОПС и СОУЭ огнестойкий, не поддерживающий горения, неэкранированный, с пониженным газо- и дымовыделением. Предназначен для эксплуатации внутри и вне помещений, при условии защиты от воздействия солнечного излучения и атмосферных осадков. Изолированные жилы скручены попарно, пары скручены в сердечник с числом пар до 10 или в пучок с числом жил до 20, или уложены параллельно числом пар от 2 до 3 числом жил от 4 до 6. Изолированные жилы имеют отличительную расцветку. Диапазон допустимых температур: при эксплуатации от -50°С до +75°С, при монтаже от -10°С до +50°С. Класс пожарной опасности ГОСТ 31565-2012 – П1б.1.2.2.2. | 76.84 | 71.64
00-00014765 | КПСнг(А)-FRLS 2х2х1,0 | ЭНТЭ | Кабель огнестойкий для систем противопожарной сигнализации с медными токопроводящими жилами сечением 0,20; 0,35; 0,50; 0,75; 1,00; 1,50; 2,50 мм2.Предназначены для групповой стационарной прокладки в системах противопожарной защиты, в т.ч. системах пожарной сигнализации (ОПС), системах оповещения и управления эвакуацией (СОУЭ), системах автоматического пожаротушения (АУПТ), системах противодымной защиты, а также в других важных системах жизнеобеспечения, которые должны сохранять работоспособность в условиях пожара. Кабели рассчитаны для работы при напряжении до 300 В включительно, переменного тока частотой 50 Гц.Кабели предназначены для эксплуатации на технически сложных объектах (речные порты, аэропорты, мосты, тоннели, промышленные объекты, метрополитены, высотные объекты), объектах с массовым пребыванием людей (административные здания и офисные центры, больницы, гостиницы), а также особо опасных объектах (склады для хранения нефти и нефтепродуктов, гидротехнические сооружения, теплов | 78.4 | 73.11
00-00038324 | КПСнг(А)-FRLS 2х2х1,5 | Авангард | Кабель огнестойкий неэкранированный, не распространяющий горение при групповой прокладке, с пониженным дымо- и газовыделением. Огнестойкий кабель парной скрутки, не распространяющий горение, предназначен для групповой стационарной прокладки в системах противопожарной защиты, в том числе системах пожарной сигнализации (ОПС), системах оповещения и управления эвакуацией (СОУЭ), системах автоматического пожаротушения (АУПТ), системах противодымной защиты, системах сбора и передачи данных, при напряжении не более 300 вольт переменного тока частотой 50 Гц, а также в других важных системах жизнеобеспечения, где требуется сохранение работоспособности кабеля в течение 180 минут в условиях открытого пламени. | Уточняйте у менеджера | Уточняйте у менеджера
00-00061280 | КПСнг(А)-FRLS 2х2х1,5 | Ивановский кабельный завод | Кабель огнестойкий не распространяющий горение, с изоляцией из кремнийорганической резины и оболочкой из поливинилхлоридного пластиката не распространяющий горение при групповой прокладке, с пониженным дымо- и газовыделением. Предназначен для групповой стационарной прокладки в системах противопожарной защиты, в т.ч. системах пожарной сигнализации (ОПС), системах оповещения и управления эвакуацией (СОУЭ), системах автоматического пожаротушения (АУПТ), системах противодымной защиты, а также в других важных системах жизнеобеспечения, которые должны сохранять работоспособность в условиях пожара. Кабель обладает пониженным дымо- и газовыделением. Эксплуатируется внутри и вне помещений, при условии защиты от прямого воздействия солнечного излучения и атмосферных осадков. | Уточняйте у менеджера | Уточняйте у менеджера
03-00009572 | КПСнг(А)-FRLS 2х2х1,5 | КабельЭлектросвязь | Кабель огнестойкий для систем охранной и пожарной сигнализации не распространяющие горение, с низким дымо- и газовыделением, на рабочее напряжение 300 В.Токопроводящие жилы: однопроволочные из медной мягкой проволоки соответствуют классу 1 по ГОСТ 22483.Изоляция токопроводящих жил: токопроводящие жилы изолированы огнестойкой кремнийорганической резиной.Скрутка: две изолированные жилы скручиваются в пару, три и четыре изолированные жилы — в пучок. В двупарных кабелях пары укладываются параллельно в сердечник.Оболочка:поверх скрученных пар или пучка скрученных жил накладывается наружная оболочка из ПВХ (PVC) пластиката пониженной пожароопасности с низким дымо- и газовыделением.Цвет оболочки — оранжевый. | 106.21 | 99.03
00-00034946 | КПСнг(А)-FRLS 2х2х1,5 | ПУЛЬС | Кабель для систем ОПС и СОУЭ огнестойкий, не поддерживающий горения, неэкранированный, с пониженным газо- и дымовыделением. Предназначен для эксплуатации внутри и вне помещений, при условии защиты от воздействия солнечного излучения и атмосферных осадков. Изолированные жилы скручены попарно, пары скручены в сердечник с числом пар до 10 или в пучок с числом жил до 20, или уложены параллельно числом пар от 2 до 3 числом жил от 4 до 6. Изолированные жилы имеют отличительную расцветку. Диапазон допустимых температур: при эксплуатации от -50°С до +75°С, при монтаже от -10°С до +50°С. Класс пожарной опасности ГОСТ 31565-2012 – П1б.1.2.2.2. | 108.93 | 101.57
00-00014767 | КПСнг(А)-FRLS 2х2х1,5 | ЭНТЭ | Кабель огнестойкий для систем противопожарной сигнализации с медными токопроводящими жилами сечением 0,20; 0,35; 0,50; 0,75; 1,00; 1,50; 2,50 мм2.Предназначены для групповой стационарной прокладки в системах противопожарной защиты, в т.ч. системах пожарной сигнализации (ОПС), системах оповещения и управления эвакуацией (СОУЭ), системах автоматического пожаротушения (АУПТ), системах противодымной защиты, а также в других важных системах жизнеобеспечения, которые должны сохранять работоспособность в условиях пожара. Кабели рассчитаны для работы при напряжении до 300 В включительно, переменного тока частотой 50 Гц.Кабели предназначены для эксплуатации на технически сложных объектах (речные порты, аэропорты, мосты, тоннели, промышленные объекты, метрополитены, высотные объекты), объектах с массовым пребыванием людей (административные здания и офисные центры, больницы, гостиницы), а также особо опасных объектах (склады для хранения нефти и нефтепродуктов, гидротехнические сооружения, теплов | 111.15 | 103.64
00-00025399 | КПСнг(А)-FRLS 2х2х1,5 мм2 (2х2х1,4мм) (02-151) | ЭЛЕТЭК | Кабель применяется в системахоповещения, охранно- пожарной сигнализации, системах оповещения и управления эвакуацией (СОУЭ), системах автоматического пожаротушения (АУПТ) при одиночной и групповой прокладке. | 137.68 | 129.08
00-00038325 | КПСнг(А)-FRLS 2х2х2,5 | Авангард | Кабель огнестойкий неэкранированный, не распространяющий горение при групповой прокладке, с пониженным дымо- и газовыделением. Огнестойкий кабель парной скрутки, не распространяющий горение, предназначен для групповой стационарной прокладки в системах противопожарной защиты, в том числе системах пожарной сигнализации (ОПС), системах оповещения и управления эвакуацией (СОУЭ), системах автоматического пожаротушения (АУПТ), системах противодымной защиты, системах сбора и передачи данных, при напряжении не более 300 вольт переменного тока частотой 50 Гц, а также в других важных системах жизнеобеспечения, где требуется сохранение работоспособности кабеля в течение 180 минут в условиях открытого пламени. | Уточняйте у менеджера | Уточняйте у менеджера
00-00061281 | КПСнг(А)-FRLS 2х2х2,5 | Ивановский кабельный завод | Кабель огнестойкий не распространяющий горение, с изоляцией из кремнийорганической резины и оболочкой из поливинилхлоридного пластиката не распространяющий горение при групповой прокладке, с пониженным дымо- и газовыделением. Предназначен для групповой стационарной прокладки в системах противопожарной защиты, в т.ч. системах пожарной сигнализации (ОПС), системах оповещения и управления эвакуацией (СОУЭ), системах автоматического пожаротушения (АУПТ), системах противодымной защиты, а также в других важных системах жизнеобеспечения, которые должны сохранять работоспособность в условиях пожара. Кабель обладает пониженным дымо- и газовыделением. Эксплуатируется внутри и вне помещений, при условии защиты от прямого воздействия солнечного излучения и атмосферных осадков. | Уточняйте у менеджера | Уточняйте у менеджера
00-00015166 | КПСнг(А)-FRLS 2х2х2,5 | КабельЭлектросвязь | Кабель огнестойкий для систем охранной и пожарной сигнализации не распространяющие горение, с низким дымо- и газовыделением, на рабочее напряжение 300 В.Токопроводящие жилы: однопроволочные из медной мягкой проволоки соответствуют классу 1 по ГОСТ 22483.Изоляция токопроводящих жил: токопроводящие жилы изолированы огнестойкой кремнийорганической резиной.Скрутка: две изолированные жилы скручиваются в пару, три и четыре изолированные жилы — в пучок. В двупарных кабелях пары укладываются параллельно в сердечник.Оболочка:поверх скрученных пар или пучка скрученных жил накладывается наружная оболочка из ПВХ (PVC) пластиката пониженной пожароопасности с низким дымо- и газовыделением.Цвет оболочки — оранжевый. | 165.21 | 154.05
00-00034947 | КПСнг(А)-FRLS 2х2х2,5 | ПУЛЬС | Кабель для систем ОПС и СОУЭ огнестойкий, не поддерживающий горения, неэкранированный, с пониженным газо- и дымовыделением. Предназначен для эксплуатации внутри и вне помещений, при условии защиты от воздействия солнечного излучения и атмосферных осадков. Изолированные жилы скручены попарно, пары скручены в сердечник с числом пар до 10 или в пучок с числом жил до 20, или уложены параллельно числом пар от 2 до 3 числом жил от 4 до 6. Изолированные жилы имеют отличительную расцветку. Диапазон допустимых температур: при эксплуатации от -50°С до +75°С, при монтаже от -10°С до +50°С. Класс пожарной опасности ГОСТ 31565-2012 – П1б.1.2.2.2. | 178.14 | 166.11
00-00014769 | КПСнг(А)-FRLS 2х2х2,5 | ЭНТЭ | Кабель огнестойкий для систем противопожарной сигнализации с медными токопроводящими жилами сечением 0,20; 0,35; 0,50; 0,75; 1,00; 1,50; 2,50 мм2.Предназначены для групповой стационарной прокладки в системах противопожарной защиты, в т.ч. системах пожарной сигнализации (ОПС), системах оповещения и управления эвакуацией (СОУЭ), системах автоматического пожаротушения (АУПТ), системах противодымной защиты, а также в других важных системах жизнеобеспечения, которые должны сохранять работоспособность в условиях пожара. Кабели рассчитаны для работы при напряжении до 300 В включительно, переменного тока частотой 50 Гц.Кабели предназначены для эксплуатации на технически сложных объектах (речные порты, аэропорты, мосты, тоннели, промышленные объекты, метрополитены, высотные объекты), объектах с массовым пребыванием людей (административные здания и офисные центры, больницы, гостиницы), а также особо опасных объектах (склады для хранения нефти и нефтепродуктов, гидротехнические сооружения, теплов | 181.78 | 169.5
00-00025400 | КПСнг(А)-FRLS 2х2х2,5 мм2 (2х2х1,8мм) (02-161) | ЭЛЕТЭК | Кабель применяется в системахоповещения, охранно- пожарной сигнализации, системах оповещения и управления эвакуацией (СОУЭ), системах автоматического пожаротушения (АУПТ) при одиночной и групповой прокладке. | 207.89 | 194.9
00-00020270 | КПСнг(А)-FRLS 3х2х0,2 | ЭНТЭ | Кабель огнестойкий для систем противопожарной сигнализации с медными токопроводящими жилами сечением 0,20; 0,35; 0,50; 0,75; 1,00; 1,50; 2,50 мм2.Предназначены для групповой стационарной прокладки в системах противопожарной защиты, в т.ч. системах пожарной сигнализации (ОПС), системах оповещения и управления эвакуацией (СОУЭ), системах автоматического пожаротушения (АУПТ), системах противодымной защиты, а также в других важных системах жизнеобеспечения, которые должны сохранять работоспособность в условиях пожара. Кабели рассчитаны для работы при напряжении до 300 В включительно, переменного тока частотой 50 Гц.Кабели предназначены для эксплуатации на технически сложных объектах (речные порты, аэропорты, мосты, тоннели, промышленные объекты, метрополитены, высотные объекты), объектах с массовым пребыванием людей (административные здания и офисные центры, больницы, гостиницы), а также особо опасных объектах (склады для хранения нефти и нефтепродуктов, гидротехнические сооружения, теплов | Уточняйте у менеджера | Уточняйте у менеджера
00-00020277 | КПСнг(А)-FRLS 3х2х0,5 | ЭНТЭ | Кабель огнестойкий для систем противопожарной сигнализации с медными токопроводящими жилами сечением 0,20; 0,35; 0,50; 0,75; 1,00; 1,50; 2,50 мм2.Предназначены для групповой стационарной прокладки в системах противопожарной защиты, в т.ч. системах пожарной сигнализации (ОПС), системах оповещения и управления эвакуацией (СОУЭ), системах автоматического пожаротушения (АУПТ), системах противодымной защиты, а также в других важных системах жизнеобеспечения, которые должны сохранять работоспособность в условиях пожара. Кабели рассчитаны для работы при напряжении до 300 В включительно, переменного тока частотой 50 Гц.Кабели предназначены для эксплуатации на технически сложных объектах (речные порты, аэропорты, мосты, тоннели, промышленные объекты, метрополитены, высотные объекты), объектах с массовым пребыванием людей (административные здания и офисные центры, больницы, гостиницы), а также особо опасных объектах (склады для хранения нефти и нефтепродуктов, гидротехнические сооружения, теплов | Уточняйте у менеджера | Уточняйте у менеджера
00-00020284 | КПСнг(А)-FRLS 3х2х0,75 | ЭНТЭ | Кабель огнестойкий для систем противопожарной сигнализации с медными токопроводящими жилами сечением 0,20; 0,35; 0,50; 0,75; 1,00; 1,50; 2,50 мм2.Предназначены для групповой стационарной прокладки в системах противопожарной защиты, в т.ч. системах пожарной сигнализации (ОПС), системах оповещения и управления эвакуацией (СОУЭ), системах автоматического пожаротушения (АУПТ), системах противодымной защиты, а также в других важных системах жизнеобеспечения, которые должны сохранять работоспособность в условиях пожара. Кабели рассчитаны для работы при напряжении до 300 В включительно, переменного тока частотой 50 Гц.Кабели предназначены для эксплуатации на технически сложных объектах (речные порты, аэропорты, мосты, тоннели, промышленные объекты, метрополитены, высотные объекты), объектах с массовым пребыванием людей (административные здания и офисные центры, больницы, гостиницы), а также особо опасных объектах (склады для хранения нефти и нефтепродуктов, гидротехнические сооружения, теплов | Уточняйте у менеджера | Уточняйте у менеджера
00-00020291 | КПСнг(А)-FRLS 3х2х1,0 | ЭНТЭ | Кабель огнестойкий для систем противопожарной сигнализации с медными токопроводящими жилами сечением 0,20; 0,35; 0,50; 0,75; 1,00; 1,50; 2,50 мм2.Предназначены для групповой стационарной прокладки в системах противопожарной защиты, в т.ч. системах пожарной сигнализации (ОПС), системах оповещения и управления эвакуацией (СОУЭ), системах автоматического пожаротушения (АУПТ), системах противодымной защиты, а также в других важных системах жизнеобеспечения, которые должны сохранять работоспособность в условиях пожара. Кабели рассчитаны для работы при напряжении до 300 В включительно, переменного тока частотой 50 Гц.Кабели предназначены для эксплуатации на технически сложных объектах (речные порты, аэропорты, мосты, тоннели, промышленные объекты, метрополитены, высотные объекты), объектах с массовым пребыванием людей (административные здания и офисные центры, больницы, гостиницы), а также особо опасных объектах (склады для хранения нефти и нефтепродуктов, гидротехнические сооружения, теплов | Уточняйте у менеджера | Уточняйте у менеджера
00-00020298 | КПСнг(А)-FRLS 3х2х1,5 | ЭНТЭ | Кабель огнестойкий для систем противопожарной сигнализации с медными токопроводящими жилами сечением 0,20; 0,35; 0,50; 0,75; 1,00; 1,50; 2,50 мм2.Предназначены для групповой стационарной прокладки в системах противопожарной защиты, в т.ч. системах пожарной сигнализации (ОПС), системах оповещения и управления эвакуацией (СОУЭ), системах автоматического пожаротушения (АУПТ), системах противодымной защиты, а также в других важных системах жизнеобеспечения, которые должны сохранять работоспособность в условиях пожара. Кабели рассчитаны для работы при напряжении до 300 В включительно, переменного тока частотой 50 Гц.Кабели предназначены для эксплуатации на технически сложных объектах (речные порты, аэропорты, мосты, тоннели, промышленные объекты, метрополитены, высотные объекты), объектах с массовым пребыванием людей (административные здания и офисные центры, больницы, гостиницы), а также особо опасных объектах (склады для хранения нефти и нефтепродуктов, гидротехнические сооружения, теплов | Уточняйте у менеджера | Уточняйте у менеджера
00-00020271 | КПСнг(А)-FRLS 4х2х0,2 | ЭНТЭ | Кабель огнестойкий для систем противопожарной сигнализации с медными токопроводящими жилами сечением 0,20; 0,35; 0,50; 0,75; 1,00; 1,50; 2,50 мм2.Предназначены для групповой стационарной прокладки в системах противопожарной защиты, в т.ч. системах пожарной сигнализации (ОПС), системах оповещения и управления эвакуацией (СОУЭ), системах автоматического пожаротушения (АУПТ), системах противодымной защиты, а также в других важных системах жизнеобеспечения, которые должны сохранять работоспособность в условиях пожара. Кабели рассчитаны для работы при напряжении до 300 В включительно, переменного тока частотой 50 Гц.Кабели предназначены для эксплуатации на технически сложных объектах (речные порты, аэропорты, мосты, тоннели, промышленные объекты, метрополитены, высотные объекты), объектах с массовым пребыванием людей (административные здания и офисные центры, больницы, гостиницы), а также особо опасных объектах (склады для хранения нефти и нефтепродуктов, гидротехнические сооружения, теплов | Уточняйте у менеджера | Уточняйте у менеджера
00-00061283 | КПСнг(А)-FRLS 4х2х0,5 | Ивановский кабельный завод | Кабель огнестойкий не распространяющий горение, с изоляцией из кремнийорганической резины и оболочкой из поливинилхлоридного пластиката не распространяющий горение при групповой прокладке, с пониженным дымо- и газовыделением. Предназначен для групповой стационарной прокладки в системах противопожарной защиты, в т.ч. системах пожарной сигнализации (ОПС), системах оповещения и управления эвакуацией (СОУЭ), системах автоматического пожаротушения (АУПТ), системах противодымной защиты, а также в других важных системах жизнеобеспечения, которые должны сохранять работоспособность в условиях пожара. Кабель обладает пониженным дымо- и газовыделением. Эксплуатируется внутри и вне помещений, при условии защиты от прямого воздействия солнечного излучения и атмосферных осадков. | Уточняйте у менеджера | Уточняйте у менеджера
00-00020278 | КПСнг(А)-FRLS 4х2х0,5 | ЭНТЭ | Кабель огнестойкий для систем противопожарной сигнализации с медными токопроводящими жилами сечением 0,20; 0,35; 0,50; 0,75; 1,00; 1,50; 2,50 мм2.Предназначены для групповой стационарной прокладки в системах противопожарной защиты, в т.ч. системах пожарной сигнализации (ОПС), системах оповещения и управления эвакуацией (СОУЭ), системах автоматического пожаротушения (АУПТ), системах противодымной защиты, а также в других важных системах жизнеобеспечения, которые должны сохранять работоспособность в условиях пожара. Кабели рассчитаны для работы при напряжении до 300 В включительно, переменного тока частотой 50 Гц.Кабели предназначены для эксплуатации на технически сложных объектах (речные порты, аэропорты, мосты, тоннели, промышленные объекты, метрополитены, высотные объекты), объектах с массовым пребыванием людей (административные здания и офисные центры, больницы, гостиницы), а также особо опасных объектах (склады для хранения нефти и нефтепродуктов, гидротехнические сооружения, теплов | Уточняйте у менеджера | Уточняйте у менеджера
00-00061282 | КПСнг(А)-FRLS 4х2х0,75 | Ивановский кабельный завод | Кабель огнестойкий не распространяющий горение, с изоляцией из кремнийорганической резины и оболочкой из поливинилхлоридного пластиката не распространяющий горение при групповой прокладке, с пониженным дымо- и газовыделением. Предназначен для групповой стационарной прокладки в системах противопожарной защиты, в т.ч. системах пожарной сигнализации (ОПС), системах оповещения и управления эвакуацией (СОУЭ), системах автоматического пожаротушения (АУПТ), системах противодымной защиты, а также в других важных системах жизнеобеспечения, которые должны сохранять работоспособность в условиях пожара. Кабель обладает пониженным дымо- и газовыделением. Эксплуатируется внутри и вне помещений, при условии защиты от прямого воздействия солнечного излучения и атмосферных осадков. | Уточняйте у менеджера | Уточняйте у менеджера
00-00020285 | КПСнг(А)-FRLS 4х2х0,75 | ЭНТЭ | Кабель огнестойкий для систем противопожарной сигнализации с медными токопроводящими жилами сечением 0,20; 0,35; 0,50; 0,75; 1,00; 1,50; 2,50 мм2.Предназначены для групповой стационарной прокладки в системах противопожарной защиты, в т.ч. системах пожарной сигнализации (ОПС), системах оповещения и управления эвакуацией (СОУЭ), системах автоматического пожаротушения (АУПТ), системах противодымной защиты, а также в других важных системах жизнеобеспечения, которые должны сохранять работоспособность в условиях пожара. Кабели рассчитаны для работы при напряжении до 300 В включительно, переменного тока частотой 50 Гц.Кабели предназначены для эксплуатации на технически сложных объектах (речные порты, аэропорты, мосты, тоннели, промышленные объекты, метрополитены, высотные объекты), объектах с массовым пребыванием людей (административные здания и офисные центры, больницы, гостиницы), а также особо опасных объектах (склады для хранения нефти и нефтепродуктов, гидротехнические сооружения, теплов | Уточняйте у менеджера | Уточняйте у менеджера
00-00020292 | КПСнг(А)-FRLS 4х2х1,0 | ЭНТЭ | Кабель огнестойкий для систем противопожарной сигнализации с медными токопроводящими жилами сечением 0,20; 0,35; 0,50; 0,75; 1,00; 1,50; 2,50 мм2.Предназначены для групповой стационарной прокладки в системах противопожарной защиты, в т.ч. системах пожарной сигнализации (ОПС), системах оповещения и управления эвакуацией (СОУЭ), системах автоматического пожаротушения (АУПТ), системах противодымной защиты, а также в других важных системах жизнеобеспечения, которые должны сохранять работоспособность в условиях пожара. Кабели рассчитаны для работы при напряжении до 300 В включительно, переменного тока частотой 50 Гц.Кабели предназначены для эксплуатации на технически сложных объектах (речные порты, аэропорты, мосты, тоннели, промышленные объекты, метрополитены, высотные объекты), объектах с массовым пребыванием людей (административные здания и офисные центры, больницы, гостиницы), а также особо опасных объектах (склады для хранения нефти и нефтепродуктов, гидротехнические сооружения, теплов | Уточняйте у менеджера | Уточняйте у менеджера
00-00020299 | КПСнг(А)-FRLS 4х2х1,5 | ЭНТЭ | Кабель огнестойкий для систем противопожарной сигнализации с медными токопроводящими жилами сечением 0,20; 0,35; 0,50; 0,75; 1,00; 1,50; 2,50 мм2.Предназначены для групповой стационарной прокладки в системах противопожарной защиты, в т.ч. системах пожарной сигнализации (ОПС), системах оповещения и управления эвакуацией (СОУЭ), системах автоматического пожаротушения (АУПТ), системах противодымной защиты, а также в других важных системах жизнеобеспечения, которые должны сохранять работоспособность в условиях пожара. Кабели рассчитаны для работы при напряжении до 300 В включительно, переменного тока частотой 50 Гц.Кабели предназначены для эксплуатации на технически сложных объектах (речные порты, аэропорты, мосты, тоннели, промышленные объекты, метрополитены, высотные объекты), объектах с массовым пребыванием людей (административные здания и офисные центры, больницы, гостиницы), а также особо опасных объектах (склады для хранения нефти и нефтепродуктов, гидротехнические сооружения, теплов | Уточняйте у менеджера | Уточняйте у менеджера
00-00020272 | КПСнг(А)-FRLS 5х2х0,2 | ЭНТЭ | Кабель огнестойкий для систем противопожарной сигнализации с медными токопроводящими жилами сечением 0,20; 0,35; 0,50; 0,75; 1,00; 1,50; 2,50 мм2.Предназначены для групповой стационарной прокладки в системах противопожарной защиты, в т.ч. системах пожарной сигнализации (ОПС), системах оповещения и управления эвакуацией (СОУЭ), системах автоматического пожаротушения (АУПТ), системах противодымной защиты, а также в других важных системах жизнеобеспечения, которые должны сохранять работоспособность в условиях пожара. Кабели рассчитаны для работы при напряжении до 300 В включительно, переменного тока частотой 50 Гц.Кабели предназначены для эксплуатации на технически сложных объектах (речные порты, аэропорты, мосты, тоннели, промышленные объекты, метрополитены, высотные объекты), объектах с массовым пребыванием людей (административные здания и офисные центры, больницы, гостиницы), а также особо опасных объектах (склады для хранения нефти и нефтепродуктов, гидротехнические сооружения, теплов | Уточняйте у менеджера | Уточняйте у менеджера
00-00020279 | КПСнг(А)-FRLS 5х2х0,5 | ЭНТЭ | Кабель огнестойкий для систем противопожарной сигнализации с медными токопроводящими жилами сечением 0,20; 0,35; 0,50; 0,75; 1,00; 1,50; 2,50 мм2.Предназначены для групповой стационарной прокладки в системах противопожарной защиты, в т.ч. системах пожарной сигнализации (ОПС), системах оповещения и управления эвакуацией (СОУЭ), системах автоматического пожаротушения (АУПТ), системах противодымной защиты, а также в других важных системах жизнеобеспечения, которые должны сохранять работоспособность в условиях пожара. Кабели рассчитаны для работы при напряжении до 300 В включительно, переменного тока частотой 50 Гц.Кабели предназначены для эксплуатации на технически сложных объектах (речные порты, аэропорты, мосты, тоннели, промышленные объекты, метрополитены, высотные объекты), объектах с массовым пребыванием людей (административные здания и офисные центры, больницы, гостиницы), а также особо опасных объектах (склады для хранения нефти и нефтепродуктов, гидротехнические сооружения, теплов | Уточняйте у менеджера | Уточняйте у менеджера
00-00020286 | КПСнг(А)-FRLS 5х2х0,75 | ЭНТЭ | Кабель огнестойкий для систем противопожарной сигнализации с медными токопроводящими жилами сечением 0,20; 0,35; 0,50; 0,75; 1,00; 1,50; 2,50 мм2.Предназначены для групповой стационарной прокладки в системах противопожарной защиты, в т.ч. системах пожарной сигнализации (ОПС), системах оповещения и управления эвакуацией (СОУЭ), системах автоматического пожаротушения (АУПТ), системах противодымной защиты, а также в других важных системах жизнеобеспечения, которые должны сохранять работоспособность в условиях пожара. Кабели рассчитаны для работы при напряжении до 300 В включительно, переменного тока частотой 50 Гц.Кабели предназначены для эксплуатации на технически сложных объектах (речные порты, аэропорты, мосты, тоннели, промышленные объекты, метрополитены, высотные объекты), объектах с массовым пребыванием людей (административные здания и офисные центры, больницы, гостиницы), а также особо опасных объектах (склады для хранения нефти и нефтепродуктов, гидротехнические сооружения, теплов | Уточняйте у менеджера | Уточняйте у менеджера
00-00020293 | КПСнг(А)-FRLS 5х2х1,0 | ЭНТЭ | Кабель огнестойкий для систем противопожарной сигнализации с медными токопроводящими жилами сечением 0,20; 0,35; 0,50; 0,75; 1,00; 1,50; 2,50 мм2.Предназначены для групповой стационарной прокладки в системах противопожарной защиты, в т.ч. системах пожарной сигнализации (ОПС), системах оповещения и управления эвакуацией (СОУЭ), системах автоматического пожаротушения (АУПТ), системах противодымной защиты, а также в других важных системах жизнеобеспечения, которые должны сохранять работоспособность в условиях пожара. Кабели рассчитаны для работы при напряжении до 300 В включительно, переменного тока частотой 50 Гц.Кабели предназначены для эксплуатации на технически сложных объектах (речные порты, аэропорты, мосты, тоннели, промышленные объекты, метрополитены, высотные объекты), объектах с массовым пребыванием людей (административные здания и офисные центры, больницы, гостиницы), а также особо опасных объектах (склады для хранения нефти и нефтепродуктов, гидротехнические сооружения, теплов | Уточняйте у менеджера | Уточняйте у менеджера
00-00020300 | КПСнг(А)-FRLS 5х2х1,5 | ЭНТЭ | Кабель огнестойкий для систем противопожарной сигнализации с медными токопроводящими жилами сечением 0,20; 0,35; 0,50; 0,75; 1,00; 1,50; 2,50 мм2.Предназначены для групповой стационарной прокладки в системах противопожарной защиты, в т.ч. системах пожарной сигнализации (ОПС), системах оповещения и управления эвакуацией (СОУЭ), системах автоматического пожаротушения (АУПТ), системах противодымной защиты, а также в других важных системах жизнеобеспечения, которые должны сохранять работоспособность в условиях пожара. Кабели рассчитаны для работы при напряжении до 300 В включительно, переменного тока частотой 50 Гц.Кабели предназначены для эксплуатации на технически сложных объектах (речные порты, аэропорты, мосты, тоннели, промышленные объекты, метрополитены, высотные объекты), объектах с массовым пребыванием людей (административные здания и офисные центры, больницы, гостиницы), а также особо опасных объектах (склады для хранения нефти и нефтепродуктов, гидротехнические сооружения, теплов | Уточняйте у менеджера | Уточняйте у менеджера
00-00020273 | КПСнг(А)-FRLS 6х2х0,2 | ЭНТЭ | Кабель огнестойкий для систем противопожарной сигнализации с медными токопроводящими жилами сечением 0,20; 0,35; 0,50; 0,75; 1,00; 1,50; 2,50 мм2.Предназначены для групповой стационарной прокладки в системах противопожарной защиты, в т.ч. системах пожарной сигнализации (ОПС), системах оповещения и управления эвакуацией (СОУЭ), системах автоматического пожаротушения (АУПТ), системах противодымной защиты, а также в других важных системах жизнеобеспечения, которые должны сохранять работоспособность в условиях пожара. Кабели рассчитаны для работы при напряжении до 300 В включительно, переменного тока частотой 50 Гц.Кабели предназначены для эксплуатации на технически сложных объектах (речные порты, аэропорты, мосты, тоннели, промышленные объекты, метрополитены, высотные объекты), объектах с массовым пребыванием людей (административные здания и офисные центры, больницы, гостиницы), а также особо опасных объектах (склады для хранения нефти и нефтепродуктов, гидротехнические сооружения, теплов | Уточняйте у менеджера | Уточняйте у менеджера
00-00020280 | КПСнг(А)-FRLS 6х2х0,5 | ЭНТЭ | Кабель огнестойкий для систем противопожарной сигнализации с медными токопроводящими жилами сечением 0,20; 0,35; 0,50; 0,75; 1,00; 1,50; 2,50 мм2.Предназначены для групповой стационарной прокладки в системах противопожарной защиты, в т.ч. системах пожарной сигнализации (ОПС), системах оповещения и управления эвакуацией (СОУЭ), системах автоматического пожаротушения (АУПТ), системах противодымной защиты, а также в других важных системах жизнеобеспечения, которые должны сохранять работоспособность в условиях пожара. Кабели рассчитаны для работы при напряжении до 300 В включительно, переменного тока частотой 50 Гц.Кабели предназначены для эксплуатации на технически сложных объектах (речные порты, аэропорты, мосты, тоннели, промышленные объекты, метрополитены, высотные объекты), объектах с массовым пребыванием людей (административные здания и офисные центры, больницы, гостиницы), а также особо опасных объектах (склады для хранения нефти и нефтепродуктов, гидротехнические сооружения, теплов | Уточняйте у менеджера | Уточняйте у менеджера
00-00020287 | КПСнг(А)-FRLS 6х2х0,75 | ЭНТЭ | Кабель огнестойкий для систем противопожарной сигнализации с медными токопроводящими жилами сечением 0,20; 0,35; 0,50; 0,75; 1,00; 1,50; 2,50 мм2.Предназначены для групповой стационарной прокладки в системах противопожарной защиты, в т.ч. системах пожарной сигнализации (ОПС), системах оповещения и управления эвакуацией (СОУЭ), системах автоматического пожаротушения (АУПТ), системах противодымной защиты, а также в других важных системах жизнеобеспечения, которые должны сохранять работоспособность в условиях пожара. Кабели рассчитаны для работы при напряжении до 300 В включительно, переменного тока частотой 50 Гц.Кабели предназначены для эксплуатации на технически сложных объектах (речные порты, аэропорты, мосты, тоннели, промышленные объекты, метрополитены, высотные объекты), объектах с массовым пребыванием людей (административные здания и офисные центры, больницы, гостиницы), а также особо опасных объектах (склады для хранения нефти и нефтепродуктов, гидротехнические сооружения, теплов | Уточняйте у менеджера | Уточняйте у менеджера
00-00020294 | КПСнг(А)-FRLS 6х2х1,0 | ЭНТЭ | Кабель огнестойкий для систем противопожарной сигнализации с медными токопроводящими жилами сечением 0,20; 0,35; 0,50; 0,75; 1,00; 1,50; 2,50 мм2.Предназначены для групповой стационарной прокладки в системах противопожарной защиты, в т.ч. системах пожарной сигнализации (ОПС), системах оповещения и управления эвакуацией (СОУЭ), системах автоматического пожаротушения (АУПТ), системах противодымной защиты, а также в других важных системах жизнеобеспечения, которые должны сохранять работоспособность в условиях пожара. Кабели рассчитаны для работы при напряжении до 300 В включительно, переменного тока частотой 50 Гц.Кабели предназначены для эксплуатации на технически сложных объектах (речные порты, аэропорты, мосты, тоннели, промышленные объекты, метрополитены, высотные объекты), объектах с массовым пребыванием людей (административные здания и офисные центры, больницы, гостиницы), а также особо опасных объектах (склады для хранения нефти и нефтепродуктов, гидротехнические сооружения, теплов | Уточняйте у менеджера | Уточняйте у менеджера
00-00020301 | КПСнг(А)-FRLS 6х2х1,5 | ЭНТЭ | Кабель огнестойкий для систем противопожарной сигнализации с медными токопроводящими жилами сечением 0,20; 0,35; 0,50; 0,75; 1,00; 1,50; 2,50 мм2.Предназначены для групповой стационарной прокладки в системах противопожарной защиты, в т.ч. системах пожарной сигнализации (ОПС), системах оповещения и управления эвакуацией (СОУЭ), системах автоматического пожаротушения (АУПТ), системах противодымной защиты, а также в других важных системах жизнеобеспечения, которые должны сохранять работоспособность в условиях пожара. Кабели рассчитаны для работы при напряжении до 300 В включительно, переменного тока частотой 50 Гц.Кабели предназначены для эксплуатации на технически сложных объектах (речные порты, аэропорты, мосты, тоннели, промышленные объекты, метрополитены, высотные объекты), объектах с массовым пребыванием людей (административные здания и офисные центры, больницы, гостиницы), а также особо опасных объектах (склады для хранения нефти и нефтепродуктов, гидротехнические сооружения, теплов | Уточняйте у менеджера | Уточняйте у менеджера
00-00020274 | КПСнг(А)-FRLS 7х2х0,2 | ЭНТЭ | Кабель огнестойкий для систем противопожарной сигнализации с медными токопроводящими жилами сечением 0,20; 0,35; 0,50; 0,75; 1,00; 1,50; 2,50 мм2.Предназначены для групповой стационарной прокладки в системах противопожарной защиты, в т.ч. системах пожарной сигнализации (ОПС), системах оповещения и управления эвакуацией (СОУЭ), системах автоматического пожаротушения (АУПТ), системах противодымной защиты, а также в других важных системах жизнеобеспечения, которые должны сохранять работоспособность в условиях пожара. Кабели рассчитаны для работы при напряжении до 300 В включительно, переменного тока частотой 50 Гц.Кабели предназначены для эксплуатации на технически сложных объектах (речные порты, аэропорты, мосты, тоннели, промышленные объекты, метрополитены, высотные объекты), объектах с массовым пребыванием людей (административные здания и офисные центры, больницы, гостиницы), а также особо опасных объектах (склады для хранения нефти и нефтепродуктов, гидротехнические сооружения, теплов | Уточняйте у менеджера | Уточняйте у менеджера
00-00020281 | КПСнг(А)-FRLS 7х2х0,5 | ЭНТЭ | Кабель огнестойкий для систем противопожарной сигнализации с медными токопроводящими жилами сечением 0,20; 0,35; 0,50; 0,75; 1,00; 1,50; 2,50 мм2.Предназначены для групповой стационарной прокладки в системах противопожарной защиты, в т.ч. системах пожарной сигнализации (ОПС), системах оповещения и управления эвакуацией (СОУЭ), системах автоматического пожаротушения (АУПТ), системах противодымной защиты, а также в других важных системах жизнеобеспечения, которые должны сохранять работоспособность в условиях пожара. Кабели рассчитаны для работы при напряжении до 300 В включительно, переменного тока частотой 50 Гц.Кабели предназначены для эксплуатации на технически сложных объектах (речные порты, аэропорты, мосты, тоннели, промышленные объекты, метрополитены, высотные объекты), объектах с массовым пребыванием людей (административные здания и офисные центры, больницы, гостиницы), а также особо опасных объектах (склады для хранения нефти и нефтепродуктов, гидротехнические сооружения, теплов | Уточняйте у менеджера | Уточняйте у менеджера
00-00020288 | КПСнг(А)-FRLS 7х2х0,75 | ЭНТЭ | Кабель огнестойкий для систем противопожарной сигнализации с медными токопроводящими жилами сечением 0,20; 0,35; 0,50; 0,75; 1,00; 1,50; 2,50 мм2.Предназначены для групповой стационарной прокладки в системах противопожарной защиты, в т.ч. системах пожарной сигнализации (ОПС), системах оповещения и управления эвакуацией (СОУЭ), системах автоматического пожаротушения (АУПТ), системах противодымной защиты, а также в других важных системах жизнеобеспечения, которые должны сохранять работоспособность в условиях пожара. Кабели рассчитаны для работы при напряжении до 300 В включительно, переменного тока частотой 50 Гц.Кабели предназначены для эксплуатации на технически сложных объектах (речные порты, аэропорты, мосты, тоннели, промышленные объекты, метрополитены, высотные объекты), объектах с массовым пребыванием людей (административные здания и офисные центры, больницы, гостиницы), а также особо опасных объектах (склады для хранения нефти и нефтепродуктов, гидротехнические сооружения, теплов | Уточняйте у менеджера | Уточняйте у менеджера
00-00020295 | КПСнг(А)-FRLS 7х2х1,0 | ЭНТЭ | Кабель огнестойкий для систем противопожарной сигнализации с медными токопроводящими жилами сечением 0,20; 0,35; 0,50; 0,75; 1,00; 1,50; 2,50 мм2.Предназначены для групповой стационарной прокладки в системах противопожарной защиты, в т.ч. системах пожарной сигнализации (ОПС), системах оповещения и управления эвакуацией (СОУЭ), системах автоматического пожаротушения (АУПТ), системах противодымной защиты, а также в других важных системах жизнеобеспечения, которые должны сохранять работоспособность в условиях пожара. Кабели рассчитаны для работы при напряжении до 300 В включительно, переменного тока частотой 50 Гц.Кабели предназначены для эксплуатации на технически сложных объектах (речные порты, аэропорты, мосты, тоннели, промышленные объекты, метрополитены, высотные объекты), объектах с массовым пребыванием людей (административные здания и офисные центры, больницы, гостиницы), а также особо опасных объектах (склады для хранения нефти и нефтепродуктов, гидротехнические сооружения, теплов | Уточняйте у менеджера | Уточняйте у менеджера
00-00020302 | КПСнг(А)-FRLS 7х2х1,5 | ЭНТЭ | Кабель огнестойкий для систем противопожарной сигнализации с медными токопроводящими жилами сечением 0,20; 0,35; 0,50; 0,75; 1,00; 1,50; 2,50 мм2.Предназначены для групповой стационарной прокладки в системах противопожарной защиты, в т.ч. системах пожарной сигнализации (ОПС), системах оповещения и управления эвакуацией (СОУЭ), системах автоматического пожаротушения (АУПТ), системах противодымной защиты, а также в других важных системах жизнеобеспечения, которые должны сохранять работоспособность в условиях пожара. Кабели рассчитаны для работы при напряжении до 300 В включительно, переменного тока частотой 50 Гц.Кабели предназначены для эксплуатации на технически сложных объектах (речные порты, аэропорты, мосты, тоннели, промышленные объекты, метрополитены, высотные объекты), объектах с массовым пребыванием людей (административные здания и офисные центры, больницы, гостиницы), а также особо опасных объектах (склады для хранения нефти и нефтепродуктов, гидротехнические сооружения, теплов | Уточняйте у менеджера | Уточняйте у менеджера
00-00020275 | КПСнг(А)-FRLS 9х2х0,2 | ЭНТЭ | Кабель огнестойкий для систем противопожарной сигнализации с медными токопроводящими жилами сечением 0,20; 0,35; 0,50; 0,75; 1,00; 1,50; 2,50 мм2.Предназначены для групповой стационарной прокладки в системах противопожарной защиты, в т.ч. системах пожарной сигнализации (ОПС), системах оповещения и управления эвакуацией (СОУЭ), системах автоматического пожаротушения (АУПТ), системах противодымной защиты, а также в других важных системах жизнеобеспечения, которые должны сохранять работоспособность в условиях пожара. Кабели рассчитаны для работы при напряжении до 300 В включительно, переменного тока частотой 50 Гц.Кабели предназначены для эксплуатации на технически сложных объектах (речные порты, аэропорты, мосты, тоннели, промышленные объекты, метрополитены, высотные объекты), объектах с массовым пребыванием людей (административные здания и офисные центры, больницы, гостиницы), а также особо опасных объектах (склады для хранения нефти и нефтепродуктов, гидротехнические сооружения, теплов | Уточняйте у менеджера | Уточняйте у менеджера
00-00020282 | КПСнг(А)-FRLS 9х2х0,5 | ЭНТЭ | Кабель огнестойкий для систем противопожарной сигнализации с медными токопроводящими жилами сечением 0,20; 0,35; 0,50; 0,75; 1,00; 1,50; 2,50 мм2.Предназначены для групповой стационарной прокладки в системах противопожарной защиты, в т.ч. системах пожарной сигнализации (ОПС), системах оповещения и управления эвакуацией (СОУЭ), системах автоматического пожаротушения (АУПТ), системах противодымной защиты, а также в других важных системах жизнеобеспечения, которые должны сохранять работоспособность в условиях пожара. Кабели рассчитаны для работы при напряжении до 300 В включительно, переменного тока частотой 50 Гц.Кабели предназначены для эксплуатации на технически сложных объектах (речные порты, аэропорты, мосты, тоннели, промышленные объекты, метрополитены, высотные объекты), объектах с массовым пребыванием людей (административные здания и офисные центры, больницы, гостиницы), а также особо опасных объектах (склады для хранения нефти и нефтепродуктов, гидротехнические сооружения, теплов | Уточняйте у менеджера | Уточняйте у менеджера
00-00020289 | КПСнг(А)-FRLS 9х2х0,75 | ЭНТЭ | Кабель огнестойкий для систем противопожарной сигнализации с медными токопроводящими жилами сечением 0,20; 0,35; 0,50; 0,75; 1,00; 1,50; 2,50 мм2.Предназначены для групповой стационарной прокладки в системах противопожарной защиты, в т.ч. системах пожарной сигнализации (ОПС), системах оповещения и управления эвакуацией (СОУЭ), системах автоматического пожаротушения (АУПТ), системах противодымной защиты, а также в других важных системах жизнеобеспечения, которые должны сохранять работоспособность в условиях пожара. Кабели рассчитаны для работы при напряжении до 300 В включительно, переменного тока частотой 50 Гц.Кабели предназначены для эксплуатации на технически сложных объектах (речные порты, аэропорты, мосты, тоннели, промышленные объекты, метрополитены, высотные объекты), объектах с массовым пребыванием людей (административные здания и офисные центры, больницы, гостиницы), а также особо опасных объектах (склады для хранения нефти и нефтепродуктов, гидротехнические сооружения, теплов | Уточняйте у менеджера | Уточняйте у менеджера
00-00020296 | КПСнг(А)-FRLS 9х2х1,0 | ЭНТЭ | Кабель огнестойкий для систем противопожарной сигнализации с медными токопроводящими жилами сечением 0,20; 0,35; 0,50; 0,75; 1,00; 1,50; 2,50 мм2.Предназначены для групповой стационарной прокладки в системах противопожарной защиты, в т.ч. системах пожарной сигнализации (ОПС), системах оповещения и управления эвакуацией (СОУЭ), системах автоматического пожаротушения (АУПТ), системах противодымной защиты, а также в других важных системах жизнеобеспечения, которые должны сохранять работоспособность в условиях пожара. Кабели рассчитаны для работы при напряжении до 300 В включительно, переменного тока частотой 50 Гц.Кабели предназначены для эксплуатации на технически сложных объектах (речные порты, аэропорты, мосты, тоннели, промышленные объекты, метрополитены, высотные объекты), объектах с массовым пребыванием людей (административные здания и офисные центры, больницы, гостиницы), а также особо опасных объектах (склады для хранения нефти и нефтепродуктов, гидротехнические сооружения, теплов | Уточняйте у менеджера | Уточняйте у менеджера
00-00020303 | КПСнг(А)-FRLS 9х2х1,5 | ЭНТЭ | Кабель огнестойкий для систем противопожарной сигнализации с медными токопроводящими жилами сечением 0,20; 0,35; 0,50; 0,75; 1,00; 1,50; 2,50 мм2.Предназначены для групповой стационарной прокладки в системах противопожарной защиты, в т.ч. системах пожарной сигнализации (ОПС), системах оповещения и управления эвакуацией (СОУЭ), системах автоматического пожаротушения (АУПТ), системах противодымной защиты, а также в других важных системах жизнеобеспечения, которые должны сохранять работоспособность в условиях пожара. Кабели рассчитаны для работы при напряжении до 300 В включительно, переменного тока частотой 50 Гц.Кабели предназначены для эксплуатации на технически сложных объектах (речные порты, аэропорты, мосты, тоннели, промышленные объекты, метрополитены, высотные объекты), объектах с массовым пребыванием людей (административные здания и офисные центры, больницы, гостиницы), а также особо опасных объектах (склады для хранения нефти и нефтепродуктов, гидротехнические сооружения, теплов | Уточняйте у менеджера | Уточняйте у менеджера
00-00042164 | КПСнг(А)-FRLSLTx 1х2х0,2 | Авангард | Кабель огнестойкий экранированный, не распространяющий горение при групповой прокладке, с пониженным дымо- и газовыделением. Огнестойкий кабель парной скрутки, не распространяющий горение, предназначен для групповой стационарной прокладки в системах противопожарной защиты, в том числе системах пожарной сигнализации (ОПС), системах оповещения и управления эвакуацией (СОУЭ), системах автоматического пожаротушения (АУПТ), системах противодымной защиты, системах сбора и передачи данных, при напряжении не более 300 вольт переменного тока частотой 50 Гц, а также в других важных системах жизнеобеспечения, где требуется сохранение работоспособности кабеля в течение 180 минут в условиях открытого пламени. | Уточняйте у менеджера | Уточняйте у менеджера
00-00061285 | КПСнг(А)-FRLSLTx 1х2х0,2 | Ивановский кабельный завод | Кабель огнестойкий не распространяющий горение, с изоляцией из кремнийорганической резины и оболочкой из поливинилхлоридного пластиката с низким дымо- и газовыделением с низкой токсичностью продуктов горения. Предназначен для групповой стационарной прокладки в системах противопожарной защиты, в т.ч. системах пожарной сигнализации (ОПС), системах оповещения и управления эвакуацией (СОУЭ), системах автоматического пожаротушения (АУПТ), системах противодымной защиты, (в зданиях детских дошкольных образовательных учреждений, специализированных домов престарелых и инвалидов, больницах, спальных корпусах образовательных учреждений, зрелищных и культурно-просветительных учреждений, в зданиях организаций по обслуживанию населения, метрополитена) также в других важных системах жизнеобеспечения, которые должны сохранять работоспособность в условиях пожара. Кабель эксплуатируется внутри и вне помещений, при условии защиты от прямого воздействия солнечного излучения и атмосферных осадков. | Уточняйте у менеджера | Уточняйте у менеджера
03-00011018 | КПСнг(А)-FRLSLTx 1х2х0,2 | КабельЭлектросвязь | Кабель огнестойкий для систем охранной и пожарной сигнализации не распространяющие горения с оболочкой из полимерной композиции не содержащей галогенов, на рабочее напряжение 300 В.Токопроводящие жилы: однопроволочные из медной мягкой проволоки соответствуют классу 1 по ГОСТ 22483.Класс пожарной опасности для кабелей KПCнг(A)-FRLSLTx — П16.1.2.1.2 ГОСТ 31565.Изоляция токопроводящих жил: токопроводящие жилы изолированы огнестойкой кремнийорганической резиной с низкой токсичностью продуктов горения.Скрутка: две изолированные жилы скручиваются в пару, три и четыре изолированные жилы — в пучок. В двупарных кабелях пары укладываются параллельно в сердечник.Оболочка: наружная оболочка из ПВХ (PVC) пластиката пониженной пожароопасности с низким дымо- и газовыделением и с низкой токсичностью продуктов горения.Кабели предназначены для эксплуатации при температуре окружающей среды от минус 30 °С до плюс 70 °С и относительной влажности воздуха до 98% при температуре до 35 °С.Цвет оболочки — оранж | 14.84 | 13.84
00-00034990 | КПСнг(А)-FRLSLTx 1х2х0,2 | ПУЛЬС | Кабель для систем ОПС и СОУЭ огнестойкий, не поддерживающий горения, неэкранированный, низкотоксичный с низким газо- и дымовыделением. Предназначен для эксплуатации внутри и вне помещений, при условии защиты от воздействия солнечного излучения и атмосферных осадков. Изолированные жилы скручены попарно, пары скручены в сердечник с числом пар до 10 или в пучок с числом жил до 20, или уложены параллельно числом пар от 2 до 3 числом жил от 4 до 6. Изолированные жилы имеют отличительную расцветку. Диапазон допустимых температур: при эксплуатации от -50°С до +75°С, при монтаже от -10°С до +50°С. Класс пожарной опасности ГОСТ 31565-2012 – П1б.1.2.2.2. | 15.11 | 14.09
00-00022241 | КПСнг(А)-FRLSLTx 1х2х0,2 | ЭНТЭ | Кабель огнестойкий для систем противопожарной сигнализации с медными токопроводящими жилами сечением 0,20; 0,35; 0,50; 0,75; 1,00; 1,50; 2,50 мм2.Предназначены для групповой стационарной прокладки в системах противопожарной защиты, в т.ч. системах пожарной сигнализации (ОПС), системах оповещения и управления эвакуацией (СОУЭ), системах автоматического пожаротушения (АУПТ), системах противодымной защиты, а также в других важных системах жизнеобеспечения, которые должны сохранять работоспособность в условиях пожара. Кабели рассчитаны для работы при напряжении до 300 В включительно, переменного тока частотой 50 Гц.Кабели предназначены для эксплуатации на технически сложных объектах (речные порты, аэропорты, мосты, тоннели, промышленные объекты, метрополитены, высотные объекты), объектах с массовым пребыванием людей (административные здания и офисные центры, больницы, гостиницы), а также особо опасных объектах (склады для хранения нефти и нефтепродуктов, гидротехнические сооружения, теплов | 15.42 | 14.38
00-00038377 | КПСнг(А)-FRLSLTx 1х2х0,35 | Авангард | Кабель огнестойкий с медными однопроволочными жилами, с изоляцией из кремнийорганической резины и оболочкой из ПВХ пластиката с пониженным газо- и дымовыделением и низкой токсичностью продуктов горения. Применяются в системах пожарной и охранной сигнализации (ОПС), системах оповещения и управления эвакуацией (СОУЭ) и передачи данных. | Уточняйте у менеджера | Уточняйте у менеджера
00-00061284 | КПСнг(А)-FRLSLTx 1х2х0,35 | Ивановский кабельный завод | Кабель огнестойкий не распространяющий горение, с изоляцией из кремнийорганической резины и оболочкой из поливинилхлоридного пластиката с низким дымо- и газовыделением с низкой токсичностью продуктов горения. Предназначен для групповой стационарной прокладки в системах противопожарной защиты, в т.ч. системах пожарной сигнализации (ОПС), системах оповещения и управления эвакуацией (СОУЭ), системах автоматического пожаротушения (АУПТ), системах противодымной защиты, (в зданиях детских дошкольных образовательных учреждений, специализированных домов престарелых и инвалидов, больницах, спальных корпусах образовательных учреждений, зрелищных и культурно-просветительных учреждений, в зданиях организаций по обслуживанию населения, метрополитена) также в других важных системах жизнеобеспечения, которые должны сохранять работоспособность в условиях пожара. Кабель эксплуатируется внутри и вне помещений, при условии защиты от прямого воздействия солнечного излучения и атмосферных осадков. | Уточняйте у менеджера | Уточняйте у менеджера
00-00015196 | КПСнг(А)-FRLSLTx 1х2х0,35 | КабельЭлектросвязь | Кабель огнестойкий для систем охранной и пожарной сигнализации не распространяющие горения с оболочкой из полимерной композиции не содержащей галогенов, на рабочее напряжение 300 В.Токопроводящие жилы: однопроволочные из медной мягкой проволоки соответствуют классу 1 по ГОСТ 22483.Класс пожарной опасности для кабелей KПCнг(A)-FRLSLTx — П16.1.2.1.2 ГОСТ 31565.Изоляция токопроводящих жил: токопроводящие жилы изолированы огнестойкой кремнийорганической резиной с низкой токсичностью продуктов горения.Скрутка: две изолированные жилы скручиваются в пару, три и четыре изолированные жилы — в пучок. В двупарных кабелях пары укладываются параллельно в сердечник.Оболочка: наружная оболочка из ПВХ (PVC) пластиката пониженной пожароопасности с низким дымо- и газовыделением и с низкой токсичностью продуктов горения.Кабели предназначены для эксплуатации при температуре окружающей среды от минус 30 °С до плюс 70 °С и относительной влажности воздуха до 98% при температуре до 35 °С.Цвет оболочки — оранж | 22.78 | 21.24
00-00034991 | КПСнг(А)-FRLSLTx 1х2х0,35 | ПУЛЬС | Кабель для систем ОПС и СОУЭ огнестойкий, не поддерживающий горения, неэкранированный, низкотоксичный с низким газо- и дымовыделением. Предназначен для эксплуатации внутри и вне помещений, при условии защиты от воздействия солнечного излучения и атмосферных осадков. Изолированные жилы скручены попарно, пары скручены в сердечник с числом пар до 10 или в пучок с числом жил до 20, или уложены параллельно числом пар от 2 до 3 числом жил от 4 до 6. Изолированные жилы имеют отличительную расцветку. Диапазон допустимых температур: при эксплуатации от -50°С до +75°С, при монтаже от -10°С до +50°С. Класс пожарной опасности ГОСТ 31565-2012 – П1б.1.2.2.2. | 22.43 | 20.92
00-00022242 | КПСнг(А)-FRLSLTx 1х2х0,35 | ЭНТЭ | Кабель огнестойкий для систем противопожарной сигнализации с медными токопроводящими жилами сечением 0,20; 0,35; 0,50; 0,75; 1,00; 1,50; 2,50 мм2.Предназначены для групповой стационарной прокладки в системах противопожарной защиты, в т.ч. системах пожарной сигнализации (ОПС), системах оповещения и управления эвакуацией (СОУЭ), системах автоматического пожаротушения (АУПТ), системах противодымной защиты, а также в других важных системах жизнеобеспечения, которые должны сохранять работоспособность в условиях пожара. Кабели рассчитаны для работы при напряжении до 300 В включительно, переменного тока частотой 50 Гц.Кабели предназначены для эксплуатации на технически сложных объектах (речные порты, аэропорты, мосты, тоннели, промышленные объекты, метрополитены, высотные объекты), объектах с массовым пребыванием людей (административные здания и офисные центры, больницы, гостиницы), а также особо опасных объектах (склады для хранения нефти и нефтепродуктов, гидротехнические сооружения, теплов | 22.89 | 21.34
00-00028289 | КПСнг(А)-FRLSLTx 1х2х0,5 | Авангард | Кабель огнестойкий неэкранированный, не распространяющий горение при групповой прокладке, с пониженным дымо- и газовыделением. Огнестойкий кабель парной скрутки, не распространяющий горение, предназначен для групповой стационарной прокладки в системах противопожарной защиты, в том числе системах пожарной сигнализации (ОПС), системах оповещения и управления эвакуацией (СОУЭ), системах автоматического пожаротушения (АУПТ), системах противодымной защиты, системах сбора и передачи данных, при напряжении не более 300 вольт переменного тока частотой 50 Гц, а также в других важных системах жизнеобеспечения, где требуется сохранение работоспособности кабеля в течение 180 минут в условиях открытого пламени. | Уточняйте у менеджера | Уточняйте у менеджера
00-00061287 | КПСнг(А)-FRLSLTx 1х2х0,5 | Ивановский кабельный завод | Кабель огнестойкий не распространяющий горение, с изоляцией из кремнийорганической резины и оболочкой из поливинилхлоридного пластиката с низким дымо- и газовыделением с низкой токсичностью продуктов горения. Предназначен для групповой стационарной прокладки в системах противопожарной защиты, в т.ч. системах пожарной сигнализации (ОПС), системах оповещения и управления эвакуацией (СОУЭ), системах автоматического пожаротушения (АУПТ), системах противодымной защиты, (в зданиях детских дошкольных образовательных учреждений, специализированных домов престарелых и инвалидов, больницах, спальных корпусах образовательных учреждений, зрелищных и культурно-просветительных учреждений, в зданиях организаций по обслуживанию населения, метрополитена) также в других важных системах жизнеобеспечения, которые должны сохранять работоспособность в условиях пожара. Кабель эксплуатируется внутри и вне помещений, при условии защиты от прямого воздействия солнечного излучения и атмосферных осадков. | Уточняйте у менеджера | Уточняйте у менеджера
03-00010530 | КПСнг(А)-FRLSLTx 1х2х0,5 | КабельЭлектросвязь | Кабель огнестойкий для систем охранной и пожарной сигнализации не распространяющие горения с оболочкой из полимерной композиции не содержащей галогенов, на рабочее напряжение 300 В.Токопроводящие жилы: однопроволочные из медной мягкой проволоки соответствуют классу 1 по ГОСТ 22483.Класс пожарной опасности для кабелей KПCнг(A)-FRLSLTx — П16.1.2.1.2 ГОСТ 31565.Изоляция токопроводящих жил: токопроводящие жилы изолированы огнестойкой кремнийорганической резиной с низкой токсичностью продуктов горения.Скрутка: две изолированные жилы скручиваются в пару, три и четыре изолированные жилы — в пучок. В двупарных кабелях пары укладываются параллельно в сердечник.Оболочка: наружная оболочка из ПВХ (PVC) пластиката пониженной пожароопасности с низким дымо- и газовыделением и с низкой токсичностью продуктов горения.Кабели предназначены для эксплуатации при температуре окружающей среды от минус 30 °С до плюс 70 °С и относительной влажности воздуха до 98% при температуре до 35 °С.Цвет оболочки — оранж | 27.41 | 25.55
00-00034992 | КПСнг(А)-FRLSLTx 1х2х0,5 | ПУЛЬС | Кабель для систем ОПС и СОУЭ огнестойкий, не поддерживающий горения, неэкранированный, низкотоксичный с низким газо- и дымовыделением. Предназначен для эксплуатации внутри и вне помещений, при условии защиты от воздействия солнечного излучения и атмосферных осадков. Изолированные жилы скручены попарно, пары скручены в сердечник с числом пар до 10 или в пучок с числом жил до 20, или уложены параллельно числом пар от 2 до 3 числом жил от 4 до 6. Изолированные жилы имеют отличительную расцветку. Диапазон допустимых температур: при эксплуатации от -50°С до +75°С, при монтаже от -10°С до +50°С. Класс пожарной опасности ГОСТ 31565-2012 – П1б.1.2.2.2. | 26.34 | 24.56
00-00022243 | КПСнг(А)-FRLSLTx 1х2х0,5 | ЭНТЭ | Кабель огнестойкий для систем противопожарной сигнализации с медными токопроводящими жилами сечением 0,20; 0,35; 0,50; 0,75; 1,00; 1,50; 2,50 мм2.Предназначены для групповой стационарной прокладки в системах противопожарной защиты, в т.ч. системах пожарной сигнализации (ОПС), системах оповещения и управления эвакуацией (СОУЭ), системах автоматического пожаротушения (АУПТ), системах противодымной защиты, а также в других важных системах жизнеобеспечения, которые должны сохранять работоспособность в условиях пожара. Кабели рассчитаны для работы при напряжении до 300 В включительно, переменного тока частотой 50 Гц.Кабели предназначены для эксплуатации на технически сложных объектах (речные порты, аэропорты, мосты, тоннели, промышленные объекты, метрополитены, высотные объекты), объектах с массовым пребыванием людей (административные здания и офисные центры, больницы, гостиницы), а также особо опасных объектах (склады для хранения нефти и нефтепродуктов, гидротехнические сооружения, теплов | 26.87 | 25.06
00-00038378 | КПСнг(А)-FRLSLTx 1х2х0,75 | Авангард | Кабель огнестойкий с медными однопроволочными жилами, с изоляцией из кремнийорганической резины и оболочкой из ПВХ пластиката с пониженным газо- и дымовыделением и низкой токсичностью продуктов горения. Применяются в системах пожарной и охранной сигнализации (ОПС), системах оповещения и управления эвакуацией (СОУЭ) и передачи данных. | Уточняйте у менеджера | Уточняйте у менеджера
00-00061226 | КПСнг(А)-FRLSLTx 1х2х0,75 | Ивановский кабельный завод | Кабель огнестойкий не распространяющий горение, с изоляцией из кремнийорганической резины и оболочкой из поливинилхлоридного пластиката с низким дымо- и газовыделением с низкой токсичностью продуктов горения. Предназначен для групповой стационарной прокладки в системах противопожарной защиты, в т.ч. системах пожарной сигнализации (ОПС), системах оповещения и управления эвакуацией (СОУЭ), системах автоматического пожаротушения (АУПТ), системах противодымной защиты, (в зданиях детских дошкольных образовательных учреждений, специализированных домов престарелых и инвалидов, больницах, спальных корпусах образовательных учреждений, зрелищных и культурно-просветительных учреждений, в зданиях организаций по обслуживанию населения, метрополитена) также в других важных системах жизнеобеспечения, которые должны сохранять работоспособность в условиях пожара. Кабель эксплуатируется внутри и вне помещений, при условии защиты от прямого воздействия солнечного излучения и атмосферных осадков. | Уточняйте у менеджера | Уточняйте у менеджера
03-00010531 | КПСнг(А)-FRLSLTx 1х2х0,75 | КабельЭлектросвязь | Кабель огнестойкий для систем охранной и пожарной сигнализации не распространяющие горения с оболочкой из полимерной композиции не содержащей галогенов, на рабочее напряжение 300 В.Токопроводящие жилы: однопроволочные из медной мягкой проволоки соответствуют классу 1 по ГОСТ 22483.Класс пожарной опасности для кабелей KПCнг(A)-FRLSLTx — П16.1.2.1.2 ГОСТ 31565.Изоляция токопроводящих жил: токопроводящие жилы изолированы огнестойкой кремнийорганической резиной с низкой токсичностью продуктов горения.Скрутка: две изолированные жилы скручиваются в пару, три и четыре изолированные жилы — в пучок. В двупарных кабелях пары укладываются параллельно в сердечник.Оболочка: наружная оболочка из ПВХ (PVC) пластиката пониженной пожароопасности с низким дымо- и газовыделением и с низкой токсичностью продуктов горения.Кабели предназначены для эксплуатации при температуре окружающей среды от минус 30 °С до плюс 70 °С и относительной влажности воздуха до 98% при температуре до 35 °С.Цвет оболочки — оранж | 36.76 | 34.28
00-00034993 | КПСнг(А)-FRLSLTx 1х2х0,75 | ПУЛЬС | Кабель для систем ОПС и СОУЭ огнестойкий, не поддерживающий горения, неэкранированный, низкотоксичный с низким газо- и дымовыделением. Предназначен для эксплуатации внутри и вне помещений, при условии защиты от воздействия солнечного излучения и атмосферных осадков. Изолированные жилы скручены попарно, пары скручены в сердечник с числом пар до 10 или в пучок с числом жил до 20, или уложены параллельно числом пар от 2 до 3 числом жил от 4 до 6. Изолированные жилы имеют отличительную расцветку. Диапазон допустимых температур: при эксплуатации от -50°С до +75°С, при монтаже от -10°С до +50°С. Класс пожарной опасности ГОСТ 31565-2012 – П1б.1.2.2.2. | 36.45 | 33.99
00-00022244 | КПСнг(А)-FRLSLTx 1х2х0,75 | ЭНТЭ | Кабель огнестойкий для систем противопожарной сигнализации с медными токопроводящими жилами сечением 0,20; 0,35; 0,50; 0,75; 1,00; 1,50; 2,50 мм2.Предназначены для групповой стационарной прокладки в системах противопожарной защиты, в т.ч. системах пожарной сигнализации (ОПС), системах оповещения и управления эвакуацией (СОУЭ), системах автоматического пожаротушения (АУПТ), системах противодымной защиты, а также в других важных системах жизнеобеспечения, которые должны сохранять работоспособность в условиях пожара. Кабели рассчитаны для работы при напряжении до 300 В включительно, переменного тока частотой 50 Гц.Кабели предназначены для эксплуатации на технически сложных объектах (речные порты, аэропорты, мосты, тоннели, промышленные объекты, метрополитены, высотные объекты), объектах с массовым пребыванием людей (административные здания и офисные центры, больницы, гостиницы), а также особо опасных объектах (склады для хранения нефти и нефтепродуктов, гидротехнические сооружения, теплов | 37.19 | 34.68
00-00061288 | КПСнг(А)-FRLSLTx 1х2х1 | Ивановский кабельный завод | Кабель огнестойкий не распространяющий горение, с изоляцией из кремнийорганической резины и оболочкой из поливинилхлоридного пластиката с низким дымо- и газовыделением с низкой токсичностью продуктов горения. Предназначен для групповой стационарной прокладки в системах противопожарной защиты, в т.ч. системах пожарной сигнализации (ОПС), системах оповещения и управления эвакуацией (СОУЭ), системах автоматического пожаротушения (АУПТ), системах противодымной защиты, (в зданиях детских дошкольных образовательных учреждений, специализированных домов престарелых и инвалидов, больницах, спальных корпусах образовательных учреждений, зрелищных и культурно-просветительных учреждений, в зданиях организаций по обслуживанию населения, метрополитена) также в других важных системах жизнеобеспечения, которые должны сохранять работоспособность в условиях пожара. Кабель эксплуатируется внутри и вне помещений, при условии защиты от прямого воздействия солнечного излучения и атмосферных осадков. | Уточняйте у менеджера | Уточняйте у менеджера
00-00038379 | КПСнг(А)-FRLSLTx 1х2х1,0 | Авангард | Кабель огнестойкий с медными однопроволочными жилами, с изоляцией из кремнийорганической резины и оболочкой из ПВХ пластиката с пониженным газо- и дымовыделением и низкой токсичностью продуктов горения. Применяются в системах пожарной и охранной сигнализации (ОПС), системах оповещения и управления эвакуацией (СОУЭ) и передачи данных. | Уточняйте у менеджера | Уточняйте у менеджера
03-00011339 | КПСнг(А)-FRLSLTx 1х2х1,0 | КабельЭлектросвязь | Кабель огнестойкий для систем охранной и пожарной сигнализации не распространяющие горения с оболочкой из полимерной композиции не содержащей галогенов, на рабочее напряжение 300 В.Токопроводящие жилы: однопроволочные из медной мягкой проволоки соответствуют классу 1 по ГОСТ 22483.Класс пожарной опасности для кабелей KПCнг(A)-FRLSLTx — П16.1.2.1.2 ГОСТ 31565.Изоляция токопроводящих жил: токопроводящие жилы изолированы огнестойкой кремнийорганической резиной с низкой токсичностью продуктов горения.Скрутка: две изолированные жилы скручиваются в пару, три и четыре изолированные жилы — в пучок. В двупарных кабелях пары укладываются параллельно в сердечник.Оболочка: наружная оболочка из ПВХ (PVC) пластиката пониженной пожароопасности с низким дымо- и газовыделением и с низкой токсичностью продуктов горения.Кабели предназначены для эксплуатации при температуре окружающей среды от минус 30 °С до плюс 70 °С и относительной влажности воздуха до 98% при температуре до 35 °С.Цвет оболочки — оранж | 46.8 | 43.63
00-00034994 | КПСнг(А)-FRLSLTx 1х2х1,0 | ПУЛЬС | Кабель для систем ОПС и СОУЭ огнестойкий, не поддерживающий горения, неэкранированный, низкотоксичный с низким газо- и дымовыделением. Предназначен для эксплуатации внутри и вне помещений, при условии защиты от воздействия солнечного излучения и атмосферных осадков. Изолированные жилы скручены попарно, пары скручены в сердечник с числом пар до 10 или в пучок с числом жил до 20, или уложены параллельно числом пар от 2 до 3 числом жил от 4 до 6. Изолированные жилы имеют отличительную расцветку. Диапазон допустимых температур: при эксплуатации от -50°С до +75°С, при монтаже от -10°С до +50°С. Класс пожарной опасности ГОСТ 31565-2012 – П1б.1.2.2.2. | 46.24 | 43.12
00-00021885 | КПСнг(А)-FRLSLTx 1х2х1,0 | ЭНТЭ | Кабель огнестойкий для систем противопожарной сигнализации с медными токопроводящими жилами сечением 0,20; 0,35; 0,50; 0,75; 1,00; 1,50; 2,50 мм2.Предназначены для групповой стационарной прокладки в системах противопожарной защиты, в т.ч. системах пожарной сигнализации (ОПС), системах оповещения и управления эвакуацией (СОУЭ), системах автоматического пожаротушения (АУПТ), системах противодымной защиты, а также в других важных системах жизнеобеспечения, которые должны сохранять работоспособность в условиях пожара. Кабели рассчитаны для работы при напряжении до 300 В включительно, переменного тока частотой 50 Гц.Кабели предназначены для эксплуатации на технически сложных объектах (речные порты, аэропорты, мосты, тоннели, промышленные объекты, метрополитены, высотные объекты), объектах с массовым пребыванием людей (административные здания и офисные центры, больницы, гостиницы), а также особо опасных объектах (склады для хранения нефти и нефтепродуктов, гидротехнические сооружения, теплов | 47.19 | 44
00-00038380 | КПСнг(А)-FRLSLTx 1х2х1,5 | Авангард | Кабель огнестойкий с медными однопроволочными жилами, с изоляцией из кремнийорганической резины и оболочкой из ПВХ пластиката с пониженным газо- и дымовыделением и низкой токсичностью продуктов горения. Применяются в системах пожарной и охранной сигнализации (ОПС), системах оповещения и управления эвакуацией (СОУЭ) и передачи данных. | Уточняйте у менеджера | Уточняйте у менеджера
00-00061286 | КПСнг(А)-FRLSLTx 1х2х1,5 | Ивановский кабельный завод | Кабель огнестойкий не распространяющий горение, с изоляцией из кремнийорганической резины и оболочкой из поливинилхлоридного пластиката с низким дымо- и газовыделением с низкой токсичностью продуктов горения. Предназначен для групповой стационарной прокладки в системах противопожарной защиты, в т.ч. системах пожарной сигнализации (ОПС), системах оповещения и управления эвакуацией (СОУЭ), системах автоматического пожаротушения (АУПТ), системах противодымной защиты, (в зданиях детских дошкольных образовательных учреждений, специализированных домов престарелых и инвалидов, больницах, спальных корпусах образовательных учреждений, зрелищных и культурно-просветительных учреждений, в зданиях организаций по обслуживанию населения, метрополитена) также в других важных системах жизнеобеспечения, которые должны сохранять работоспособность в условиях пожара. Кабель эксплуатируется внутри и вне помещений, при условии защиты от прямого воздействия солнечного излучения и атмосферных осадков. | Уточняйте у менеджера | Уточняйте у менеджера
00-00015197 | КПСнг(А)-FRLSLTx 1х2х1,5 | КабельЭлектросвязь | Кабель огнестойкий для систем охранной и пожарной сигнализации не распространяющие горения с оболочкой из полимерной композиции не содержащей галогенов, на рабочее напряжение 300 В.Токопроводящие жилы: однопроволочные из медной мягкой проволоки соответствуют классу 1 по ГОСТ 22483.Класс пожарной опасности для кабелей KПCнг(A)-FRLSLTx — П16.1.2.1.2 ГОСТ 31565.Изоляция токопроводящих жил: токопроводящие жилы изолированы огнестойкой кремнийорганической резиной с низкой токсичностью продуктов горения.Скрутка: две изолированные жилы скручиваются в пару, три и четыре изолированные жилы — в пучок. В двупарных кабелях пары укладываются параллельно в сердечник.Оболочка: наружная оболочка из ПВХ (PVC) пластиката пониженной пожароопасности с низким дымо- и газовыделением и с низкой токсичностью продуктов горения.Кабели предназначены для эксплуатации при температуре окружающей среды от минус 30 °С до плюс 70 °С и относительной влажности воздуха до 98% при температуре до 35 °С.Цвет оболочки — оранж | 63.09 | 58.83
00-00034995 | КПСнг(А)-FRLSLTx 1х2х1,5 | ПУЛЬС | Кабель для систем ОПС и СОУЭ огнестойкий, не поддерживающий горения, неэкранированный, низкотоксичный с низким газо- и дымовыделением. Предназначен для эксплуатации внутри и вне помещений, при условии защиты от воздействия солнечного излучения и атмосферных осадков. Изолированные жилы скручены попарно, пары скручены в сердечник с числом пар до 10 или в пучок с числом жил до 20, или уложены параллельно числом пар от 2 до 3 числом жил от 4 до 6. Изолированные жилы имеют отличительную расцветку. Диапазон допустимых температур: при эксплуатации от -50°С до +75°С, при монтаже от -10°С до +50°С. Класс пожарной опасности ГОСТ 31565-2012 – П1б.1.2.2.2. | 63.37 | 59.09
00-00022245 | КПСнг(А)-FRLSLTx 1х2х1,5 | ЭНТЭ | Кабель огнестойкий для систем противопожарной сигнализации с медными токопроводящими жилами сечением 0,20; 0,35; 0,50; 0,75; 1,00; 1,50; 2,50 мм2.Предназначены для групповой стационарной прокладки в системах противопожарной защиты, в т.ч. системах пожарной сигнализации (ОПС), системах оповещения и управления эвакуацией (СОУЭ), системах автоматического пожаротушения (АУПТ), системах противодымной защиты, а также в других важных системах жизнеобеспечения, которые должны сохранять работоспособность в условиях пожара. Кабели рассчитаны для работы при напряжении до 300 В включительно, переменного тока частотой 50 Гц.Кабели предназначены для эксплуатации на технически сложных объектах (речные порты, аэропорты, мосты, тоннели, промышленные объекты, метрополитены, высотные объекты), объектах с массовым пребыванием людей (административные здания и офисные центры, больницы, гостиницы), а также особо опасных объектах (склады для хранения нефти и нефтепродуктов, гидротехнические сооружения, теплов | 64.67 | 60.3
00-00038381 | КПСнг(А)-FRLSLTx 1х2х2,5 | Авангард | Кабель огнестойкий с медными однопроволочными жилами, с изоляцией из кремнийорганической резины и оболочкой из ПВХ пластиката с пониженным газо- и дымовыделением и низкой токсичностью продуктов горения. Применяются в системах пожарной и охранной сигнализации (ОПС), системах оповещения и управления эвакуацией (СОУЭ) и передачи данных. | Уточняйте у менеджера | Уточняйте у менеджера
00-00061289 | КПСнг(А)-FRLSLTx 1х2х2,5 | Ивановский кабельный завод | Кабель огнестойкий не распространяющий горение, с изоляцией из кремнийорганической резины и оболочкой из поливинилхлоридного пластиката с низким дымо- и газовыделением с низкой токсичностью продуктов горения. Предназначен для групповой стационарной прокладки в системах противопожарной защиты, в т.ч. системах пожарной сигнализации (ОПС), системах оповещения и управления эвакуацией (СОУЭ), системах автоматического пожаротушения (АУПТ), системах противодымной защиты, (в зданиях детских дошкольных образовательных учреждений, специализированных домов престарелых и инвалидов, больницах, спальных корпусах образовательных учреждений, зрелищных и культурно-просветительных учреждений, в зданиях организаций по обслуживанию населения, метрополитена) также в других важных системах жизнеобеспечения, которые должны сохранять работоспособность в условиях пожара. Кабель эксплуатируется внутри и вне помещений, при условии защиты от прямого воздействия солнечного излучения и атмосферных осадков. | Уточняйте у менеджера | Уточняйте у менеджера
00-00015198 | КПСнг(А)-FRLSLTx 1х2х2,5 | КабельЭлектросвязь | Кабель огнестойкий для систем охранной и пожарной сигнализации не распространяющие горения с оболочкой из полимерной композиции не содержащей галогенов, на рабочее напряжение 300 В.Токопроводящие жилы: однопроволочные из медной мягкой проволоки соответствуют классу 1 по ГОСТ 22483.Класс пожарной опасности для кабелей KПCнг(A)-FRLSLTx — П16.1.2.1.2 ГОСТ 31565.Изоляция токопроводящих жил: токопроводящие жилы изолированы огнестойкой кремнийорганической резиной с низкой токсичностью продуктов горения.Скрутка: две изолированные жилы скручиваются в пару, три и четыре изолированные жилы — в пучок. В двупарных кабелях пары укладываются параллельно в сердечник.Оболочка: наружная оболочка из ПВХ (PVC) пластиката пониженной пожароопасности с низким дымо- и газовыделением и с низкой токсичностью продуктов горения.Кабели предназначены для эксплуатации при температуре окружающей среды от минус 30 °С до плюс 70 °С и относительной влажности воздуха до 98% при температуре до 35 °С.Цвет оболочки — оранж | 100.09 | 93.33
00-00034996 | КПСнг(А)-FRLSLTx 1х2х2,5 | ПУЛЬС | Кабель для систем ОПС и СОУЭ огнестойкий, не поддерживающий горения, неэкранированный, низкотоксичный с низким газо- и дымовыделением. Предназначен для эксплуатации внутри и вне помещений, при условии защиты от воздействия солнечного излучения и атмосферных осадков. Изолированные жилы скручены попарно, пары скручены в сердечник с числом пар до 10 или в пучок с числом жил до 20, или уложены параллельно числом пар от 2 до 3 числом жил от 4 до 6. Изолированные жилы имеют отличительную расцветку. Диапазон допустимых температур: при эксплуатации от -50°С до +75°С, при монтаже от -10°С до +50°С. Класс пожарной опасности ГОСТ 31565-2012 – П1б.1.2.2.2. | 94.25 | 87.88
00-00022246 | КПСнг(А)-FRLSLTx 1х2х2,5 | ЭНТЭ | Кабель огнестойкий для систем противопожарной сигнализации с медными токопроводящими жилами сечением 0,20; 0,35; 0,50; 0,75; 1,00; 1,50; 2,50 мм2.Предназначены для групповой стационарной прокладки в системах противопожарной защиты, в т.ч. системах пожарной сигнализации (ОПС), системах оповещения и управления эвакуацией (СОУЭ), системах автоматического пожаротушения (АУПТ), системах противодымной защиты, а также в других важных системах жизнеобеспечения, которые должны сохранять работоспособность в условиях пожара. Кабели рассчитаны для работы при напряжении до 300 В включительно, переменного тока частотой 50 Гц.Кабели предназначены для эксплуатации на технически сложных объектах (речные порты, аэропорты, мосты, тоннели, промышленные объекты, метрополитены, высотные объекты), объектах с массовым пребыванием людей (административные здания и офисные центры, больницы, гостиницы), а также особо опасных объектах (склады для хранения нефти и нефтепродуктов, гидротехнические сооружения, теплов | 96.17 | 89.68
00-00038382 | КПСнг(А)-FRLSLTx 2х2х0,2 | Авангард | Кабель огнестойкий с медными однопроволочными жилами, с изоляцией из кремнийорганической резины и оболочкой из ПВХ пластиката с пониженным газо- и дымовыделением и низкой токсичностью продуктов горения. Применяются в системах пожарной и охранной сигнализации (ОПС), системах оповещения и управления эвакуацией (СОУЭ) и передачи данных. | Уточняйте у менеджера | Уточняйте у менеджера
00-00061290 | КПСнг(А)-FRLSLTx 2х2х0,2 | Ивановский кабельный завод | Кабель огнестойкий не распространяющий горение, с изоляцией из кремнийорганической резины и оболочкой из поливинилхлоридного пластиката с низким дымо- и газовыделением с низкой токсичностью продуктов горения. Предназначен для групповой стационарной прокладки в системах противопожарной защиты, в т.ч. системах пожарной сигнализации (ОПС), системах оповещения и управления эвакуацией (СОУЭ), системах автоматического пожаротушения (АУПТ), системах противодымной защиты, (в зданиях детских дошкольных образовательных учреждений, специализированных домов престарелых и инвалидов, больницах, спальных корпусах образовательных учреждений, зрелищных и культурно-просветительных учреждений, в зданиях организаций по обслуживанию населения, метрополитена) также в других важных системах жизнеобеспечения, которые должны сохранять работоспособность в условиях пожара. Кабель эксплуатируется внутри и вне помещений, при условии защиты от прямого воздействия солнечного излучения и атмосферных осадков. | Уточняйте у менеджера | Уточняйте у менеджера
03-00011017 | КПСнг(А)-FRLSLTx 2х2х0,2 | КабельЭлектросвязь | Кабель огнестойкий для систем охранной и пожарной сигнализации не распространяющие горения с оболочкой из полимерной композиции не содержащей галогенов, на рабочее напряжение 300 В.Токопроводящие жилы: однопроволочные из медной мягкой проволоки соответствуют классу 1 по ГОСТ 22483.Класс пожарной опасности для кабелей KПCнг(A)-FRLSLTx — П16.1.2.1.2 ГОСТ 31565.Изоляция токопроводящих жил: токопроводящие жилы изолированы огнестойкой кремнийорганической резиной с низкой токсичностью продуктов горения.Скрутка: две изолированные жилы скручиваются в пару, три и четыре изолированные жилы — в пучок. В двупарных кабелях пары укладываются параллельно в сердечник.Оболочка: наружная оболочка из ПВХ (PVC) пластиката пониженной пожароопасности с низким дымо- и газовыделением и с низкой токсичностью продуктов горения.Кабели предназначены для эксплуатации при температуре окружающей среды от минус 30 °С до плюс 70 °С и относительной влажности воздуха до 98% при температуре до 35 °С.Цвет оболочки — оранж | 28.68 | 26.75
00-00034997 | КПСнг(А)-FRLSLTx 2х2х0,2 | ПУЛЬС | Кабель для систем ОПС и СОУЭ огнестойкий, не поддерживающий горения, неэкранированный, низкотоксичный с низким газо- и дымовыделением. Предназначен для эксплуатации внутри и вне помещений, при условии защиты от воздействия солнечного излучения и атмосферных осадков. Изолированные жилы скручены попарно, пары скручены в сердечник с числом пар до 10 или в пучок с числом жил до 20, или уложены параллельно числом пар от 2 до 3 числом жил от 4 до 6. Изолированные жилы имеют отличительную расцветку. Диапазон допустимых температур: при эксплуатации от -50°С до +75°С, при монтаже от -10°С до +50°С. Класс пожарной опасности ГОСТ 31565-2012 – П1б.1.2.2.2. | 26.76 | 24.95
00-00022247 | КПСнг(А)-FRLSLTx 2х2х0,2 | ЭНТЭ | Кабель огнестойкий для систем противопожарной сигнализации с медными токопроводящими жилами сечением 0,20; 0,35; 0,50; 0,75; 1,00; 1,50; 2,50 мм2.Предназначены для групповой стационарной прокладки в системах противопожарной защиты, в т.ч. системах пожарной сигнализации (ОПС), системах оповещения и управления эвакуацией (СОУЭ), системах автоматического пожаротушения (АУПТ), системах противодымной защиты, а также в других важных системах жизнеобеспечения, которые должны сохранять работоспособность в условиях пожара. Кабели рассчитаны для работы при напряжении до 300 В включительно, переменного тока частотой 50 Гц.Кабели предназначены для эксплуатации на технически сложных объектах (речные порты, аэропорты, мосты, тоннели, промышленные объекты, метрополитены, высотные объекты), объектах с массовым пребыванием людей (административные здания и офисные центры, больницы, гостиницы), а также особо опасных объектах (склады для хранения нефти и нефтепродуктов, гидротехнические сооружения, теплов | 27.3 | 25.46
00-00038383 | КПСнг(А)-FRLSLTx 2х2х0,35 | Авангард | Кабель огнестойкий с медными однопроволочными жилами, с изоляцией из кремнийорганической резины и оболочкой из ПВХ пластиката с пониженным газо- и дымовыделением и низкой токсичностью продуктов горения. Применяются в системах пожарной и охранной сигнализации (ОПС), системах оповещения и управления эвакуацией (СОУЭ) и передачи данных. | Уточняйте у менеджера | Уточняйте у менеджера
00-00061291 | КПСнг(А)-FRLSLTx 2х2х0,35 | Ивановский кабельный завод | Кабель огнестойкий не распространяющий горение, с изоляцией из кремнийорганической резины и оболочкой из поливинилхлоридного пластиката с низким дымо- и газовыделением с низкой токсичностью продуктов горения. Предназначен для групповой стационарной прокладки в системах противопожарной защиты, в т.ч. системах пожарной сигнализации (ОПС), системах оповещения и управления эвакуацией (СОУЭ), системах автоматического пожаротушения (АУПТ), системах противодымной защиты, (в зданиях детских дошкольных образовательных учреждений, специализированных домов престарелых и инвалидов, больницах, спальных корпусах образовательных учреждений, зрелищных и культурно-просветительных учреждений, в зданиях организаций по обслуживанию населения, метрополитена) также в других важных системах жизнеобеспечения, которые должны сохранять работоспособность в условиях пожара. Кабель эксплуатируется внутри и вне помещений, при условии защиты от прямого воздействия солнечного излучения и атмосферных осадков. | Уточняйте у менеджера | Уточняйте у менеджера
00-00015199 | КПСнг(А)-FRLSLTx 2х2х0,35 | КабельЭлектросвязь | Кабель огнестойкий для систем охранной и пожарной сигнализации не распространяющие горения с оболочкой из полимерной композиции не содержащей галогенов, на рабочее напряжение 300 В.Токопроводящие жилы: однопроволочные из медной мягкой проволоки соответствуют классу 1 по ГОСТ 22483.Класс пожарной опасности для кабелей KПCнг(A)-FRLSLTx — П16.1.2.1.2 ГОСТ 31565.Изоляция токопроводящих жил: токопроводящие жилы изолированы огнестойкой кремнийорганической резиной с низкой токсичностью продуктов горения.Скрутка: две изолированные жилы скручиваются в пару, три и четыре изолированные жилы — в пучок. В двупарных кабелях пары укладываются параллельно в сердечник.Оболочка: наружная оболочка из ПВХ (PVC) пластиката пониженной пожароопасности с низким дымо- и газовыделением и с низкой токсичностью продуктов горения.Кабели предназначены для эксплуатации при температуре окружающей среды от минус 30 °С до плюс 70 °С и относительной влажности воздуха до 98% при температуре до 35 °С.Цвет оболочки — оранж | 42.32 | 39.46
00-00034998 | КПСнг(А)-FRLSLTx 2х2х0,35 | ПУЛЬС | Кабель для систем ОПС и СОУЭ огнестойкий, не поддерживающий горения, неэкранированный, низкотоксичный с низким газо- и дымовыделением. Предназначен для эксплуатации внутри и вне помещений, при условии защиты от воздействия солнечного излучения и атмосферных осадков. Изолированные жилы скручены попарно, пары скручены в сердечник с числом пар до 10 или в пучок с числом жил до 20, или уложены параллельно числом пар от 2 до 3 числом жил от 4 до 6. Изолированные жилы имеют отличительную расцветку. Диапазон допустимых температур: при эксплуатации от -50°С до +75°С, при монтаже от -10°С до +50°С. Класс пожарной опасности ГОСТ 31565-2012 – П1б.1.2.2.2. | 42.01 | 39.17
00-00022248 | КПСнг(А)-FRLSLTx 2х2х0,35 | ЭНТЭ | Кабель огнестойкий для систем противопожарной сигнализации с медными токопроводящими жилами сечением 0,20; 0,35; 0,50; 0,75; 1,00; 1,50; 2,50 мм2.Предназначены для групповой стационарной прокладки в системах противопожарной защиты, в т.ч. системах пожарной сигнализации (ОПС), системах оповещения и управления эвакуацией (СОУЭ), системах автоматического пожаротушения (АУПТ), системах противодымной защиты, а также в других важных системах жизнеобеспечения, которые должны сохранять работоспособность в условиях пожара. Кабели рассчитаны для работы при напряжении до 300 В включительно, переменного тока частотой 50 Гц.Кабели предназначены для эксплуатации на технически сложных объектах (речные порты, аэропорты, мосты, тоннели, промышленные объекты, метрополитены, высотные объекты), объектах с массовым пребыванием людей (административные здания и офисные центры, больницы, гостиницы), а также особо опасных объектах (склады для хранения нефти и нефтепродуктов, гидротехнические сооружения, теплов | 42.87 | 39.97
00-00038384 | КПСнг(А)-FRLSLTx 2х2х0,5 | Авангард | Кабель огнестойкий с медными однопроволочными жилами, с изоляцией из кремнийорганической резины и оболочкой из ПВХ пластиката с пониженным газо- и дымовыделением и низкой токсичностью продуктов горения. Применяются в системах пожарной и охранной сигнализации (ОПС), системах оповещения и управления эвакуацией (СОУЭ) и передачи данных. | Уточняйте у менеджера | Уточняйте у менеджера
00-00061292 | КПСнг(А)-FRLSLTx 2х2х0,5 | Ивановский кабельный завод | Кабель огнестойкий не распространяющий горение, с изоляцией из кремнийорганической резины и оболочкой из поливинилхлоридного пластиката с низким дымо- и газовыделением с низкой токсичностью продуктов горения. Предназначен для групповой стационарной прокладки в системах противопожарной защиты, в т.ч. системах пожарной сигнализации (ОПС), системах оповещения и управления эвакуацией (СОУЭ), системах автоматического пожаротушения (АУПТ), системах противодымной защиты, (в зданиях детских дошкольных образовательных учреждений, специализированных домов престарелых и инвалидов, больницах, спальных корпусах образовательных учреждений, зрелищных и культурно-просветительных учреждений, в зданиях организаций по обслуживанию населения, метрополитена) также в других важных системах жизнеобеспечения, которые должны сохранять работоспособность в условиях пожара. Кабель эксплуатируется внутри и вне помещений, при условии защиты от прямого воздействия солнечного излучения и атмосферных осадков. | Уточняйте у менеджера | Уточняйте у менеджера
03-00012784 | КПСнг(А)-FRLSLTx 2х2х0,5 | КабельЭлектросвязь | Кабель огнестойкий для систем охранной и пожарной сигнализации не распространяющие горения с оболочкой из полимерной композиции не содержащей галогенов, на рабочее напряжение 300 В.Токопроводящие жилы: однопроволочные из медной мягкой проволоки соответствуют классу 1 по ГОСТ 22483.Класс пожарной опасности для кабелей KПCнг(A)-FRLSLTx — П16.1.2.1.2 ГОСТ 31565.Изоляция токопроводящих жил: токопроводящие жилы изолированы огнестойкой кремнийорганической резиной с низкой токсичностью продуктов горения.Скрутка: две изолированные жилы скручиваются в пару, три и четыре изолированные жилы — в пучок. В двупарных кабелях пары укладываются параллельно в сердечник.Оболочка: наружная оболочка из ПВХ (PVC) пластиката пониженной пожароопасности с низким дымо- и газовыделением и с низкой токсичностью продуктов горения.Кабели предназначены для эксплуатации при температуре окружающей среды от минус 30 °С до плюс 70 °С и относительной влажности воздуха до 98% при температуре до 35 °С.Цвет оболочки — оранж | 50.71 | 47.29
00-00034999 | КПСнг(А)-FRLSLTx 2х2х0,5 | ПУЛЬС | Кабель для систем ОПС и СОУЭ огнестойкий, не поддерживающий горения, неэкранированный, низкотоксичный с низким газо- и дымовыделением. Предназначен для эксплуатации внутри и вне помещений, при условии защиты от воздействия солнечного излучения и атмосферных осадков. Изолированные жилы скручены попарно, пары скручены в сердечник с числом пар до 10 или в пучок с числом жил до 20, или уложены параллельно числом пар от 2 до 3 числом жил от 4 до 6. Изолированные жилы имеют отличительную расцветку. Диапазон допустимых температур: при эксплуатации от -50°С до +75°С, при монтаже от -10°С до +50°С. Класс пожарной опасности ГОСТ 31565-2012 – П1б.1.2.2.2. | 50.46 | 47.05
00-00022249 | КПСнг(А)-FRLSLTx 2х2х0,5 | ЭНТЭ | Кабель огнестойкий для систем противопожарной сигнализации с медными токопроводящими жилами сечением 0,20; 0,35; 0,50; 0,75; 1,00; 1,50; 2,50 мм2.Предназначены для групповой стационарной прокладки в системах противопожарной защиты, в т.ч. системах пожарной сигнализации (ОПС), системах оповещения и управления эвакуацией (СОУЭ), системах автоматического пожаротушения (АУПТ), системах противодымной защиты, а также в других важных системах жизнеобеспечения, которые должны сохранять работоспособность в условиях пожара. Кабели рассчитаны для работы при напряжении до 300 В включительно, переменного тока частотой 50 Гц.Кабели предназначены для эксплуатации на технически сложных объектах (речные порты, аэропорты, мосты, тоннели, промышленные объекты, метрополитены, высотные объекты), объектах с массовым пребыванием людей (административные здания и офисные центры, больницы, гостиницы), а также особо опасных объектах (склады для хранения нефти и нефтепродуктов, гидротехнические сооружения, теплов | 51.49 | 48.01
00-00038385 | КПСнг(А)-FRLSLTx 2х2х0,75 | Авангард | Кабель огнестойкий с медными однопроволочными жилами, с изоляцией из кремнийорганической резины и оболочкой из ПВХ пластиката с пониженным газо- и дымовыделением и низкой токсичностью продуктов горения. Применяются в системах пожарной и охранной сигнализации (ОПС), системах оповещения и управления эвакуацией (СОУЭ) и передачи данных. | Уточняйте у менеджера | Уточняйте у менеджера
00-00061293 | КПСнг(А)-FRLSLTx 2х2х0,75 | Ивановский кабельный завод | Кабель огнестойкий не распространяющий горение, с изоляцией из кремнийорганической резины и оболочкой из поливинилхлоридного пластиката с низким дымо- и газовыделением с низкой токсичностью продуктов горения. Предназначен для групповой стационарной прокладки в системах противопожарной защиты, в т.ч. системах пожарной сигнализации (ОПС), системах оповещения и управления эвакуацией (СОУЭ), системах автоматического пожаротушения (АУПТ), системах противодымной защиты, (в зданиях детских дошкольных образовательных учреждений, специализированных домов престарелых и инвалидов, больницах, спальных корпусах образовательных учреждений, зрелищных и культурно-просветительных учреждений, в зданиях организаций по обслуживанию населения, метрополитена) также в других важных системах жизнеобеспечения, которые должны сохранять работоспособность в условиях пожара. Кабель эксплуатируется внутри и вне помещений, при условии защиты от прямого воздействия солнечного излучения и атмосферных осадков. | Уточняйте у менеджера | Уточняйте у менеджера
00-00015200 | КПСнг(А)-FRLSLTx 2х2х0,75 | КабельЭлектросвязь | Кабель огнестойкий для систем охранной и пожарной сигнализации не распространяющие горения с оболочкой из полимерной композиции не содержащей галогенов, на рабочее напряжение 300 В.Токопроводящие жилы: однопроволочные из медной мягкой проволоки соответствуют классу 1 по ГОСТ 22483.Класс пожарной опасности для кабелей KПCнг(A)-FRLSLTx — П16.1.2.1.2 ГОСТ 31565.Изоляция токопроводящих жил: токопроводящие жилы изолированы огнестойкой кремнийорганической резиной с низкой токсичностью продуктов горения.Скрутка: две изолированные жилы скручиваются в пару, три и четыре изолированные жилы — в пучок. В двупарных кабелях пары укладываются параллельно в сердечник.Оболочка: наружная оболочка из ПВХ (PVC) пластиката пониженной пожароопасности с низким дымо- и газовыделением и с низкой токсичностью продуктов горения.Кабели предназначены для эксплуатации при температуре окружающей среды от минус 30 °С до плюс 70 °С и относительной влажности воздуха до 98% при температуре до 35 °С.Цвет оболочки — оранж | 70.36 | 65.61
00-00035000 | КПСнг(А)-FRLSLTx 2х2х0,75 | ПУЛЬС | Кабель для систем ОПС и СОУЭ огнестойкий, не поддерживающий горения, неэкранированный, низкотоксичный с низким газо- и дымовыделением. Предназначен для эксплуатации внутри и вне помещений, при условии защиты от воздействия солнечного излучения и атмосферных осадков. Изолированные жилы скручены попарно, пары скручены в сердечник с числом пар до 10 или в пучок с числом жил до 20, или уложены параллельно числом пар от 2 до 3 числом жил от 4 до 6. Изолированные жилы имеют отличительную расцветку. Диапазон допустимых температур: при эксплуатации от -50°С до +75°С, при монтаже от -10°С до +50°С. Класс пожарной опасности ГОСТ 31565-2012 – П1б.1.2.2.2. | 69.6 | 64.9
00-00022250 | КПСнг(А)-FRLSLTx 2х2х0,75 | ЭНТЭ | Кабель огнестойкий для систем противопожарной сигнализации с медными токопроводящими жилами сечением 0,20; 0,35; 0,50; 0,75; 1,00; 1,50; 2,50 мм2.Предназначены для групповой стационарной прокладки в системах противопожарной защиты, в т.ч. системах пожарной сигнализации (ОПС), системах оповещения и управления эвакуацией (СОУЭ), системах автоматического пожаротушения (АУПТ), системах противодымной защиты, а также в других важных системах жизнеобеспечения, которые должны сохранять работоспособность в условиях пожара. Кабели рассчитаны для работы при напряжении до 300 В включительно, переменного тока частотой 50 Гц.Кабели предназначены для эксплуатации на технически сложных объектах (речные порты, аэропорты, мосты, тоннели, промышленные объекты, метрополитены, высотные объекты), объектах с массовым пребыванием людей (административные здания и офисные центры, больницы, гостиницы), а также особо опасных объектах (склады для хранения нефти и нефтепродуктов, гидротехнические сооружения, теплов | 71.03 | 66.23
00-00061294 | КПСнг(А)-FRLSLTx 2х2х1 | Ивановский кабельный завод | Кабель огнестойкий не распространяющий горение, с изоляцией из кремнийорганической резины и оболочкой из поливинилхлоридного пластиката с низким дымо- и газовыделением с низкой токсичностью продуктов горения. Предназначен для групповой стационарной прокладки в системах противопожарной защиты, в т.ч. системах пожарной сигнализации (ОПС), системах оповещения и управления эвакуацией (СОУЭ), системах автоматического пожаротушения (АУПТ), системах противодымной защиты, (в зданиях детских дошкольных образовательных учреждений, специализированных домов престарелых и инвалидов, больницах, спальных корпусах образовательных учреждений, зрелищных и культурно-просветительных учреждений, в зданиях организаций по обслуживанию населения, метрополитена) также в других важных системах жизнеобеспечения, которые должны сохранять работоспособность в условиях пожара. Кабель эксплуатируется внутри и вне помещений, при условии защиты от прямого воздействия солнечного излучения и атмосферных осадков. | Уточняйте у менеджера | Уточняйте у менеджера
00-00038386 | КПСнг(А)-FRLSLTx 2х2х1,0 | Авангард | Кабель огнестойкий с медными однопроволочными жилами, с изоляцией из кремнийорганической резины и оболочкой из ПВХ пластиката с пониженным газо- и дымовыделением и низкой токсичностью продуктов горения. Применяются в системах пожарной и охранной сигнализации (ОПС), системах оповещения и управления эвакуацией (СОУЭ) и передачи данных. | Уточняйте у менеджера | Уточняйте у менеджера
03-00012228 | КПСнг(А)-FRLSLTx 2х2х1,0 | КабельЭлектросвязь | Кабель огнестойкий для систем охранной и пожарной сигнализации не распространяющие горения с оболочкой из полимерной композиции не содержащей галогенов, на рабочее напряжение 300 В.Токопроводящие жилы: однопроволочные из медной мягкой проволоки соответствуют классу 1 по ГОСТ 22483.Класс пожарной опасности для кабелей KПCнг(A)-FRLSLTx — П16.1.2.1.2 ГОСТ 31565.Изоляция токопроводящих жил: токопроводящие жилы изолированы огнестойкой кремнийорганической резиной с низкой токсичностью продуктов горения.Скрутка: две изолированные жилы скручиваются в пару, три и четыре изолированные жилы — в пучок. В двупарных кабелях пары укладываются параллельно в сердечник.Оболочка: наружная оболочка из ПВХ (PVC) пластиката пониженной пожароопасности с низким дымо- и газовыделением и с низкой токсичностью продуктов горения.Кабели предназначены для эксплуатации при температуре окружающей среды от минус 30 °С до плюс 70 °С и относительной влажности воздуха до 98% при температуре до 35 °С.Цвет оболочки — оранж | 90.68 | 84.55
00-00035001 | КПСнг(А)-FRLSLTx 2х2х1,0 | ПУЛЬС | Кабель для систем ОПС и СОУЭ огнестойкий, не поддерживающий горения, неэкранированный, низкотоксичный с низким газо- и дымовыделением. Предназначен для эксплуатации внутри и вне помещений, при условии защиты от воздействия солнечного излучения и атмосферных осадков. Изолированные жилы скручены попарно, пары скручены в сердечник с числом пар до 10 или в пучок с числом жил до 20, или уложены параллельно числом пар от 2 до 3 числом жил от 4 до 6. Изолированные жилы имеют отличительную расцветку. Диапазон допустимых температур: при эксплуатации от -50°С до +75°С, при монтаже от -10°С до +50°С. Класс пожарной опасности ГОСТ 31565-2012 – П1б.1.2.2.2. | 85.15 | 79.4
00-00022251 | КПСнг(А)-FRLSLTx 2х2х1,0 | ЭНТЭ | Кабель огнестойкий для систем противопожарной сигнализации с медными токопроводящими жилами сечением 0,20; 0,35; 0,50; 0,75; 1,00; 1,50; 2,50 мм2.Предназначены для групповой стационарной прокладки в системах противопожарной защиты, в т.ч. системах пожарной сигнализации (ОПС), системах оповещения и управления эвакуацией (СОУЭ), системах автоматического пожаротушения (АУПТ), системах противодымной защиты, а также в других важных системах жизнеобеспечения, которые должны сохранять работоспособность в условиях пожара. Кабели рассчитаны для работы при напряжении до 300 В включительно, переменного тока частотой 50 Гц.Кабели предназначены для эксплуатации на технически сложных объектах (речные порты, аэропорты, мосты, тоннели, промышленные объекты, метрополитены, высотные объекты), объектах с массовым пребыванием людей (административные здания и офисные центры, больницы, гостиницы), а также особо опасных объектах (склады для хранения нефти и нефтепродуктов, гидротехнические сооружения, теплов | 86.89 | 81.02
00-00038387 | КПСнг(А)-FRLSLTx 2х2х1,5 | Авангард | Кабель огнестойкий с медными однопроволочными жилами, с изоляцией из кремнийорганической резины и оболочкой из ПВХ пластиката с пониженным газо- и дымовыделением и низкой токсичностью продуктов горения. Применяются в системах пожарной и охранной сигнализации (ОПС), системах оповещения и управления эвакуацией (СОУЭ) и передачи данных. | Уточняйте у менеджера | Уточняйте у менеджера
00-00061295 | КПСнг(А)-FRLSLTx 2х2х1,5 | Ивановский кабельный завод | Кабель огнестойкий не распространяющий горение, с изоляцией из кремнийорганической резины и оболочкой из поливинилхлоридного пластиката с низким дымо- и газовыделением с низкой токсичностью продуктов горения. Предназначен для групповой стационарной прокладки в системах противопожарной защиты, в т.ч. системах пожарной сигнализации (ОПС), системах оповещения и управления эвакуацией (СОУЭ), системах автоматического пожаротушения (АУПТ), системах противодымной защиты, (в зданиях детских дошкольных образовательных учреждений, специализированных домов престарелых и инвалидов, больницах, спальных корпусах образовательных учреждений, зрелищных и культурно-просветительных учреждений, в зданиях организаций по обслуживанию населения, метрополитена) также в других важных системах жизнеобеспечения, которые должны сохранять работоспособность в условиях пожара. Кабель эксплуатируется внутри и вне помещений, при условии защиты от прямого воздействия солнечного излучения и атмосферных осадков. | Уточняйте у менеджера | Уточняйте у менеджера
00-00015201 | КПСнг(А)-FRLSLTx 2х2х1,5 | КабельЭлектросвязь | Кабель огнестойкий для систем охранной и пожарной сигнализации не распространяющие горения с оболочкой из полимерной композиции не содержащей галогенов, на рабочее напряжение 300 В.Токопроводящие жилы: однопроволочные из медной мягкой проволоки соответствуют классу 1 по ГОСТ 22483.Класс пожарной опасности для кабелей KПCнг(A)-FRLSLTx — П16.1.2.1.2 ГОСТ 31565.Изоляция токопроводящих жил: токопроводящие жилы изолированы огнестойкой кремнийорганической резиной с низкой токсичностью продуктов горения.Скрутка: две изолированные жилы скручиваются в пару, три и четыре изолированные жилы — в пучок. В двупарных кабелях пары укладываются параллельно в сердечник.Оболочка: наружная оболочка из ПВХ (PVC) пластиката пониженной пожароопасности с низким дымо- и газовыделением и с низкой токсичностью продуктов горения.Кабели предназначены для эксплуатации при температуре окружающей среды от минус 30 °С до плюс 70 °С и относительной влажности воздуха до 98% при температуре до 35 °С.Цвет оболочки — оранж | 125.23 | 116.76
00-00035002 | КПСнг(А)-FRLSLTx 2х2х1,5 | ПУЛЬС | Кабель для систем ОПС и СОУЭ огнестойкий, не поддерживающий горения, неэкранированный, низкотоксичный с низким газо- и дымовыделением. Предназначен для эксплуатации внутри и вне помещений, при условии защиты от воздействия солнечного излучения и атмосферных осадков. Изолированные жилы скручены попарно, пары скручены в сердечник с числом пар до 10 или в пучок с числом жил до 20, или уложены параллельно числом пар от 2 до 3 числом жил от 4 до 6. Изолированные жилы имеют отличительную расцветку. Диапазон допустимых температур: при эксплуатации от -50°С до +75°С, при монтаже от -10°С до +50°С. Класс пожарной опасности ГОСТ 31565-2012 – П1б.1.2.2.2. | 120.03 | 111.92
00-00022252 | КПСнг(А)-FRLSLTx 2х2х1,5 | ЭНТЭ | Кабель огнестойкий для систем противопожарной сигнализации с медными токопроводящими жилами сечением 0,20; 0,35; 0,50; 0,75; 1,00; 1,50; 2,50 мм2.Предназначены для групповой стационарной прокладки в системах противопожарной защиты, в т.ч. системах пожарной сигнализации (ОПС), системах оповещения и управления эвакуацией (СОУЭ), системах автоматического пожаротушения (АУПТ), системах противодымной защиты, а также в других важных системах жизнеобеспечения, которые должны сохранять работоспособность в условиях пожара. Кабели рассчитаны для работы при напряжении до 300 В включительно, переменного тока частотой 50 Гц.Кабели предназначены для эксплуатации на технически сложных объектах (речные порты, аэропорты, мосты, тоннели, промышленные объекты, метрополитены, высотные объекты), объектах с массовым пребыванием людей (административные здания и офисные центры, больницы, гостиницы), а также особо опасных объектах (склады для хранения нефти и нефтепродуктов, гидротехнические сооружения, теплов | 122.48 | 114.21
00-00038388 | КПСнг(А)-FRLSLTx 2х2х2,5 | Авангард | Кабель огнестойкий с медными однопроволочными жилами, с изоляцией из кремнийорганической резины и оболочкой из ПВХ пластиката с пониженным газо- и дымовыделением и низкой токсичностью продуктов горения. Применяются в системах пожарной и охранной сигнализации (ОПС), системах оповещения и управления эвакуацией (СОУЭ) и передачи данных. | Уточняйте у менеджера | Уточняйте у менеджера
00-00061296 | КПСнг(А)-FRLSLTx 2х2х2,5 | Ивановский кабельный завод | Кабель огнестойкий не распространяющий горение, с изоляцией из кремнийорганической резины и оболочкой из поливинилхлоридного пластиката с низким дымо- и газовыделением с низкой токсичностью продуктов горения. Предназначен для групповой стационарной прокладки в системах противопожарной защиты, в т.ч. системах пожарной сигнализации (ОПС), системах оповещения и управления эвакуацией (СОУЭ), системах автоматического пожаротушения (АУПТ), системах противодымной защиты, (в зданиях детских дошкольных образовательных учреждений, специализированных домов престарелых и инвалидов, больницах, спальных корпусах образовательных учреждений, зрелищных и культурно-просветительных учреждений, в зданиях организаций по обслуживанию населения, метрополитена) также в других важных системах жизнеобеспечения, которые должны сохранять работоспособность в условиях пожара. Кабель эксплуатируется внутри и вне помещений, при условии защиты от прямого воздействия солнечного излучения и атмосферных осадков. | Уточняйте у менеджера | Уточняйте у менеджера
00-00015202 | КПСнг(А)-FRLSLTx 2х2х2,5 | КабельЭлектросвязь | Кабель огнестойкий для систем охранной и пожарной сигнализации не распространяющие горения с оболочкой из полимерной композиции не содержащей галогенов, на рабочее напряжение 300 В.Токопроводящие жилы: однопроволочные из медной мягкой проволоки соответствуют классу 1 по ГОСТ 22483.Класс пожарной опасности для кабелей KПCнг(A)-FRLSLTx — П16.1.2.1.2 ГОСТ 31565.Изоляция токопроводящих жил: токопроводящие жилы изолированы огнестойкой кремнийорганической резиной с низкой токсичностью продуктов горения.Скрутка: две изолированные жилы скручиваются в пару, три и четыре изолированные жилы — в пучок. В двупарных кабелях пары укладываются параллельно в сердечник.Оболочка: наружная оболочка из ПВХ (PVC) пластиката пониженной пожароопасности с низким дымо- и газовыделением и с низкой токсичностью продуктов горения.Кабели предназначены для эксплуатации при температуре окружающей среды от минус 30 °С до плюс 70 °С и относительной влажности воздуха до 98% при температуре до 35 °С.Цвет оболочки — оранж | 194.76 | 181.6
00-00035003 | КПСнг(А)-FRLSLTx 2х2х2,5 | ПУЛЬС | Кабель для систем ОПС и СОУЭ огнестойкий, не поддерживающий горения, неэкранированный, низкотоксичный с низким газо- и дымовыделением. Предназначен для эксплуатации внутри и вне помещений, при условии защиты от воздействия солнечного излучения и атмосферных осадков. Изолированные жилы скручены попарно, пары скручены в сердечник с числом пар до 10 или в пучок с числом жил до 20, или уложены параллельно числом пар от 2 до 3 числом жил от 4 до 6. Изолированные жилы имеют отличительную расцветку. Диапазон допустимых температур: при эксплуатации от -50°С до +75°С, при монтаже от -10°С до +50°С. Класс пожарной опасности ГОСТ 31565-2012 – П1б.1.2.2.2. | 184.53 | 172.06
00-00022253 | КПСнг(А)-FRLSLTx 2х2х2,5 | ЭНТЭ | Кабель огнестойкий для систем противопожарной сигнализации с медными токопроводящими жилами сечением 0,20; 0,35; 0,50; 0,75; 1,00; 1,50; 2,50 мм2.Предназначены для групповой стационарной прокладки в системах противопожарной защиты, в т.ч. системах пожарной сигнализации (ОПС), системах оповещения и управления эвакуацией (СОУЭ), системах автоматического пожаротушения (АУПТ), системах противодымной защиты, а также в других важных системах жизнеобеспечения, которые должны сохранять работоспособность в условиях пожара. Кабели рассчитаны для работы при напряжении до 300 В включительно, переменного тока частотой 50 Гц.Кабели предназначены для эксплуатации на технически сложных объектах (речные порты, аэропорты, мосты, тоннели, промышленные объекты, метрополитены, высотные объекты), объектах с массовым пребыванием людей (административные здания и офисные центры, больницы, гостиницы), а также особо опасных объектах (склады для хранения нефти и нефтепродуктов, гидротехнические сооружения, теплов | 188.3 | 175.58
00-00061297 | КПСнг(А)-FRLSLTx 3х2х0,75 | Ивановский кабельный завод | Кабель огнестойкий не распространяющий горение, с изоляцией из кремнийорганической резины и оболочкой из поливинилхлоридного пластиката с низким дымо- и газовыделением с низкой токсичностью продуктов горения. Предназначен для групповой стационарной прокладки в системах противопожарной защиты, в т.ч. системах пожарной сигнализации (ОПС), системах оповещения и управления эвакуацией (СОУЭ), системах автоматического пожаротушения (АУПТ), системах противодымной защиты, (в зданиях детских дошкольных образовательных учреждений, специализированных домов престарелых и инвалидов, больницах, спальных корпусах образовательных учреждений, зрелищных и культурно-просветительных учреждений, в зданиях организаций по обслуживанию населения, метрополитена) также в других важных системах жизнеобеспечения, которые должны сохранять работоспособность в условиях пожара. Кабель эксплуатируется внутри и вне помещений, при условии защиты от прямого воздействия солнечного излучения и атмосферных осадков. | Уточняйте у менеджера | Уточняйте у менеджера
00-00061298 | КПСнг(А)-FRLSLTx 4х2х0,5 | Ивановский кабельный завод | Кабель огнестойкий не распространяющий горение, с изоляцией из кремнийорганической резины и оболочкой из поливинилхлоридного пластиката с низким дымо- и газовыделением с низкой токсичностью продуктов горения. Предназначен для групповой стационарной прокладки в системах противопожарной защиты, в т.ч. системах пожарной сигнализации (ОПС), системах оповещения и управления эвакуацией (СОУЭ), системах автоматического пожаротушения (АУПТ), системах противодымной защиты, (в зданиях детских дошкольных образовательных учреждений, специализированных домов престарелых и инвалидов, больницах, спальных корпусах образовательных учреждений, зрелищных и культурно-просветительных учреждений, в зданиях организаций по обслуживанию населения, метрополитена) также в других важных системах жизнеобеспечения, которые должны сохранять работоспособность в условиях пожара. Кабель эксплуатируется внутри и вне помещений, при условии защиты от прямого воздействия солнечного излучения и атмосферных осадков. | Уточняйте у менеджера | Уточняйте у менеджера
00-00108233 | КПСППнг(А)-HF 1х2х0,20 | ЭНТЭ | Кабель для систем охранно-пожарной сигнализации, с медными токопроводящими жилами, с изоляцией и наружной оболочкой из полимерной композиции, не содержащей галогенов, на рабочее напряжение 300 В. Предназначен для одиночной стационарной прокладки в современных системах сигнализации, в системах контроля доступа, а также в других системах управления, контроля АСУТП и связи. Кабели могут использоваться вне гермозоны, в системах атомных станций (АС) класса безопасности 3 по классификации ОПБ88/97 (ПНАЭГ-01-011) при поставках на внутренний рынок и экспорт, в том числе страны с тропическим климатом. | 12.51 | 11.66
00-00108234 | КПСППнг(А)-HF 1х2х0,35 | ЭНТЭ | Кабель для систем охранно-пожарной сигнализации, с медными токопроводящими жилами, с изоляцией и наружной оболочкой из полимерной композиции, не содержащей галогенов, на рабочее напряжение 300 В. Предназначен для одиночной стационарной прокладки в современных системах сигнализации, в системах контроля доступа, а также в других системах управления, контроля АСУТП и связи. Кабели могут использоваться вне гермозоны, в системах атомных станций (АС) класса безопасности 3 по классификации ОПБ88/97 (ПНАЭГ-01-011) при поставках на внутренний рынок и экспорт, в том числе страны с тропическим климатом. | 18.99 | 17.7
00-00108235 | КПСППнг(А)-HF 1х2х0,50 | ЭНТЭ | Кабель для систем охранно-пожарной сигнализации, с медными токопроводящими жилами, с изоляцией и наружной оболочкой из полимерной композиции, не содержащей галогенов, на рабочее напряжение 300 В. Предназначен для одиночной стационарной прокладки в современных системах сигнализации, в системах контроля доступа, а также в других системах управления, контроля АСУТП и связи. Кабели могут использоваться вне гермозоны, в системах атомных станций (АС) класса безопасности 3 по классификации ОПБ88/97 (ПНАЭГ-01-011) при поставках на внутренний рынок и экспорт, в том числе страны с тропическим климатом. | 25.07 | 23.38
00-00108236 | КПСППнг(А)-HF 1х2х0,75 | ЭНТЭ | Кабель для систем охранно-пожарной сигнализации, с медными токопроводящими жилами, с изоляцией и наружной оболочкой из полимерной композиции, не содержащей галогенов, на рабочее напряжение 300 В. Предназначен для одиночной стационарной прокладки в современных системах сигнализации, в системах контроля доступа, а также в других системах управления, контроля АСУТП и связи. Кабели могут использоваться вне гермозоны, в системах атомных станций (АС) класса безопасности 3 по классификации ОПБ88/97 (ПНАЭГ-01-011) при поставках на внутренний рынок и экспорт, в том числе страны с тропическим климатом. | 34.92 | 32.56
00-00108237 | КПСППнг(А)-HF 1х2х1,00 | ЭНТЭ | Кабель для систем охранно-пожарной сигнализации, с медными токопроводящими жилами, с изоляцией и наружной оболочкой из полимерной композиции, не содержащей галогенов, на рабочее напряжение 300 В. Предназначен для одиночной стационарной прокладки в современных системах сигнализации, в системах контроля доступа, а также в других системах управления, контроля АСУТП и связи. Кабели могут использоваться вне гермозоны, в системах атомных станций (АС) класса безопасности 3 по классификации ОПБ88/97 (ПНАЭГ-01-011) при поставках на внутренний рынок и экспорт, в том числе страны с тропическим климатом. | 45.75 | 42.66
00-00108238 | КПСППнг(А)-HF 1х2х1,50 | ЭНТЭ | Кабель для систем охранно-пожарной сигнализации, с медными токопроводящими жилами, с изоляцией и наружной оболочкой из полимерной композиции, не содержащей галогенов, на рабочее напряжение 300 В. Предназначен для одиночной стационарной прокладки в современных системах сигнализации, в системах контроля доступа, а также в других системах управления, контроля АСУТП и связи. Кабели могут использоваться вне гермозоны, в системах атомных станций (АС) класса безопасности 3 по классификации ОПБ88/97 (ПНАЭГ-01-011) при поставках на внутренний рынок и экспорт, в том числе страны с тропическим климатом. | 61.79 | 57.61
00-00108239 | КПСППнг(А)-HF 1х2х2,50 | ЭНТЭ | Кабель для систем охранно-пожарной сигнализации, с медными токопроводящими жилами, с изоляцией и наружной оболочкой из полимерной композиции, не содержащей галогенов, на рабочее напряжение 300 В. Предназначен для одиночной стационарной прокладки в современных системах сигнализации, в системах контроля доступа, а также в других системах управления, контроля АСУТП и связи. Кабели могут использоваться вне гермозоны, в системах атомных станций (АС) класса безопасности 3 по классификации ОПБ88/97 (ПНАЭГ-01-011) при поставках на внутренний рынок и экспорт, в том числе страны с тропическим климатом. | 98.44 | 91.79
00-00108240 | КПСППнг(А)-HF 2х2х0,20 | ЭНТЭ | Кабель для систем охранно-пожарной сигнализации, с медными токопроводящими жилами, с изоляцией и наружной оболочкой из полимерной композиции, не содержащей галогенов, на рабочее напряжение 300 В. Предназначен для одиночной стационарной прокладки в современных системах сигнализации, в системах контроля доступа, а также в других системах управления, контроля АСУТП и связи. Кабели могут использоваться вне гермозоны, в системах атомных станций (АС) класса безопасности 3 по классификации ОПБ88/97 (ПНАЭГ-01-011) при поставках на внутренний рынок и экспорт, в том числе страны с тропическим климатом. | 23.31 | 21.74
00-00108241 | КПСППнг(А)-HF 2х2х0,35 | ЭНТЭ | Кабель для систем охранно-пожарной сигнализации, с медными токопроводящими жилами, с изоляцией и наружной оболочкой из полимерной композиции, не содержащей галогенов, на рабочее напряжение 300 В. Предназначен для одиночной стационарной прокладки в современных системах сигнализации, в системах контроля доступа, а также в других системах управления, контроля АСУТП и связи. Кабели могут использоваться вне гермозоны, в системах атомных станций (АС) класса безопасности 3 по классификации ОПБ88/97 (ПНАЭГ-01-011) при поставках на внутренний рынок и экспорт, в том числе страны с тропическим климатом. | 36.11 | 33.67
00-00108242 | КПСППнг(А)-HF 2х2х0,50 | ЭНТЭ | Кабель для систем охранно-пожарной сигнализации, с медными токопроводящими жилами, с изоляцией и наружной оболочкой из полимерной композиции, не содержащей галогенов, на рабочее напряжение 300 В. Предназначен для одиночной стационарной прокладки в современных системах сигнализации, в системах контроля доступа, а также в других системах управления, контроля АСУТП и связи. Кабели могут использоваться вне гермозоны, в системах атомных станций (АС) класса безопасности 3 по классификации ОПБ88/97 (ПНАЭГ-01-011) при поставках на внутренний рынок и экспорт, в том числе страны с тропическим климатом. | 48.06 | 44.81
00-00108243 | КПСППнг(А)-HF 2х2х0,75 | ЭНТЭ | Кабель для систем охранно-пожарной сигнализации, с медными токопроводящими жилами, с изоляцией и наружной оболочкой из полимерной композиции, не содержащей галогенов, на рабочее напряжение 300 В. Предназначен для одиночной стационарной прокладки в современных системах сигнализации, в системах контроля доступа, а также в других системах управления, контроля АСУТП и связи. Кабели могут использоваться вне гермозоны, в системах атомных станций (АС) класса безопасности 3 по классификации ОПБ88/97 (ПНАЭГ-01-011) при поставках на внутренний рынок и экспорт, в том числе страны с тропическим климатом. | 67.62 | 63.05
00-00108244 | КПСППнг(А)-HF 2х2х1,00 | ЭНТЭ | Кабель для систем охранно-пожарной сигнализации, с медными токопроводящими жилами, с изоляцией и наружной оболочкой из полимерной композиции, не содержащей галогенов, на рабочее напряжение 300 В. Предназначен для одиночной стационарной прокладки в современных системах сигнализации, в системах контроля доступа, а также в других системах управления, контроля АСУТП и связи. Кабели могут использоваться вне гермозоны, в системах атомных станций (АС) класса безопасности 3 по классификации ОПБ88/97 (ПНАЭГ-01-011) при поставках на внутренний рынок и экспорт, в том числе страны с тропическим климатом. | 89 | 82.99
00-00108245 | КПСППнг(А)-HF 2х2х1,50 | ЭНТЭ | Кабель для систем охранно-пожарной сигнализации, с медными токопроводящими жилами, с изоляцией и наружной оболочкой из полимерной композиции, не содержащей галогенов, на рабочее напряжение 300 В. Предназначен для одиночной стационарной прокладки в современных системах сигнализации, в системах контроля доступа, а также в других системах управления, контроля АСУТП и связи. Кабели могут использоваться вне гермозоны, в системах атомных станций (АС) класса безопасности 3 по классификации ОПБ88/97 (ПНАЭГ-01-011) при поставках на внутренний рынок и экспорт, в том числе страны с тропическим климатом. | 119.98 | 111.88
00-00108246 | КПСППнг(А)-HF 2х2х2,50 | ЭНТЭ | Кабель для систем охранно-пожарной сигнализации, с медными токопроводящими жилами, с изоляцией и наружной оболочкой из полимерной композиции, не содержащей галогенов, на рабочее напряжение 300 В. Предназначен для одиночной стационарной прокладки в современных системах сигнализации, в системах контроля доступа, а также в других системах управления, контроля АСУТП и связи. Кабели могут использоваться вне гермозоны, в системах атомных станций (АС) класса безопасности 3 по классификации ОПБ88/97 (ПНАЭГ-01-011) при поставках на внутренний рынок и экспорт, в том числе страны с тропическим климатом. | 192.88 | 179.85
00-00108247 | КПСПЭПнг(А)-HF 1х2х0,20 | ЭНТЭ | Кабель для систем охранно-пожарной сигнализации, с медными токопроводящими жилами, с изоляцией и наружной оболочкой из полимерной композиции, не содержащей галогенов, экранированные, на рабочее напряжение 300 В. Предназначен для одиночной стационарной прокладки в современных системах сигнализации, в системах контроля доступа, а также в других системах управления, контроля АСУТП и связи. Кабели могут использоваться вне гермозоны, в системах атомных станций (АС) класса безопасности 3 по классификации ОПБ88/97 (ПНАЭГ-01-011) при поставках на внутренний рынок и экспорт, в том числе страны с тропическим климатом. | 17.44 | 16.26
00-00108248 | КПСПЭПнг(А)-HF 1х2х0,35 | ЭНТЭ | Кабель для систем охранно-пожарной сигнализации, с медными токопроводящими жилами, с изоляцией и наружной оболочкой из полимерной композиции, не содержащей галогенов, экранированные, на рабочее напряжение 300 В. Предназначен для одиночной стационарной прокладки в современных системах сигнализации, в системах контроля доступа, а также в других системах управления, контроля АСУТП и связи. Кабели могут использоваться вне гермозоны, в системах атомных станций (АС) класса безопасности 3 по классификации ОПБ88/97 (ПНАЭГ-01-011) при поставках на внутренний рынок и экспорт, в том числе страны с тропическим климатом. | 23.92 | 22.3
00-00108249 | КПСПЭПнг(А)-HF 1х2х0,50 | ЭНТЭ | Кабель для систем охранно-пожарной сигнализации, с медными токопроводящими жилами, с изоляцией и наружной оболочкой из полимерной композиции, не содержащей галогенов, экранированные, на рабочее напряжение 300 В. Предназначен для одиночной стационарной прокладки в современных системах сигнализации, в системах контроля доступа, а также в других системах управления, контроля АСУТП и связи. Кабели могут использоваться вне гермозоны, в системах атомных станций (АС) класса безопасности 3 по классификации ОПБ88/97 (ПНАЭГ-01-011) при поставках на внутренний рынок и экспорт, в том числе страны с тропическим климатом. | 30 | 27.98
00-00108250 | КПСПЭПнг(А)-HF 1х2х0,75 | ЭНТЭ | Кабель для систем охранно-пожарной сигнализации, с медными токопроводящими жилами, с изоляцией и наружной оболочкой из полимерной композиции, не содержащей галогенов, экранированные, на рабочее напряжение 300 В. Предназначен для одиночной стационарной прокладки в современных системах сигнализации, в системах контроля доступа, а также в других системах управления, контроля АСУТП и связи. Кабели могут использоваться вне гермозоны, в системах атомных станций (АС) класса безопасности 3 по классификации ОПБ88/97 (ПНАЭГ-01-011) при поставках на внутренний рынок и экспорт, в том числе страны с тропическим климатом. | 40.57 | 37.83
00-00108251 | КПСПЭПнг(А)-HF 1х2х1,00 | ЭНТЭ | Кабель для систем охранно-пожарной сигнализации, с медными токопроводящими жилами, с изоляцией и наружной оболочкой из полимерной композиции, не содержащей галогенов, экранированные, на рабочее напряжение 300 В. Предназначен для одиночной стационарной прокладки в современных системах сигнализации, в системах контроля доступа, а также в других системах управления, контроля АСУТП и связи. Кабели могут использоваться вне гермозоны, в системах атомных станций (АС) класса безопасности 3 по классификации ОПБ88/97 (ПНАЭГ-01-011) при поставках на внутренний рынок и экспорт, в том числе страны с тропическим климатом. | 51.4 | 47.93
00-00108252 | КПСПЭПнг(А)-HF 1х2х1,50 | ЭНТЭ | Кабель для систем охранно-пожарной сигнализации, с медными токопроводящими жилами, с изоляцией и наружной оболочкой из полимерной композиции, не содержащей галогенов, экранированные, на рабочее напряжение 300 В. Предназначен для одиночной стационарной прокладки в современных системах сигнализации, в системах контроля доступа, а также в других системах управления, контроля АСУТП и связи. Кабели могут использоваться вне гермозоны, в системах атомных станций (АС) класса безопасности 3 по классификации ОПБ88/97 (ПНАЭГ-01-011) при поставках на внутренний рынок и экспорт, в том числе страны с тропическим климатом. | 67.59 | 63.03
00-00108253 | КПСПЭПнг(А)-HF 1х2х2,50 | ЭНТЭ | Кабель для систем охранно-пожарной сигнализации, с медными токопроводящими жилами, с изоляцией и наружной оболочкой из полимерной композиции, не содержащей галогенов, экранированные, на рабочее напряжение 300 В. Предназначен для одиночной стационарной прокладки в современных системах сигнализации, в системах контроля доступа, а также в других системах управления, контроля АСУТП и связи. Кабели могут использоваться вне гермозоны, в системах атомных станций (АС) класса безопасности 3 по классификации ОПБ88/97 (ПНАЭГ-01-011) при поставках на внутренний рынок и экспорт, в том числе страны с тропическим климатом. | 104.97 | 97.87
00-00108254 | КПСПЭПнг(А)-HF 2х2х0,20 | ЭНТЭ | Кабель для систем охранно-пожарной сигнализации, с медными токопроводящими жилами, с изоляцией и наружной оболочкой из полимерной композиции, не содержащей галогенов, экранированные, на рабочее напряжение 300 В. Предназначен для одиночной стационарной прокладки в современных системах сигнализации, в системах контроля доступа, а также в других системах управления, контроля АСУТП и связи. Кабели могут использоваться вне гермозоны, в системах атомных станций (АС) класса безопасности 3 по классификации ОПБ88/97 (ПНАЭГ-01-011) при поставках на внутренний рынок и экспорт, в том числе страны с тропическим климатом. | 29.3 | 27.32
00-00108255 | КПСПЭПнг(А)-HF 2х2х0,35 | ЭНТЭ | Кабель для систем охранно-пожарной сигнализации, с медными токопроводящими жилами, с изоляцией и наружной оболочкой из полимерной композиции, не содержащей галогенов, экранированные, на рабочее напряжение 300 В. Предназначен для одиночной стационарной прокладки в современных системах сигнализации, в системах контроля доступа, а также в других системах управления, контроля АСУТП и связи. Кабели могут использоваться вне гермозоны, в системах атомных станций (АС) класса безопасности 3 по классификации ОПБ88/97 (ПНАЭГ-01-011) при поставках на внутренний рынок и экспорт, в том числе страны с тропическим климатом. | 42.1 | 39.26
00-00108256 | КПСПЭПнг(А)-HF 2х2х0,50 | ЭНТЭ | Кабель для систем охранно-пожарной сигнализации, с медными токопроводящими жилами, с изоляцией и наружной оболочкой из полимерной композиции, не содержащей галогенов, экранированные, на рабочее напряжение 300 В. Предназначен для одиночной стационарной прокладки в современных системах сигнализации, в системах контроля доступа, а также в других системах управления, контроля АСУТП и связи. Кабели могут использоваться вне гермозоны, в системах атомных станций (АС) класса безопасности 3 по классификации ОПБ88/97 (ПНАЭГ-01-011) при поставках на внутренний рынок и экспорт, в том числе страны с тропическим климатом. | 54.76 | 51.06
00-00108257 | КПСПЭПнг(А)-HF 2х2х0,75 | ЭНТЭ | Кабель для систем охранно-пожарной сигнализации, с медными токопроводящими жилами, с изоляцией и наружной оболочкой из полимерной композиции, не содержащей галогенов, экранированные, на рабочее напряжение 300 В. Предназначен для одиночной стационарной прокладки в современных системах сигнализации, в системах контроля доступа, а также в других системах управления, контроля АСУТП и связи. Кабели могут использоваться вне гермозоны, в системах атомных станций (АС) класса безопасности 3 по классификации ОПБ88/97 (ПНАЭГ-01-011) при поставках на внутренний рынок и экспорт, в том числе страны с тропическим климатом. | 75.04 | 69.97
00-00108258 | КПСПЭПнг(А)-HF 2х2х1,00 | ЭНТЭ | Кабель для систем охранно-пожарной сигнализации, с медными токопроводящими жилами, с изоляцией и наружной оболочкой из полимерной композиции, не содержащей галогенов, экранированные, на рабочее напряжение 300 В. Предназначен для одиночной стационарной прокладки в современных системах сигнализации, в системах контроля доступа, а также в других системах управления, контроля АСУТП и связи. Кабели могут использоваться вне гермозоны, в системах атомных станций (АС) класса безопасности 3 по классификации ОПБ88/97 (ПНАЭГ-01-011) при поставках на внутренний рынок и экспорт, в том числе страны с тропическим климатом. | 97.14 | 90.58
00-00108259 | КПСПЭПнг(А)-HF 2х2х1,50 | ЭНТЭ | Кабель для систем охранно-пожарной сигнализации, с медными токопроводящими жилами, с изоляцией и наружной оболочкой из полимерной композиции, не содержащей галогенов, экранированные, на рабочее напряжение 300 В. Предназначен для одиночной стационарной прокладки в современных системах сигнализации, в системах контроля доступа, а также в других системах управления, контроля АСУТП и связи. Кабели могут использоваться вне гермозоны, в системах атомных станций (АС) класса безопасности 3 по классификации ОПБ88/97 (ПНАЭГ-01-011) при поставках на внутренний рынок и экспорт, в том числе страны с тропическим климатом. | 128.38 | 119.71
00-00080908 | КПССнг(А)-FRHF 1x2x0,35 | ЭНТЭ | Кабель огнестойкий не распространяющий горение, с оболочкой из полимерной композиции, не содержащей галогенов, с дополнительным огнестойким барьером, для систем охранно-пожарной сигнализации, на рабочее напряжение 300 В. Предназначен для эксплуатации при температуре окружающей среды от -50°С до +125°С и относительной влажности воздуха до 98% при температуре до +35°С. Монтаж кабеля должен производиться при температуре окружающей среды не ниже -10°С. Радиус изгиба при монтаже и эксплуатации должен быть не менее 10 номинальных наружных диаметров кабелей по оболочке. | 34.17 | 31.86
00-00085162 | КПССнг(А)-FRHF 1x2x0,5 | ЭНТЭ | Кабель огнестойкий не распространяющий горение, с оболочкой из полимерной композиции, не содержащей галогенов, с дополнительным огнестойким барьером, для систем охранно-пожарной сигнализации, на рабочее напряжение 300 В. Предназначен для эксплуатации при температуре окружающей среды от -50°С до +125°С и относительной влажности воздуха до 98% при температуре до +35°С. Монтаж кабеля должен производиться при температуре окружающей среды не ниже -10°С. Радиус изгиба при монтаже и эксплуатации должен быть не менее 10 номинальных наружных диаметров кабелей по оболочке. | 39.98 | 37.28
00-00080909 | КПССнг(А)-FRHF 1x2x0,75 | ЭНТЭ | Кабель огнестойкий не распространяющий горение, с оболочкой из полимерной композиции, не содержащей галогенов, с дополнительным огнестойким барьером, для систем охранно-пожарной сигнализации, на рабочее напряжение 300 В. Предназначен для эксплуатации при температуре окружающей среды от -50°С до +125°С и относительной влажности воздуха до 98% при температуре до +35°С. Монтаж кабеля должен производиться при температуре окружающей среды не ниже -10°С. Радиус изгиба при монтаже и эксплуатации должен быть не менее 10 номинальных наружных диаметров кабелей по оболочке. | 51.02 | 47.58
00-00080910 | КПССнг(А)-FRHF 1x2x1,5 | ЭНТЭ | Кабель огнестойкий не распространяющий горение, с оболочкой из полимерной композиции, не содержащей галогенов, с дополнительным огнестойким барьером, для систем охранно-пожарной сигнализации, на рабочее напряжение 300 В. Предназначен для эксплуатации при температуре окружающей среды от -50°С до +125°С и относительной влажности воздуха до 98% при температуре до +35°С. Монтаж кабеля должен производиться при температуре окружающей среды не ниже -10°С. Радиус изгиба при монтаже и эксплуатации должен быть не менее 10 номинальных наружных диаметров кабелей по оболочке. | 80.05 | 74.64
00-00105891 | КПССнг(А)-FRHF 1х2х0,2 | ЭНТЭ | Кабель огнестойкий не распространяющий горение, с оболочкой из полимерной композиции, не содержащей галогенов, с дополнительным огнестойким барьером, для систем охранно-пожарной сигнализации, на рабочее напряжение 300 В. Предназначен для эксплуатации при температуре окружающей среды от -50°С до +125°С и относительной влажности воздуха до 98% при температуре до +35°С. Монтаж кабеля должен производиться при температуре окружающей среды не ниже -10°С. Радиус изгиба при монтаже и эксплуатации должен быть не менее 10 номинальных наружных диаметров кабелей по оболочке. | 27.42 | 25.57
00-00061300 | КПССнг(А)-FRHF 1х2х0,5 | Ивановский кабельный завод | Кабель симметричный огнестойкий, групповой прокладки, не выделяющие коррозионно-активных газообразных продуктов при горении и тлении. Для групповой стационарной прокладки, для систем охранно-пожарной сигнализации и СОУЭ, для систем управления, для объектов повышенной пожарной опасности, для промышленных предприятий, офисных помещений, высотных зданий. Кабель допускается использовать: Внутри и вне помещений при условии защиты от прямого воздействия солнечного излучения и атмосферных осадков. На атомных станциях, в системах класса безопасности 2–4 (вне гермозоны). В условиях кратковременных воздействий минерального масла и бензина. | Уточняйте у менеджера | Уточняйте у менеджера
00-00061299 | КПССнг(А)-FRHF 1х2х0,75 | Ивановский кабельный завод | Кабель симметричный огнестойкий, групповой прокладки, не выделяющие коррозионно-активных газообразных продуктов при горении и тлении. Для групповой стационарной прокладки, для систем охранно-пожарной сигнализации и СОУЭ, для систем управления, для объектов повышенной пожарной опасности, для промышленных предприятий, офисных помещений, высотных зданий. Кабель допускается использовать: Внутри и вне помещений при условии защиты от прямого воздействия солнечного излучения и атмосферных осадков. На атомных станциях, в системах класса безопасности 2–4 (вне гермозоны). В условиях кратковременных воздействий минерального масла и бензина. | Уточняйте у менеджера | Уточняйте у менеджера
00-00105892 | КПССнг(А)-FRHF 1х2х1,0 | ЭНТЭ | Кабель огнестойкий не распространяющий горение, с оболочкой из полимерной композиции, не содержащей галогенов, с дополнительным огнестойким барьером, для систем охранно-пожарной сигнализации, на рабочее напряжение 300 В. Предназначен для эксплуатации при температуре окружающей среды от -50°С до +125°С и относительной влажности воздуха до 98% при температуре до +35°С. Монтаж кабеля должен производиться при температуре окружающей среды не ниже -10°С. Радиус изгиба при монтаже и эксплуатации должен быть не менее 10 номинальных наружных диаметров кабелей по оболочке. | 61.31 | 57.17
00-00105893 | КПССнг(А)-FRHF 1х2х2,5 | ЭНТЭ | Кабель огнестойкий не распространяющий горение, с оболочкой из полимерной композиции, не содержащей галогенов, с дополнительным огнестойким барьером, для систем охранно-пожарной сигнализации, на рабочее напряжение 300 В. Предназначен для эксплуатации при температуре окружающей среды от -50°С до +125°С и относительной влажности воздуха до 98% при температуре до +35°С. Монтаж кабеля должен производиться при температуре окружающей среды не ниже -10°С. Радиус изгиба при монтаже и эксплуатации должен быть не менее 10 номинальных наружных диаметров кабелей по оболочке. | 114.39 | 106.66
00-00105894 | КПССнг(А)-FRHF 2х2х0,2 | ЭНТЭ | Кабель огнестойкий не распространяющий горение, с оболочкой из полимерной композиции, не содержащей галогенов, с дополнительным огнестойким барьером, для систем охранно-пожарной сигнализации, на рабочее напряжение 300 В. Предназначен для эксплуатации при температуре окружающей среды от -50°С до +125°С и относительной влажности воздуха до 98% при температуре до +35°С. Монтаж кабеля должен производиться при температуре окружающей среды не ниже -10°С. Радиус изгиба при монтаже и эксплуатации должен быть не менее 10 номинальных наружных диаметров кабелей по оболочке. | 49.25 | 45.92
00-00105895 | КПССнг(А)-FRHF 2х2х0,35 | ЭНТЭ | Кабель огнестойкий не распространяющий горение, с оболочкой из полимерной композиции, не содержащей галогенов, с дополнительным огнестойким барьером, для систем охранно-пожарной сигнализации, на рабочее напряжение 300 В. Предназначен для эксплуатации при температуре окружающей среды от -50°С до +125°С и относительной влажности воздуха до 98% при температуре до +35°С. Монтаж кабеля должен производиться при температуре окружающей среды не ниже -10°С. Радиус изгиба при монтаже и эксплуатации должен быть не менее 10 номинальных наружных диаметров кабелей по оболочке. | 61.83 | 57.65
00-00105896 | КПССнг(А)-FRHF 2х2х0,5 | ЭНТЭ | Кабель огнестойкий не распространяющий горение, с оболочкой из полимерной композиции, не содержащей галогенов, с дополнительным огнестойким барьером, для систем охранно-пожарной сигнализации, на рабочее напряжение 300 В. Предназначен для эксплуатации при температуре окружающей среды от -50°С до +125°С и относительной влажности воздуха до 98% при температуре до +35°С. Монтаж кабеля должен производиться при температуре окружающей среды не ниже -10°С. Радиус изгиба при монтаже и эксплуатации должен быть не менее 10 номинальных наружных диаметров кабелей по оболочке. | 76.95 | 71.75
00-00105897 | КПССнг(А)-FRHF 2х2х0,75 | ЭНТЭ | Кабель огнестойкий не распространяющий горение, с оболочкой из полимерной композиции, не содержащей галогенов, с дополнительным огнестойким барьером, для систем охранно-пожарной сигнализации, на рабочее напряжение 300 В. Предназначен для эксплуатации при температуре окружающей среды от -50°С до +125°С и относительной влажности воздуха до 98% при температуре до +35°С. Монтаж кабеля должен производиться при температуре окружающей среды не ниже -10°С. Радиус изгиба при монтаже и эксплуатации должен быть не менее 10 номинальных наружных диаметров кабелей по оболочке. | 98.39 | 91.74
00-00105898 | КПССнг(А)-FRHF 2х2х1,0 | ЭНТЭ | Кабель огнестойкий не распространяющий горение, с оболочкой из полимерной композиции, не содержащей галогенов, с дополнительным огнестойким барьером, для систем охранно-пожарной сигнализации, на рабочее напряжение 300 В. Предназначен для эксплуатации при температуре окружающей среды от -50°С до +125°С и относительной влажности воздуха до 98% при температуре до +35°С. Монтаж кабеля должен производиться при температуре окружающей среды не ниже -10°С. Радиус изгиба при монтаже и эксплуатации должен быть не менее 10 номинальных наружных диаметров кабелей по оболочке. | 119.05 | 111.01
00-00105899 | КПССнг(А)-FRHF 2х2х1,5 | ЭНТЭ | Кабель огнестойкий не распространяющий горение, с оболочкой из полимерной композиции, не содержащей галогенов, с дополнительным огнестойким барьером, для систем охранно-пожарной сигнализации, на рабочее напряжение 300 В. Предназначен для эксплуатации при температуре окружающей среды от -50°С до +125°С и относительной влажности воздуха до 98% при температуре до +35°С. Монтаж кабеля должен производиться при температуре окружающей среды не ниже -10°С. Радиус изгиба при монтаже и эксплуатации должен быть не менее 10 номинальных наружных диаметров кабелей по оболочке. | 155.64 | 145.12
00-00105900 | КПССнг(А)-FRHF 2х2х2,5 | ЭНТЭ | Кабель огнестойкий не распространяющий горение, с оболочкой из полимерной композиции, не содержащей галогенов, с дополнительным огнестойким барьером, для систем охранно-пожарной сигнализации, на рабочее напряжение 300 В. Предназначен для эксплуатации при температуре окружающей среды от -50°С до +125°С и относительной влажности воздуха до 98% при температуре до +35°С. Монтаж кабеля должен производиться при температуре окружающей среды не ниже -10°С. Радиус изгиба при монтаже и эксплуатации должен быть не менее 10 номинальных наружных диаметров кабелей по оболочке. | 227.59 | 212.22
00-00080009 | КПСCнг(А)-FRLS 1x2x0,5 | ЭНТЭ | Кабель огнестойкий не распространяющий горение, с низким дымо- и газовыделением, с дополнительным огнестойким барьером, для систем охранно-пожарной сигнализации, на рабочее напряжение 300 В. Предназначен для эксплуатации при температуре окружающей среды от -40°С до +70°С и относительной влажности воздуха до 98% при температуре до +35°С. Монтаж кабеля должен производиться при температуре окружающей среды не ниже -10°С. Радиус изгиба при монтаже и эксплуатации должен быть не менее 10 номинальных наружных диаметров кабелей по оболочке. | 37.97 | 35.41
00-00088410 | КПСCнг(А)-FRLS 1x2x0,75 | ЭНТЭ | Кабель огнестойкий не распространяющий горение, с низким дымо- и газовыделением, с дополнительным огнестойким барьером, для систем охранно-пожарной сигнализации, на рабочее напряжение 300 В. Предназначен для эксплуатации при температуре окружающей среды от -40°С до +70°С и относительной влажности воздуха до 98% при температуре до +35°С. Монтаж кабеля должен производиться при температуре окружающей среды не ниже -10°С. Радиус изгиба при монтаже и эксплуатации должен быть не менее 10 номинальных наружных диаметров кабелей по оболочке. | 48.38 | 45.11
00-00088447 | КПСCнг(А)-FRLS 1x2x1,0 | ЭНТЭ | Кабель огнестойкий не распространяющий горение, с низким дымо- и газовыделением, с дополнительным огнестойким барьером, для систем охранно-пожарной сигнализации, на рабочее напряжение 300 В. Предназначен для эксплуатации при температуре окружающей среды от -40°С до +70°С и относительной влажности воздуха до 98% при температуре до +35°С. Монтаж кабеля должен производиться при температуре окружающей среды не ниже -10°С. Радиус изгиба при монтаже и эксплуатации должен быть не менее 10 номинальных наружных диаметров кабелей по оболочке. | 58.7 | 54.73
00-00088413 | КПСCнг(А)-FRLS 1x2x1,5 | ЭНТЭ | Кабель огнестойкий не распространяющий горение, с низким дымо- и газовыделением, с дополнительным огнестойким барьером, для систем охранно-пожарной сигнализации, на рабочее напряжение 300 В. Предназначен для эксплуатации при температуре окружающей среды от -40°С до +70°С и относительной влажности воздуха до 98% при температуре до +35°С. Монтаж кабеля должен производиться при температуре окружающей среды не ниже -10°С. Радиус изгиба при монтаже и эксплуатации должен быть не менее 10 номинальных наружных диаметров кабелей по оболочке. | 79.17 | 73.82
00-00105876 | КПССнг(А)-FRLS 1х2х0,2 | ЭНТЭ | Кабель огнестойкий не распространяющий горение, с низким дымо- и газовыделением, с дополнительным огнестойким барьером, для систем охранно-пожарной сигнализации, на рабочее напряжение 300 В. Предназначен для эксплуатации при температуре окружающей среды от -40°С до +70°С и относительной влажности воздуха до 98% при температуре до +35°С. Монтаж кабеля должен производиться при температуре окружающей среды не ниже -10°С. Радиус изгиба при монтаже и эксплуатации должен быть не менее 10 номинальных наружных диаметров кабелей по оболочке. | 24.58 | 22.92
00-00105877 | КПССнг(А)-FRLS 1х2х0,35 | ЭНТЭ | Кабель огнестойкий не распространяющий горение, с низким дымо- и газовыделением, с дополнительным огнестойким барьером, для систем охранно-пожарной сигнализации, на рабочее напряжение 300 В. Предназначен для эксплуатации при температуре окружающей среды от -40°С до +70°С и относительной влажности воздуха до 98% при температуре до +35°С. Монтаж кабеля должен производиться при температуре окружающей среды не ниже -10°С. Радиус изгиба при монтаже и эксплуатации должен быть не менее 10 номинальных наружных диаметров кабелей по оболочке. | 32.21 | 30.04
00-00061302 | КПССнг(А)-FRLS 1х2х0,5 | Ивановский кабельный завод | Кабель симметричный огнестойкий, групповой прокладки, с пониженным дымо- и газовыделением, повышенной пожаростойкости. Для групповой стационарной прокладки, для систем охранно-пожарной сигнализации и СОУЭ, для систем управления, для объектов повышенной пожарной опасности, для промышленных предприятий, офисных помещений, высотных зданий. Кабель допускается использовать внутри и вне помещений при условии защиты от прямого воздействия солнечного излучения и атмосферных осадков, на атомных станциях, в системах класса безопасности 2–4 (вне гермозоны). | Уточняйте у менеджера | Уточняйте у менеджера
00-00061301 | КПССнг(А)-FRLS 1х2х0,75 | Ивановский кабельный завод | Кабель симметричный огнестойкий, групповой прокладки, с пониженным дымо- и газовыделением, повышенной пожаростойкости. Для групповой стационарной прокладки, для систем охранно-пожарной сигнализации и СОУЭ, для систем управления, для объектов повышенной пожарной опасности, для промышленных предприятий, офисных помещений, высотных зданий. Кабель допускается использовать внутри и вне помещений при условии защиты от прямого воздействия солнечного излучения и атмосферных осадков, на атомных станциях, в системах класса безопасности 2–4 (вне гермозоны). | Уточняйте у менеджера | Уточняйте у менеджера
00-00105878 | КПССнг(А)-FRLS 1х2х2,5 | ЭНТЭ | Кабель огнестойкий не распространяющий горение, с низким дымо- и газовыделением, с дополнительным огнестойким барьером, для систем охранно-пожарной сигнализации, на рабочее напряжение 300 В. Предназначен для эксплуатации при температуре окружающей среды от -40°С до +70°С и относительной влажности воздуха до 98% при температуре до +35°С. Монтаж кабеля должен производиться при температуре окружающей среды не ниже -10°С. Радиус изгиба при монтаже и эксплуатации должен быть не менее 10 номинальных наружных диаметров кабелей по оболочке. | 114.29 | 106.56
00-00105832 | КПССнг(А)-FRLS 2x2x0,2 | ЭНТЭ | Кабель огнестойкий не распространяющий горение, с низким дымо- и газовыделением, с дополнительным огнестойким барьером, для систем охранно-пожарной сигнализации, на рабочее напряжение 300 В. Предназначен для эксплуатации при температуре окружающей среды от -40°С до +70°С и относительной влажности воздуха до 98% при температуре до +35°С. Монтаж кабеля должен производиться при температуре окружающей среды не ниже -10°С. Радиус изгиба при монтаже и эксплуатации должен быть не менее 10 номинальных наружных диаметров кабелей по оболочке. | 44.51 | 41.5
00-00088411 | КПСCнг(А)-FRLS 2x2x0,5 | ЭНТЭ | Кабель огнестойкий не распространяющий горение, с низким дымо- и газовыделением, с дополнительным огнестойким барьером, для систем охранно-пожарной сигнализации, на рабочее напряжение 300 В. Предназначен для эксплуатации при температуре окружающей среды от -40°С до +70°С и относительной влажности воздуха до 98% при температуре до +35°С. Монтаж кабеля должен производиться при температуре окружающей среды не ниже -10°С. Радиус изгиба при монтаже и эксплуатации должен быть не менее 10 номинальных наружных диаметров кабелей по оболочке. | 69.51 | 64.81
00-00088412 | КПСCнг(А)-FRLS 2x2x0,75 | ЭНТЭ | Кабель огнестойкий не распространяющий горение, с низким дымо- и газовыделением, с дополнительным огнестойким барьером, для систем охранно-пожарной сигнализации, на рабочее напряжение 300 В. Предназначен для эксплуатации при температуре окружающей среды от -40°С до +70°С и относительной влажности воздуха до 98% при температуре до +35°С. Монтаж кабеля должен производиться при температуре окружающей среды не ниже -10°С. Радиус изгиба при монтаже и эксплуатации должен быть не менее 10 номинальных наружных диаметров кабелей по оболочке. | 90.39 | 84.29
00-00105879 | КПССнг(А)-FRLS 2х2х0,35 | ЭНТЭ | Кабель огнестойкий не распространяющий горение, с низким дымо- и газовыделением, с дополнительным огнестойким барьером, для систем охранно-пожарной сигнализации, на рабочее напряжение 300 В. Предназначен для эксплуатации при температуре окружающей среды от -40°С до +70°С и относительной влажности воздуха до 98% при температуре до +35°С. Монтаж кабеля должен производиться при температуре окружающей среды не ниже -10°С. Радиус изгиба при монтаже и эксплуатации должен быть не менее 10 номинальных наружных диаметров кабелей по оболочке. | 58.33 | 54.39
00-00105880 | КПССнг(А)-FRLS 2х2х1,0 | ЭНТЭ | Кабель огнестойкий не распространяющий горение, с низким дымо- и газовыделением, с дополнительным огнестойким барьером, для систем охранно-пожарной сигнализации, на рабочее напряжение 300 В. Предназначен для эксплуатации при температуре окружающей среды от -40°С до +70°С и относительной влажности воздуха до 98% при температуре до +35°С. Монтаж кабеля должен производиться при температуре окружающей среды не ниже -10°С. Радиус изгиба при монтаже и эксплуатации должен быть не менее 10 номинальных наружных диаметров кабелей по оболочке. | 109.84 | 102.42
00-00105881 | КПССнг(А)-FRLS 2х2х1,5 | ЭНТЭ | Кабель огнестойкий не распространяющий горение, с низким дымо- и газовыделением, с дополнительным огнестойким барьером, для систем охранно-пожарной сигнализации, на рабочее напряжение 300 В. Предназначен для эксплуатации при температуре окружающей среды от -40°С до +70°С и относительной влажности воздуха до 98% при температуре до +35°С. Монтаж кабеля должен производиться при температуре окружающей среды не ниже -10°С. Радиус изгиба при монтаже и эксплуатации должен быть не менее 10 номинальных наружных диаметров кабелей по оболочке. | 148.13 | 138.12
00-00105882 | КПССнг(А)-FRLS 2х2х2,5 | ЭНТЭ | Кабель огнестойкий не распространяющий горение, с низким дымо- и газовыделением, с дополнительным огнестойким барьером, для систем охранно-пожарной сигнализации, на рабочее напряжение 300 В. Предназначен для эксплуатации при температуре окружающей среды от -40°С до +70°С и относительной влажности воздуха до 98% при температуре до +35°С. Монтаж кабеля должен производиться при температуре окружающей среды не ниже -10°С. Радиус изгиба при монтаже и эксплуатации должен быть не менее 10 номинальных наружных диаметров кабелей по оболочке. | 222.2 | 207.18
00-00080344 | КПССнг(А)-FRLSLTx 1x2x0,5 | ЭНТЭ | Кабель огнестойкий не распространяющий горение, с низким дымо- и газовыделением и низкой токсичностью продуктов горения, с дополнительным огнестойким барьером, для систем охранно-пожарной сигнализации, на рабочее напряжение 300 В. Предназначен для эксплуатации при температуре окружающей среды от -50°С до +125°С и относительной влажности воздуха до 98% при температуре до +35°С. Монтаж кабеля должен производиться при температуре окружающей среды не ниже -10°С. Радиус изгиба при монтаже и эксплуатации должен быть не менее 10 номинальных наружных диаметров кабелей по оболочке. | 45.53 | 42.45
00-00086483 | КПССнг(А)-FRLSLTx 1x2x0,75 | ЭНТЭ | Кабель огнестойкий не распространяющий горение, с низким дымо- и газовыделением и низкой токсичностью продуктов горения, с дополнительным огнестойким барьером, для систем охранно-пожарной сигнализации, на рабочее напряжение 300 В. Предназначен для эксплуатации при температуре окружающей среды от -50°С до +125°С и относительной влажности воздуха до 98% при температуре до +35°С. Монтаж кабеля должен производиться при температуре окружающей среды не ниже -10°С. Радиус изгиба при монтаже и эксплуатации должен быть не менее 10 номинальных наружных диаметров кабелей по оболочке. | 58.18 | 54.25
00-00080345 | КПССнг(А)-FRLSLTx 1x2x1,0 | ЭНТЭ | Кабель огнестойкий не распространяющий горение, с низким дымо- и газовыделением и низкой токсичностью продуктов горения, с дополнительным огнестойким барьером, для систем охранно-пожарной сигнализации, на рабочее напряжение 300 В. Предназначен для эксплуатации при температуре окружающей среды от -50°С до +125°С и относительной влажности воздуха до 98% при температуре до +35°С. Монтаж кабеля должен производиться при температуре окружающей среды не ниже -10°С. Радиус изгиба при монтаже и эксплуатации должен быть не менее 10 номинальных наружных диаметров кабелей по оболочке. | 70.25 | 65.51
00-00104630 | КПСCнг(А)-FRLSLTx 1x2x1,5 | ЭНТЭ | Кабель огнестойкий не распространяющий горение, с низким дымо- и газовыделением и низкой токсичностью продуктов горения, с дополнительным огнестойким барьером, для систем охранно-пожарной сигнализации, на рабочее напряжение 300 В. Предназначен для эксплуатации при температуре окружающей среды от -50°С до +125°С и относительной влажности воздуха до 98% при температуре до +35°С. Монтаж кабеля должен производиться при температуре окружающей среды не ниже -10°С. Радиус изгиба при монтаже и эксплуатации должен быть не менее 10 номинальных наружных диаметров кабелей по оболочке. | 93.67 | 87.34
00-00105913 | КПССнг(А)-FRLSLTx 1х2х0,2 | ЭНТЭ | Кабель огнестойкий не распространяющий горение, с низким дымо- и газовыделением и низкой токсичностью продуктов горения, с дополнительным огнестойким барьером, для систем охранно-пожарной сигнализации, на рабочее напряжение 300 В. Предназначен для эксплуатации при температуре окружающей среды от -50°С до +125°С и относительной влажности воздуха до 98% при температуре до +35°С. Монтаж кабеля должен производиться при температуре окружающей среды не ниже -10°С. Радиус изгиба при монтаже и эксплуатации должен быть не менее 10 номинальных наружных диаметров кабелей по оболочке. | 29.02 | 27.05
00-00105914 | КПССнг(А)-FRLSLTx 1х2х0,35 | ЭНТЭ | Кабель огнестойкий не распространяющий горение, с низким дымо- и газовыделением и низкой токсичностью продуктов горения, с дополнительным огнестойким барьером, для систем охранно-пожарной сигнализации, на рабочее напряжение 300 В. Предназначен для эксплуатации при температуре окружающей среды от -50°С до +125°С и относительной влажности воздуха до 98% при температуре до +35°С. Монтаж кабеля должен производиться при температуре окружающей среды не ниже -10°С. Радиус изгиба при монтаже и эксплуатации должен быть не менее 10 номинальных наружных диаметров кабелей по оболочке. | 38.81 | 36.19
00-00061303 | КПССнг(А)-FRLSLTx 1х2х0,5 | Ивановский кабельный завод | Кабель симметричный огнестойкий, групповой прокладки, с пониженным дымо- и газовыделением, с низкой токсичностью продуктов горения, повышенной пожаростойкости. Для групповой стационарной прокладки, для систем охранно-пожарной сигнализации и СОУЭ, для систем управления, для объектов повышенной пожарной опасности, для промышленных предприятий, офисных помещений, высотных зданий. Кабель допускается использовать внутри и вне помещений при условии защиты от прямого воздействия солнечного излучения и атмосферных осадков, на атомных станциях, в системах класса безопасности 2–4 (вне гермозоны). | Уточняйте у менеджера | Уточняйте у менеджера
00-00105915 | КПССнг(А)-FRLSLTx 1х2х2,5 | ЭНТЭ | Кабель огнестойкий не распространяющий горение, с низким дымо- и газовыделением и низкой токсичностью продуктов горения, с дополнительным огнестойким барьером, для систем охранно-пожарной сигнализации, на рабочее напряжение 300 В. Предназначен для эксплуатации при температуре окружающей среды от -50°С до +125°С и относительной влажности воздуха до 98% при температуре до +35°С. Монтаж кабеля должен производиться при температуре окружающей среды не ниже -10°С. Радиус изгиба при монтаже и эксплуатации должен быть не менее 10 номинальных наружных диаметров кабелей по оболочке. | 137.66 | 128.36
00-00105062 | КПССнг(А)-FRLSLTx 2x2x0,5 | ЭНТЭ | Кабель огнестойкий не распространяющий горение, с низким дымо- и газовыделением и низкой токсичностью продуктов горения, с дополнительным огнестойким барьером, для систем охранно-пожарной сигнализации, на рабочее напряжение 300 В. Предназначен для эксплуатации при температуре окружающей среды от -50°С до +125°С и относительной влажности воздуха до 98% при температуре до +35°С. Монтаж кабеля должен производиться при температуре окружающей среды не ниже -10°С. Радиус изгиба при монтаже и эксплуатации должен быть не менее 10 номинальных наружных диаметров кабелей по оболочке. | 79.48 | 74.11
00-00105916 | КПССнг(А)-FRLSLTx 2х2х0,2 | ЭНТЭ | Кабель огнестойкий не распространяющий горение, с низким дымо- и газовыделением и низкой токсичностью продуктов горения, с дополнительным огнестойким барьером, для систем охранно-пожарной сигнализации, на рабочее напряжение 300 В. Предназначен для эксплуатации при температуре окружающей среды от -50°С до +125°С и относительной влажности воздуха до 98% при температуре до +35°С. Монтаж кабеля должен производиться при температуре окружающей среды не ниже -10°С. Радиус изгиба при монтаже и эксплуатации должен быть не менее 10 номинальных наружных диаметров кабелей по оболочке. | 47.98 | 44.74
00-00105917 | КПССнг(А)-FRLSLTx 2х2х0,35 | ЭНТЭ | Кабель огнестойкий не распространяющий горение, с низким дымо- и газовыделением и низкой токсичностью продуктов горения, с дополнительным огнестойким барьером, для систем охранно-пожарной сигнализации, на рабочее напряжение 300 В. Предназначен для эксплуатации при температуре окружающей среды от -50°С до +125°С и относительной влажности воздуха до 98% при температуре до +35°С. Монтаж кабеля должен производиться при температуре окружающей среды не ниже -10°С. Радиус изгиба при монтаже и эксплуатации должен быть не менее 10 номинальных наружных диаметров кабелей по оболочке. | 66.95 | 62.42
00-00105918 | КПССнг(А)-FRLSLTx 2х2х0,75 | ЭНТЭ | Кабель огнестойкий не распространяющий горение, с низким дымо- и газовыделением и низкой токсичностью продуктов горения, с дополнительным огнестойким барьером, для систем охранно-пожарной сигнализации, на рабочее напряжение 300 В. Предназначен для эксплуатации при температуре окружающей среды от -50°С до +125°С и относительной влажности воздуха до 98% при температуре до +35°С. Монтаж кабеля должен производиться при температуре окружающей среды не ниже -10°С. Радиус изгиба при монтаже и эксплуатации должен быть не менее 10 номинальных наружных диаметров кабелей по оболочке. | 103.84 | 96.82
00-00105919 | КПССнг(А)-FRLSLTx 2х2х1,0 | ЭНТЭ | Кабель огнестойкий не распространяющий горение, с низким дымо- и газовыделением и низкой токсичностью продуктов горения, с дополнительным огнестойким барьером, для систем охранно-пожарной сигнализации, на рабочее напряжение 300 В. Предназначен для эксплуатации при температуре окружающей среды от -50°С до +125°С и относительной влажности воздуха до 98% при температуре до +35°С. Монтаж кабеля должен производиться при температуре окружающей среды не ниже -10°С. Радиус изгиба при монтаже и эксплуатации должен быть не менее 10 номинальных наружных диаметров кабелей по оболочке. | 126.95 | 118.37
00-00105920 | КПССнг(А)-FRLSLTx 2х2х1,5 | ЭНТЭ | Кабель огнестойкий не распространяющий горение, с низким дымо- и газовыделением и низкой токсичностью продуктов горения, с дополнительным огнестойким барьером, для систем охранно-пожарной сигнализации, на рабочее напряжение 300 В. Предназначен для эксплуатации при температуре окружающей среды от -50°С до +125°С и относительной влажности воздуха до 98% при температуре до +35°С. Монтаж кабеля должен производиться при температуре окружающей среды не ниже -10°С. Радиус изгиба при монтаже и эксплуатации должен быть не менее 10 номинальных наружных диаметров кабелей по оболочке. | 176.32 | 164.41
00-00105921 | КПССнг(А)-FRLSLTx 2х2х2,5 | ЭНТЭ | Кабель огнестойкий не распространяющий горение, с низким дымо- и газовыделением и низкой токсичностью продуктов горения, с дополнительным огнестойким барьером, для систем охранно-пожарной сигнализации, на рабочее напряжение 300 В. Предназначен для эксплуатации при температуре окружающей среды от -50°С до +125°С и относительной влажности воздуха до 98% при температуре до +35°С. Монтаж кабеля должен производиться при температуре окружающей среды не ниже -10°С. Радиус изгиба при монтаже и эксплуатации должен быть не менее 10 номинальных наружных диаметров кабелей по оболочке. | 252.77 | 235.69
00-00020381 | КПСЭнг(А)-FRHF 10х2х0,2 | ЭНТЭ | Кабель огнестойкий для систем противопожарной сигнализации с медными токопроводящими жилами сечением 0,20; 0,35; 0,50; 0,75; 1,00; 1,50; 2,50 мм2 экранированный с изоляцией из огнестойкой кремнийорганической резины, с наружной оболочкой из полимерной композиции, не содержащей галогенов. | Уточняйте у менеджера | Уточняйте у менеджера
00-00020388 | КПСЭнг(А)-FRHF 10х2х0,5 | ЭНТЭ | Кабель огнестойкий для систем противопожарной сигнализации с медными токопроводящими жилами сечением 0,20; 0,35; 0,50; 0,75; 1,00; 1,50; 2,50 мм2 экранированный с изоляцией из огнестойкой кремнийорганической резины, с наружной оболочкой из полимерной композиции, не содержащей галогенов. | Уточняйте у менеджера | Уточняйте у менеджера
00-00020395 | КПСЭнг(А)-FRHF 10х2х0,75 | ЭНТЭ | Кабель огнестойкий для систем противопожарной сигнализации с медными токопроводящими жилами сечением 0,20; 0,35; 0,50; 0,75; 1,00; 1,50; 2,50 мм2 экранированный с изоляцией из огнестойкой кремнийорганической резины, с наружной оболочкой из полимерной композиции, не содержащей галогенов. | Уточняйте у менеджера | Уточняйте у менеджера
00-00020402 | КПСЭнг(А)-FRHF 10х2х1,0 | ЭНТЭ | Кабель огнестойкий для систем противопожарной сигнализации с медными токопроводящими жилами сечением 0,20; 0,35; 0,50; 0,75; 1,00; 1,50; 2,50 мм2 экранированный с изоляцией из огнестойкой кремнийорганической резины, с наружной оболочкой из полимерной композиции, не содержащей галогенов. | Уточняйте у менеджера | Уточняйте у менеджера
00-00020409 | КПСЭнг(А)-FRHF 10х2х1,5 | ЭНТЭ | Кабель огнестойкий для систем противопожарной сигнализации с медными токопроводящими жилами сечением 0,20; 0,35; 0,50; 0,75; 1,00; 1,50; 2,50 мм2 экранированный с изоляцией из огнестойкой кремнийорганической резины, с наружной оболочкой из полимерной композиции, не содержащей галогенов. | Уточняйте у менеджера | Уточняйте у менеджера
00-00038362 | КПСЭнг(А)-FRHF 1х2х0,2 | Авангард | Кабель огнестойкий экранированный, не распространяющий горение при групповой прокладке, с пониженным дымо- и газовыделением. Огнестойкий кабель парной скрутки, не распространяющий горение, предназначен для групповой стационарной прокладки в системах противопожарной защиты, в том числе системах пожарной сигнализации (ОПС), системах оповещения и управления эвакуацией (СОУЭ), системах автоматического пожаротушения (АУПТ), системах противодымной защиты, системах сбора и передачи данных, при напряжении не более 300 вольт переменного тока частотой 50 Гц, а также в других важных системах жизнеобеспечения, где требуется сохранение работоспособности кабеля в течение 180 минут в условиях открытого пламени. | Уточняйте у менеджера | Уточняйте у менеджера
00-00061304 | КПСЭнг(А)-FRHF 1х2х0,2 | Ивановский кабельный завод | Кабель огнестойкий не распространяющий горение при групповой прокладке, с изоляцией из кремнийорганической резины и оболочкой из полимерной композиции, не содержащей галогенов, не выделяющей коррозионно-активных газообразных продуктов при горении и тлении. Предназначен для групповой стационарной прокладки в системах противопожарной защиты, в т.ч. системах пожарной сигнализации (ОПС), системах оповещения и управления эвакуацией (СОУЭ), системах автоматического пожаротушения (АУПТ), системах противодымной защиты, а также в других важных системах жизнеобеспечения, которые должны сохранять работоспособность в условиях пожара. Кабель не выделяет коррозионно-активных газообразных продуктов. Эксплуатируется внутри и вне помещений, при условии защиты от прямого воздействия солнечного излучения и атмосферных осадков. | Уточняйте у менеджера | Уточняйте у менеджера
00-00015182 | КПСЭнг(А)-FRHF 1х2х0,2 | КабельЭлектросвязь | Кабель огнестойкий для систем охранной и пожарной сигнализации не распространяющие горение, с наружной оболочкой из полимерной композиции не содержащей галогенов, экранированные на рабочее напряжение 300 В.Класс пожарной опасности для кабелей КПСЭнг(А)-FRHF — П16.1.1.2.1 ГОСТ 31565.Кабели предназначены для эксплуатации при температуре окружающей среды от минус 50 °С до плюс 70 °С и относительной влажности воздуха до 98% при температуре до 35 °С.Токопроводящие жилы: однопроволочные из медной мягкой проволоки соответствуют классу 1 по ГОСТ 22483.Изоляция токопроводящих жил: токопроводящие жилы изолированы огнестойкой кремнийорганической резиной.Скрутка:две изолированные жилы скручиваются в пару, три и четыре изолированные жилы — в пучок. В двупарных кабелях пары укладываются параллельно в сердечник.Оболочка: наружная оболочка изготавливается из полимерной композиции не содержащей галогенов.Цвет оболочки — оранжевый. | 16.92 | 15.78
00-00034976 | КПСЭнг(А)-FRHF 1х2х0,2 | ПУЛЬС | Кабель для систем ОПС и СОУЭ огнестойкий, не поддерживающий горения, экранированный, не выделяющий при тлении и горении галогенов и коррозийных газов. Предназначен для прокладки в многофункциональных высотных зданиях, комплексах и сооружениях с массовым пребыванием людей и т.п. Изолированные жилы скручены попарно, пары скручены в сердечник с числом пар до 10 или в пучок с числом жил до 20, или уложены параллельно числом пар от 2 до 3 числом жил от 4 до 6. Изолированные жилы имеют отличительную расцветку. Диапазон допустимых температур: при эксплуатации от -60°С до +125°С, при монтаже от -15°С до +60°С. Класс пожарной опасности ГОСТ 31565-2012 - П1б.1.1.2.1. | 19.5 | 18.18
00-00022228 | КПСЭнг(А)-FRHF 1х2х0,2 | ЭНТЭ | Кабель огнестойкий для пожарной сигнализации с медными токопроводящими жилами сечением 0,20; 0,35; 0,50; 0,75; 1,00; 1,50; 2,50 мм2 экранированный с изоляцией из огнестойкой кремнийорганической резины, с наружной оболочкой из полимерной композиции, не содержащей галогенов. | 19.9 | 18.56
00-00038363 | КПСЭнг(А)-FRHF 1х2х0,35 | Авангард | Кабель огнестойкий экранированный, не распространяющий горение при групповой прокладке, с пониженным дымо- и газовыделением. Огнестойкий кабель парной скрутки, не распространяющий горение, предназначен для групповой стационарной прокладки в системах противопожарной защиты, в том числе системах пожарной сигнализации (ОПС), системах оповещения и управления эвакуацией (СОУЭ), системах автоматического пожаротушения (АУПТ), системах противодымной защиты, системах сбора и передачи данных, при напряжении не более 300 вольт переменного тока частотой 50 Гц, а также в других важных системах жизнеобеспечения, где требуется сохранение работоспособности кабеля в течение 180 минут в условиях открытого пламени. | Уточняйте у менеджера | Уточняйте у менеджера
00-00061305 | КПСЭнг(А)-FRHF 1х2х0,35 | Ивановский кабельный завод | Кабель огнестойкий не распространяющий горение при групповой прокладке, с изоляцией из кремнийорганической резины и оболочкой из полимерной композиции, не содержащей галогенов, не выделяющей коррозионно-активных газообразных продуктов при горении и тлении. Предназначен для групповой стационарной прокладки в системах противопожарной защиты, в т.ч. системах пожарной сигнализации (ОПС), системах оповещения и управления эвакуацией (СОУЭ), системах автоматического пожаротушения (АУПТ), системах противодымной защиты, а также в других важных системах жизнеобеспечения, которые должны сохранять работоспособность в условиях пожара. Кабель не выделяет коррозионно-активных газообразных продуктов. Эксплуатируется внутри и вне помещений, при условии защиты от прямого воздействия солнечного излучения и атмосферных осадков. | Уточняйте у менеджера | Уточняйте у менеджера
00-00015183 | КПСЭнг(А)-FRHF 1х2х0,35 | КабельЭлектросвязь | Кабель огнестойкий для систем охранной и пожарной сигнализации не распространяющие горение, с наружной оболочкой из полимерной композиции не содержащей галогенов, экранированные на рабочее напряжение 300 В.Класс пожарной опасности для кабелей КПСЭнг(А)-FRHF — П16.1.1.2.1 ГОСТ 31565.Кабели предназначены для эксплуатации при температуре окружающей среды от минус 50 °С до плюс 70 °С и относительной влажности воздуха до 98% при температуре до 35 °С.Токопроводящие жилы: однопроволочные из медной мягкой проволоки соответствуют классу 1 по ГОСТ 22483.Изоляция токопроводящих жил: токопроводящие жилы изолированы огнестойкой кремнийорганической резиной.Скрутка:две изолированные жилы скручиваются в пару, три и четыре изолированные жилы — в пучок. В двупарных кабелях пары укладываются параллельно в сердечник.Оболочка: наружная оболочка изготавливается из полимерной композиции не содержащей галогенов.Цвет оболочки — оранжевый. | 24.74 | 23.06
00-00034977 | КПСЭнг(А)-FRHF 1х2х0,35 | ПУЛЬС | Кабель для систем ОПС и СОУЭ огнестойкий, не поддерживающий горения, экранированный, не выделяющий при тлении и горении галогенов и коррозийных газов. Предназначен для прокладки в многофункциональных высотных зданиях, комплексах и сооружениях с массовым пребыванием людей и т.п. Изолированные жилы скручены попарно, пары скручены в сердечник с числом пар до 10 или в пучок с числом жил до 20, или уложены параллельно числом пар от 2 до 3 числом жил от 4 до 6. Изолированные жилы имеют отличительную расцветку. Диапазон допустимых температур: при эксплуатации от -60°С до +125°С, при монтаже от -15°С до +60°С. Класс пожарной опасности ГОСТ 31565-2012 - П1б.1.1.2.1. | 24.33 | 22.68
00-00022230 | КПСЭнг(А)-FRHF 1х2х0,35 | ЭНТЭ | Кабель огнестойкий для пожарной сигнализации с медными токопроводящими жилами сечением 0,20; 0,35; 0,50; 0,75; 1,00; 1,50; 2,50 мм2 экранированный с изоляцией из огнестойкой кремнийорганической резины, с наружной оболочкой из полимерной композиции, не содержащей галогенов. | 24.82 | 23.15
00-00038364 | КПСЭнг(А)-FRHF 1х2х0,5 | Авангард | Кабель огнестойкий экранированный, не распространяющий горение при групповой прокладке, с пониженным дымо- и газовыделением. Огнестойкий кабель парной скрутки, не распространяющий горение, предназначен для групповой стационарной прокладки в системах противопожарной защиты, в том числе системах пожарной сигнализации (ОПС), системах оповещения и управления эвакуацией (СОУЭ), системах автоматического пожаротушения (АУПТ), системах противодымной защиты, системах сбора и передачи данных, при напряжении не более 300 вольт переменного тока частотой 50 Гц, а также в других важных системах жизнеобеспечения, где требуется сохранение работоспособности кабеля в течение 180 минут в условиях открытого пламени. | Уточняйте у менеджера | Уточняйте у менеджера
00-00061306 | КПСЭнг(А)-FRHF 1х2х0,5 | Ивановский кабельный завод | Кабель огнестойкий не распространяющий горение при групповой прокладке, с изоляцией из кремнийорганической резины и оболочкой из полимерной композиции, не содержащей галогенов, не выделяющей коррозионно-активных газообразных продуктов при горении и тлении. Предназначен для групповой стационарной прокладки в системах противопожарной защиты, в т.ч. системах пожарной сигнализации (ОПС), системах оповещения и управления эвакуацией (СОУЭ), системах автоматического пожаротушения (АУПТ), системах противодымной защиты, а также в других важных системах жизнеобеспечения, которые должны сохранять работоспособность в условиях пожара. Кабель не выделяет коррозионно-активных газообразных продуктов. Эксплуатируется внутри и вне помещений, при условии защиты от прямого воздействия солнечного излучения и атмосферных осадков. | Уточняйте у менеджера | Уточняйте у менеджера
00-00015184 | КПСЭнг(А)-FRHF 1х2х0,5 | КабельЭлектросвязь | Кабель огнестойкий для систем охранной и пожарной сигнализации не распространяющие горение, с наружной оболочкой из полимерной композиции не содержащей галогенов, экранированные на рабочее напряжение 300 В.Класс пожарной опасности для кабелей КПСЭнг(А)-FRHF — П16.1.1.2.1 ГОСТ 31565.Кабели предназначены для эксплуатации при температуре окружающей среды от минус 50 °С до плюс 70 °С и относительной влажности воздуха до 98% при температуре до 35 °С.Токопроводящие жилы: однопроволочные из медной мягкой проволоки соответствуют классу 1 по ГОСТ 22483.Изоляция токопроводящих жил: токопроводящие жилы изолированы огнестойкой кремнийорганической резиной.Скрутка:две изолированные жилы скручиваются в пару, три и четыре изолированные жилы — в пучок. В двупарных кабелях пары укладываются параллельно в сердечник.Оболочка: наружная оболочка изготавливается из полимерной композиции не содержащей галогенов.Цвет оболочки — оранжевый. | 29.38 | 27.39
00-00034978 | КПСЭнг(А)-FRHF 1х2х0,5 | ПУЛЬС | Кабель для систем ОПС и СОУЭ огнестойкий, не поддерживающий горения, экранированный, не выделяющий при тлении и горении галогенов и коррозийных газов. Предназначен для прокладки в многофункциональных высотных зданиях, комплексах и сооружениях с массовым пребыванием людей и т.п. Изолированные жилы скручены попарно, пары скручены в сердечник с числом пар до 10 или в пучок с числом жил до 20, или уложены параллельно числом пар от 2 до 3 числом жил от 4 до 6. Изолированные жилы имеют отличительную расцветку. Диапазон допустимых температур: при эксплуатации от -60°С до +125°С, при монтаже от -15°С до +60°С. Класс пожарной опасности ГОСТ 31565-2012 - П1б.1.1.2.1. | 28.9 | 26.95
00-00022232 | КПСЭнг(А)-FRHF 1х2х0,5 | ЭНТЭ | Кабель огнестойкий для пожарной сигнализации с медными токопроводящими жилами сечением 0,20; 0,35; 0,50; 0,75; 1,00; 1,50; 2,50 мм2 экранированный с изоляцией из огнестойкой кремнийорганической резины, с наружной оболочкой из полимерной композиции, не содержащей галогенов. | 29.49 | 27.5
00-00038365 | КПСЭнг(А)-FRHF 1х2х0,75 | Авангард | Кабель огнестойкий экранированный, не распространяющий горение при групповой прокладке, с пониженным дымо- и газовыделением. Огнестойкий кабель парной скрутки, не распространяющий горение, предназначен для групповой стационарной прокладки в системах противопожарной защиты, в том числе системах пожарной сигнализации (ОПС), системах оповещения и управления эвакуацией (СОУЭ), системах автоматического пожаротушения (АУПТ), системах противодымной защиты, системах сбора и передачи данных, при напряжении не более 300 вольт переменного тока частотой 50 Гц, а также в других важных системах жизнеобеспечения, где требуется сохранение работоспособности кабеля в течение 180 минут в условиях открытого пламени. | Уточняйте у менеджера | Уточняйте у менеджера
00-00061307 | КПСЭнг(А)-FRHF 1х2х0,75 | Ивановский кабельный завод | Кабель огнестойкий не распространяющий горение при групповой прокладке, с изоляцией из кремнийорганической резины и оболочкой из полимерной композиции, не содержащей галогенов, не выделяющей коррозионно-активных газообразных продуктов при горении и тлении. Предназначен для групповой стационарной прокладки в системах противопожарной защиты, в т.ч. системах пожарной сигнализации (ОПС), системах оповещения и управления эвакуацией (СОУЭ), системах автоматического пожаротушения (АУПТ), системах противодымной защиты, а также в других важных системах жизнеобеспечения, которые должны сохранять работоспособность в условиях пожара. Кабель не выделяет коррозионно-активных газообразных продуктов. Эксплуатируется внутри и вне помещений, при условии защиты от прямого воздействия солнечного излучения и атмосферных осадков. | Уточняйте у менеджера | Уточняйте у менеджера
00-00015185 | КПСЭнг(А)-FRHF 1х2х0,75 | КабельЭлектросвязь | Кабель огнестойкий для систем охранной и пожарной сигнализации не распространяющие горение, с наружной оболочкой из полимерной композиции не содержащей галогенов, экранированные на рабочее напряжение 300 В.Класс пожарной опасности для кабелей КПСЭнг(А)-FRHF — П16.1.1.2.1 ГОСТ 31565.Кабели предназначены для эксплуатации при температуре окружающей среды от минус 50 °С до плюс 70 °С и относительной влажности воздуха до 98% при температуре до 35 °С.Токопроводящие жилы: однопроволочные из медной мягкой проволоки соответствуют классу 1 по ГОСТ 22483.Изоляция токопроводящих жил: токопроводящие жилы изолированы огнестойкой кремнийорганической резиной.Скрутка:две изолированные жилы скручиваются в пару, три и четыре изолированные жилы — в пучок. В двупарных кабелях пары укладываются параллельно в сердечник.Оболочка: наружная оболочка изготавливается из полимерной композиции не содержащей галогенов.Цвет оболочки — оранжевый. | 38.55 | 35.95
00-00034979 | КПСЭнг(А)-FRHF 1х2х0,75 | ПУЛЬС | Кабель для систем ОПС и СОУЭ огнестойкий, не поддерживающий горения, экранированный, не выделяющий при тлении и горении галогенов и коррозийных газов. Предназначен для прокладки в многофункциональных высотных зданиях, комплексах и сооружениях с массовым пребыванием людей и т.п. Изолированные жилы скручены попарно, пары скручены в сердечник с числом пар до 10 или в пучок с числом жил до 20, или уложены параллельно числом пар от 2 до 3 числом жил от 4 до 6. Изолированные жилы имеют отличительную расцветку. Диапазон допустимых температур: при эксплуатации от -60°С до +125°С, при монтаже от -15°С до +60°С. Класс пожарной опасности ГОСТ 31565-2012 - П1б.1.1.2.1. | 37.06 | 34.55
00-00021716 | КПСЭнг(А)-FRHF 1х2х0,75 | ЭНТЭ | Кабель огнестойкий для пожарной сигнализации с медными токопроводящими жилами сечением 0,20; 0,35; 0,50; 0,75; 1,00; 1,50; 2,50 мм2 экранированный с изоляцией из огнестойкой кремнийорганической резины, с наружной оболочкой из полимерной композиции, не содержащей галогенов. | 37.81 | 35.26
00-00061699 | КПСЭнг(А)-FRHF 1х2х0,75 мм2 (1х2х1,0 мм), 200 м (1 | ЭЛЕТЭК | Кабель применяется в системах оповещения, охранно- пожарной сигнализации, системах оповещения и управления эвакуацией (СОУЭ), системах автоматического пожаротушения (АУПТ) при одиночной и групповой прокладке, экранированный. Термопластичная композиция, не содержащая галогенов, оранжевого цвета. Класс пожарной безопасности П1б. 1.1.2.1; предел распространения горения при групповой прокладке (ПРГП) — П1б (категория А); предел огнестойкости кабеля в условиях воздействия пламени (ПО) — 1 (180 минут); показатель коррозионной активности продуктов дымогазовыделения при горении и тлении полимерных материалов кабельного изделия (ПКА) — 1; эквивалентный показатель токсичности (ПТПМ) — 2; показатель дымообразования при горении и тлении кабельного изделия (ПД) — 1. | 47.18 | 44.24
00-00061308 | КПСЭнг(А)-FRHF 1х2х1 | Ивановский кабельный завод | Кабель огнестойкий не распространяющий горение при групповой прокладке, с изоляцией из кремнийорганической резины и оболочкой из полимерной композиции, не содержащей галогенов, не выделяющей коррозионно-активных газообразных продуктов при горении и тлении. Предназначен для групповой стационарной прокладки в системах противопожарной защиты, в т.ч. системах пожарной сигнализации (ОПС), системах оповещения и управления эвакуацией (СОУЭ), системах автоматического пожаротушения (АУПТ), системах противодымной защиты, а также в других важных системах жизнеобеспечения, которые должны сохранять работоспособность в условиях пожара. Кабель не выделяет коррозионно-активных газообразных продуктов. Эксплуатируется внутри и вне помещений, при условии защиты от прямого воздействия солнечного излучения и атмосферных осадков. | Уточняйте у менеджера | Уточняйте у менеджера
00-00038366 | КПСЭнг(А)-FRHF 1х2х1,0 | Авангард | Кабель огнестойкий экранированный, не распространяющий горение при групповой прокладке, с пониженным дымо- и газовыделением. Огнестойкий кабель парной скрутки, не распространяющий горение, предназначен для групповой стационарной прокладки в системах противопожарной защиты, в том числе системах пожарной сигнализации (ОПС), системах оповещения и управления эвакуацией (СОУЭ), системах автоматического пожаротушения (АУПТ), системах противодымной защиты, системах сбора и передачи данных, при напряжении не более 300 вольт переменного тока частотой 50 Гц, а также в других важных системах жизнеобеспечения, где требуется сохранение работоспособности кабеля в течение 180 минут в условиях открытого пламени. | Уточняйте у менеджера | Уточняйте у менеджера
00-00015186 | КПСЭнг(А)-FRHF 1х2х1,0 | КабельЭлектросвязь | Кабель огнестойкий для систем охранной и пожарной сигнализации не распространяющие горение, с наружной оболочкой из полимерной композиции не содержащей галогенов, экранированные на рабочее напряжение 300 В.Класс пожарной опасности для кабелей КПСЭнг(А)-FRHF — П16.1.1.2.1 ГОСТ 31565.Кабели предназначены для эксплуатации при температуре окружающей среды от минус 50 °С до плюс 70 °С и относительной влажности воздуха до 98% при температуре до 35 °С.Токопроводящие жилы: однопроволочные из медной мягкой проволоки соответствуют классу 1 по ГОСТ 22483.Изоляция токопроводящих жил: токопроводящие жилы изолированы огнестойкой кремнийорганической резиной.Скрутка:две изолированные жилы скручиваются в пару, три и четыре изолированные жилы — в пучок. В двупарных кабелях пары укладываются параллельно в сердечник.Оболочка: наружная оболочка изготавливается из полимерной композиции не содержащей галогенов.Цвет оболочки — оранжевый. | 48.37 | 45.1
00-00034980 | КПСЭнг(А)-FRHF 1х2х1,0 | ПУЛЬС | Кабель для систем ОПС и СОУЭ огнестойкий, не поддерживающий горения, экранированный, не выделяющий при тлении и горении галогенов и коррозийных газов. Предназначен для прокладки в многофункциональных высотных зданиях, комплексах и сооружениях с массовым пребыванием людей и т.п. Изолированные жилы скручены попарно, пары скручены в сердечник с числом пар до 10 или в пучок с числом жил до 20, или уложены параллельно числом пар от 2 до 3 числом жил от 4 до 6. Изолированные жилы имеют отличительную расцветку. Диапазон допустимых температур: при эксплуатации от -60°С до +125°С, при монтаже от -15°С до +60°С. Класс пожарной опасности ГОСТ 31565-2012 - П1б.1.1.2.1. | 47.22 | 44.03
00-00022235 | КПСЭнг(А)-FRHF 1х2х1,0 | ЭНТЭ | Кабель огнестойкий для пожарной сигнализации с медными токопроводящими жилами сечением 0,20; 0,35; 0,50; 0,75; 1,00; 1,50; 2,50 мм2 экранированный с изоляцией из огнестойкой кремнийорганической резины, с наружной оболочкой из полимерной композиции, не содержащей галогенов. | 48.19 | 44.93
00-00038367 | КПСЭнг(А)-FRHF 1х2х1,5 | Авангард | Кабель огнестойкий экранированный, не распространяющий горение при групповой прокладке, с пониженным дымо- и газовыделением. Огнестойкий кабель парной скрутки, не распространяющий горение, предназначен для групповой стационарной прокладки в системах противопожарной защиты, в том числе системах пожарной сигнализации (ОПС), системах оповещения и управления эвакуацией (СОУЭ), системах автоматического пожаротушения (АУПТ), системах противодымной защиты, системах сбора и передачи данных, при напряжении не более 300 вольт переменного тока частотой 50 Гц, а также в других важных системах жизнеобеспечения, где требуется сохранение работоспособности кабеля в течение 180 минут в условиях открытого пламени. | Уточняйте у менеджера | Уточняйте у менеджера
00-00061309 | КПСЭнг(А)-FRHF 1х2х1,5 | Ивановский кабельный завод | Кабель огнестойкий не распространяющий горение при групповой прокладке, с изоляцией из кремнийорганической резины и оболочкой из полимерной композиции, не содержащей галогенов, не выделяющей коррозионно-активных газообразных продуктов при горении и тлении. Предназначен для групповой стационарной прокладки в системах противопожарной защиты, в т.ч. системах пожарной сигнализации (ОПС), системах оповещения и управления эвакуацией (СОУЭ), системах автоматического пожаротушения (АУПТ), системах противодымной защиты, а также в других важных системах жизнеобеспечения, которые должны сохранять работоспособность в условиях пожара. Кабель не выделяет коррозионно-активных газообразных продуктов. Эксплуатируется внутри и вне помещений, при условии защиты от прямого воздействия солнечного излучения и атмосферных осадков. | Уточняйте у менеджера | Уточняйте у менеджера
00-00015187 | КПСЭнг(А)-FRHF 1х2х1,5 | КабельЭлектросвязь | Кабель огнестойкий для систем охранной и пожарной сигнализации не распространяющие горение, с наружной оболочкой из полимерной композиции не содержащей галогенов, экранированные на рабочее напряжение 300 В.Класс пожарной опасности для кабелей КПСЭнг(А)-FRHF — П16.1.1.2.1 ГОСТ 31565.Кабели предназначены для эксплуатации при температуре окружающей среды от минус 50 °С до плюс 70 °С и относительной влажности воздуха до 98% при температуре до 35 °С.Токопроводящие жилы: однопроволочные из медной мягкой проволоки соответствуют классу 1 по ГОСТ 22483.Изоляция токопроводящих жил: токопроводящие жилы изолированы огнестойкой кремнийорганической резиной.Скрутка:две изолированные жилы скручиваются в пару, три и четыре изолированные жилы — в пучок. В двупарных кабелях пары укладываются параллельно в сердечник.Оболочка: наружная оболочка изготавливается из полимерной композиции не содержащей галогенов.Цвет оболочки — оранжевый. | 64.19 | 59.85
00-00034981 | КПСЭнг(А)-FRHF 1х2х1,5 | ПУЛЬС | Кабель для систем ОПС и СОУЭ огнестойкий, не поддерживающий горения, экранированный, не выделяющий при тлении и горении галогенов и коррозийных газов. Предназначен для прокладки в многофункциональных высотных зданиях, комплексах и сооружениях с массовым пребыванием людей и т.п. Изолированные жилы скручены попарно, пары скручены в сердечник с числом пар до 10 или в пучок с числом жил до 20, или уложены параллельно числом пар от 2 до 3 числом жил от 4 до 6. Изолированные жилы имеют отличительную расцветку. Диапазон допустимых температур: при эксплуатации от -60°С до +125°С, при монтаже от -15°С до +60°С. Класс пожарной опасности ГОСТ 31565-2012 - П1б.1.1.2.1. | 63.08 | 58.82
00-00022237 | КПСЭнг(А)-FRHF 1х2х1,5 | ЭНТЭ | Кабель огнестойкий для пожарной сигнализации с медными токопроводящими жилами сечением 0,20; 0,35; 0,50; 0,75; 1,00; 1,50; 2,50 мм2 экранированный с изоляцией из огнестойкой кремнийорганической резины, с наружной оболочкой из полимерной композиции, не содержащей галогенов. | 64.37 | 60.02
00-00061701 | КПСЭнг(А)-FRHF 1х2х1,5 мм2 (1х2х1,4 мм), 200 м (12 | ЭЛЕТЭК | Кабель применяется в системах оповещения, охранно- пожарной сигнализации, системах оповещения и управления эвакуацией (СОУЭ), системах автоматического пожаротушения (АУПТ) при одиночной и групповой прокладке, экранированный. Термопластичная композиция, не содержащая галогенов, оранжевого цвета. Класс пожарной безопасности П1б. 1.1.2.1; предел распространения горения при групповой прокладке (ПРГП) — П1б (категория А); предел огнестойкости кабеля в условиях воздействия пламени (ПО) — 1 (180 минут); показатель коррозионной активности продуктов дымогазовыделения при горении и тлении полимерных материалов кабельного изделия (ПКА) — 1; эквивалентный показатель токсичности (ПТПМ) — 2; показатель дымообразования при горении и тлении кабельного изделия (ПД) — 1. | 80.43 | 75.41
00-00038368 | КПСЭнг(А)-FRHF 1х2х2,5 | Авангард | Кабель огнестойкий экранированный, не распространяющий горение при групповой прокладке, с пониженным дымо- и газовыделением. Огнестойкий кабель парной скрутки, не распространяющий горение, предназначен для групповой стационарной прокладки в системах противопожарной защиты, в том числе системах пожарной сигнализации (ОПС), системах оповещения и управления эвакуацией (СОУЭ), системах автоматического пожаротушения (АУПТ), системах противодымной защиты, системах сбора и передачи данных, при напряжении не более 300 вольт переменного тока частотой 50 Гц, а также в других важных системах жизнеобеспечения, где требуется сохранение работоспособности кабеля в течение 180 минут в условиях открытого пламени. | Уточняйте у менеджера | Уточняйте у менеджера
00-00061310 | КПСЭнг(А)-FRHF 1х2х2,5 | Ивановский кабельный завод | Кабель огнестойкий не распространяющий горение при групповой прокладке, с изоляцией из кремнийорганической резины и оболочкой из полимерной композиции, не содержащей галогенов, не выделяющей коррозионно-активных газообразных продуктов при горении и тлении. Предназначен для групповой стационарной прокладки в системах противопожарной защиты, в т.ч. системах пожарной сигнализации (ОПС), системах оповещения и управления эвакуацией (СОУЭ), системах автоматического пожаротушения (АУПТ), системах противодымной защиты, а также в других важных системах жизнеобеспечения, которые должны сохранять работоспособность в условиях пожара. Кабель не выделяет коррозионно-активных газообразных продуктов. Эксплуатируется внутри и вне помещений, при условии защиты от прямого воздействия солнечного излучения и атмосферных осадков. | Уточняйте у менеджера | Уточняйте у менеджера
00-00015188 | КПСЭнг(А)-FRHF 1х2х2,5 | КабельЭлектросвязь | Кабель огнестойкий для систем охранной и пожарной сигнализации не распространяющие горение, с наружной оболочкой из полимерной композиции не содержащей галогенов, экранированные на рабочее напряжение 300 В.Класс пожарной опасности для кабелей КПСЭнг(А)-FRHF — П16.1.1.2.1 ГОСТ 31565.Кабели предназначены для эксплуатации при температуре окружающей среды от минус 50 °С до плюс 70 °С и относительной влажности воздуха до 98% при температуре до 35 °С.Токопроводящие жилы: однопроволочные из медной мягкой проволоки соответствуют классу 1 по ГОСТ 22483.Изоляция токопроводящих жил: токопроводящие жилы изолированы огнестойкой кремнийорганической резиной.Скрутка:две изолированные жилы скручиваются в пару, три и четыре изолированные жилы — в пучок. В двупарных кабелях пары укладываются параллельно в сердечник.Оболочка: наружная оболочка изготавливается из полимерной композиции не содержащей галогенов.Цвет оболочки — оранжевый. | 99.85 | 93.1
00-00034982 | КПСЭнг(А)-FRHF 1х2х2,5 | ПУЛЬС | Кабель для систем ОПС и СОУЭ огнестойкий, не поддерживающий горения, экранированный, не выделяющий при тлении и горении галогенов и коррозийных газов. Предназначен для прокладки в многофункциональных высотных зданиях, комплексах и сооружениях с массовым пребыванием людей и т.п. Изолированные жилы скручены попарно, пары скручены в сердечник с числом пар до 10 или в пучок с числом жил до 20, или уложены параллельно числом пар от 2 до 3 числом жил от 4 до 6. Изолированные жилы имеют отличительную расцветку. Диапазон допустимых температур: при эксплуатации от -60°С до +125°С, при монтаже от -15°С до +60°С. Класс пожарной опасности ГОСТ 31565-2012 - П1б.1.1.2.1. | 94.76 | 88.35
00-00022239 | КПСЭнг(А)-FRHF 1х2х2,5 | ЭНТЭ | Кабель огнестойкий для пожарной сигнализации с медными токопроводящими жилами сечением 0,20; 0,35; 0,50; 0,75; 1,00; 1,50; 2,50 мм2 экранированный с изоляцией из огнестойкой кремнийорганической резины, с наружной оболочкой из полимерной композиции, не содержащей галогенов. | 96.69 | 90.16
00-00038369 | КПСЭнг(А)-FRHF 2х2х0,2 | Авангард | Кабель огнестойкий экранированный, не распространяющий горение при групповой прокладке, с пониженным дымо- и газовыделением. Огнестойкий кабель парной скрутки, не распространяющий горение, предназначен для групповой стационарной прокладки в системах противопожарной защиты, в том числе системах пожарной сигнализации (ОПС), системах оповещения и управления эвакуацией (СОУЭ), системах автоматического пожаротушения (АУПТ), системах противодымной защиты, системах сбора и передачи данных, при напряжении не более 300 вольт переменного тока частотой 50 Гц, а также в других важных системах жизнеобеспечения, где требуется сохранение работоспособности кабеля в течение 180 минут в условиях открытого пламени. | Уточняйте у менеджера | Уточняйте у менеджера
00-00061311 | КПСЭнг(А)-FRHF 2х2х0,2 | Ивановский кабельный завод | Кабель огнестойкий не распространяющий горение при групповой прокладке, с изоляцией из кремнийорганической резины и оболочкой из полимерной композиции, не содержащей галогенов, не выделяющей коррозионно-активных газообразных продуктов при горении и тлении. Предназначен для групповой стационарной прокладки в системах противопожарной защиты, в т.ч. системах пожарной сигнализации (ОПС), системах оповещения и управления эвакуацией (СОУЭ), системах автоматического пожаротушения (АУПТ), системах противодымной защиты, а также в других важных системах жизнеобеспечения, которые должны сохранять работоспособность в условиях пожара. Кабель не выделяет коррозионно-активных газообразных продуктов. Эксплуатируется внутри и вне помещений, при условии защиты от прямого воздействия солнечного излучения и атмосферных осадков. | Уточняйте у менеджера | Уточняйте у менеджера
00-00015189 | КПСЭнг(А)-FRHF 2х2х0,2 | КабельЭлектросвязь | Кабель огнестойкий для систем охранной и пожарной сигнализации не распространяющие горение, с наружной оболочкой из полимерной композиции не содержащей галогенов, экранированные на рабочее напряжение 300 В.Класс пожарной опасности для кабелей КПСЭнг(А)-FRHF — П16.1.1.2.1 ГОСТ 31565.Кабели предназначены для эксплуатации при температуре окружающей среды от минус 50 °С до плюс 70 °С и относительной влажности воздуха до 98% при температуре до 35 °С.Токопроводящие жилы: однопроволочные из медной мягкой проволоки соответствуют классу 1 по ГОСТ 22483.Изоляция токопроводящих жил: токопроводящие жилы изолированы огнестойкой кремнийорганической резиной.Скрутка:две изолированные жилы скручиваются в пару, три и четыре изолированные жилы — в пучок. В двупарных кабелях пары укладываются параллельно в сердечник.Оболочка: наружная оболочка изготавливается из полимерной композиции не содержащей галогенов.Цвет оболочки — оранжевый. | 30.19 | 28.15
00-00034983 | КПСЭнг(А)-FRHF 2х2х0,2 | ПУЛЬС | Кабель для систем ОПС и СОУЭ огнестойкий, не поддерживающий горения, экранированный, не выделяющий при тлении и горении галогенов и коррозийных газов. Предназначен для прокладки в многофункциональных высотных зданиях, комплексах и сооружениях с массовым пребыванием людей и т.п. Изолированные жилы скручены попарно, пары скручены в сердечник с числом пар до 10 или в пучок с числом жил до 20, или уложены параллельно числом пар от 2 до 3 числом жил от 4 до 6. Изолированные жилы имеют отличительную расцветку. Диапазон допустимых температур: при эксплуатации от -60°С до +125°С, при монтаже от -15°С до +60°С. Класс пожарной опасности ГОСТ 31565-2012 - П1б.1.1.2.1. | 31.53 | 29.4
00-00022229 | КПСЭнг(А)-FRHF 2х2х0,2 | ЭНТЭ | Кабель огнестойкий для пожарной сигнализации с медными токопроводящими жилами сечением 0,20; 0,35; 0,50; 0,75; 1,00; 1,50; 2,50 мм2 экранированный с изоляцией из огнестойкой кремнийорганической резины, с наружной оболочкой из полимерной композиции, не содержащей галогенов. | 32.17 | 30
00-00061703 | КПСЭнг(А)-FRHF 2х2х0,22 мм2 (2х2х0,5 мм), 200 м (1 | ЭЛЕТЭК | Кабель применяется в системах оповещения, охранно- пожарной сигнализации, системах оповещения и управления эвакуацией (СОУЭ), системах автоматического пожаротушения (АУПТ) при одиночной и групповой прокладке, экранированный. Термопластичная композиция, не содержащая галогенов, оранжевого цвета. Класс пожарной безопасности П1б. 1.1.2.1; предел распространения горения при групповой прокладке (ПРГП) — П1б (категория А); предел огнестойкости кабеля в условиях воздействия пламени (ПО) — 1 (180 минут); показатель коррозионной активности продуктов дымогазовыделения при горении и тлении полимерных материалов кабельного изделия (ПКА) — 1; эквивалентный показатель токсичности (ПТПМ) — 2; показатель дымообразования при горении и тлении кабельного изделия (ПД) — 1. | 39.31 | 36.86
00-00038370 | КПСЭнг(А)-FRHF 2х2х0,35 | Авангард | Кабель огнестойкий экранированный, не распространяющий горение при групповой прокладке, с пониженным дымо- и газовыделением. Огнестойкий кабель парной скрутки, не распространяющий горение, предназначен для групповой стационарной прокладки в системах противопожарной защиты, в том числе системах пожарной сигнализации (ОПС), системах оповещения и управления эвакуацией (СОУЭ), системах автоматического пожаротушения (АУПТ), системах противодымной защиты, системах сбора и передачи данных, при напряжении не более 300 вольт переменного тока частотой 50 Гц, а также в других важных системах жизнеобеспечения, где требуется сохранение работоспособности кабеля в течение 180 минут в условиях открытого пламени. | Уточняйте у менеджера | Уточняйте у менеджера
00-00061317 | КПСЭнг(А)-FRHF 2х2х0,35 | Ивановский кабельный завод | Кабель огнестойкий не распространяющий горение при групповой прокладке, с изоляцией из кремнийорганической резины и оболочкой из полимерной композиции, не содержащей галогенов, не выделяющей коррозионно-активных газообразных продуктов при горении и тлении. Предназначен для групповой стационарной прокладки в системах противопожарной защиты, в т.ч. системах пожарной сигнализации (ОПС), системах оповещения и управления эвакуацией (СОУЭ), системах автоматического пожаротушения (АУПТ), системах противодымной защиты, а также в других важных системах жизнеобеспечения, которые должны сохранять работоспособность в условиях пожара. Кабель не выделяет коррозионно-активных газообразных продуктов. Эксплуатируется внутри и вне помещений, при условии защиты от прямого воздействия солнечного излучения и атмосферных осадков. | Уточняйте у менеджера | Уточняйте у менеджера
00-00015190 | КПСЭнг(А)-FRHF 2х2х0,35 | КабельЭлектросвязь | Кабель огнестойкий для систем охранной и пожарной сигнализации не распространяющие горение, с наружной оболочкой из полимерной композиции не содержащей галогенов, экранированные на рабочее напряжение 300 В.Класс пожарной опасности для кабелей КПСЭнг(А)-FRHF — П16.1.1.2.1 ГОСТ 31565.Кабели предназначены для эксплуатации при температуре окружающей среды от минус 50 °С до плюс 70 °С и относительной влажности воздуха до 98% при температуре до 35 °С.Токопроводящие жилы: однопроволочные из медной мягкой проволоки соответствуют классу 1 по ГОСТ 22483.Изоляция токопроводящих жил: токопроводящие жилы изолированы огнестойкой кремнийорганической резиной.Скрутка:две изолированные жилы скручиваются в пару, три и четыре изолированные жилы — в пучок. В двупарных кабелях пары укладываются параллельно в сердечник.Оболочка: наружная оболочка изготавливается из полимерной композиции не содержащей галогенов.Цвет оболочки — оранжевый. | 44.46 | 41.45
00-00034984 | КПСЭнг(А)-FRHF 2х2х0,35 | ПУЛЬС | Кабель для систем ОПС и СОУЭ огнестойкий, не поддерживающий горения, экранированный, не выделяющий при тлении и горении галогенов и коррозийных газов. Предназначен для прокладки в многофункциональных высотных зданиях, комплексах и сооружениях с массовым пребыванием людей и т.п. Изолированные жилы скручены попарно, пары скручены в сердечник с числом пар до 10 или в пучок с числом жил до 20, или уложены параллельно числом пар от 2 до 3 числом жил от 4 до 6. Изолированные жилы имеют отличительную расцветку. Диапазон допустимых температур: при эксплуатации от -60°С до +125°С, при монтаже от -15°С до +60°С. Класс пожарной опасности ГОСТ 31565-2012 - П1б.1.1.2.1. | 42.19 | 39.34
00-00022231 | КПСЭнг(А)-FRHF 2х2х0,35 | ЭНТЭ | Кабель огнестойкий для пожарной сигнализации с медными токопроводящими жилами сечением 0,20; 0,35; 0,50; 0,75; 1,00; 1,50; 2,50 мм2 экранированный с изоляцией из огнестойкой кремнийорганической резины, с наружной оболочкой из полимерной композиции, не содержащей галогенов. | 43.05 | 40.14
00-00038371 | КПСЭнг(А)-FRHF 2х2х0,5 | Авангард | Кабель огнестойкий экранированный, не распространяющий горение при групповой прокладке, с пониженным дымо- и газовыделением. Огнестойкий кабель парной скрутки, не распространяющий горение, предназначен для групповой стационарной прокладки в системах противопожарной защиты, в том числе системах пожарной сигнализации (ОПС), системах оповещения и управления эвакуацией (СОУЭ), системах автоматического пожаротушения (АУПТ), системах противодымной защиты, системах сбора и передачи данных, при напряжении не более 300 вольт переменного тока частотой 50 Гц, а также в других важных системах жизнеобеспечения, где требуется сохранение работоспособности кабеля в течение 180 минут в условиях открытого пламени. | Уточняйте у менеджера | Уточняйте у менеджера
00-00061312 | КПСЭнг(А)-FRHF 2х2х0,5 | Ивановский кабельный завод | Кабель огнестойкий не распространяющий горение при групповой прокладке, с изоляцией из кремнийорганической резины и оболочкой из полимерной композиции, не содержащей галогенов, не выделяющей коррозионно-активных газообразных продуктов при горении и тлении. Предназначен для групповой стационарной прокладки в системах противопожарной защиты, в т.ч. системах пожарной сигнализации (ОПС), системах оповещения и управления эвакуацией (СОУЭ), системах автоматического пожаротушения (АУПТ), системах противодымной защиты, а также в других важных системах жизнеобеспечения, которые должны сохранять работоспособность в условиях пожара. Кабель не выделяет коррозионно-активных газообразных продуктов. Эксплуатируется внутри и вне помещений, при условии защиты от прямого воздействия солнечного излучения и атмосферных осадков. | Уточняйте у менеджера | Уточняйте у менеджера
00-00015191 | КПСЭнг(А)-FRHF 2х2х0,5 | КабельЭлектросвязь | Кабель огнестойкий для систем охранной и пожарной сигнализации не распространяющие горение, с наружной оболочкой из полимерной композиции не содержащей галогенов, экранированные на рабочее напряжение 300 В.Класс пожарной опасности для кабелей КПСЭнг(А)-FRHF — П16.1.1.2.1 ГОСТ 31565.Кабели предназначены для эксплуатации при температуре окружающей среды от минус 50 °С до плюс 70 °С и относительной влажности воздуха до 98% при температуре до 35 °С.Токопроводящие жилы: однопроволочные из медной мягкой проволоки соответствуют классу 1 по ГОСТ 22483.Изоляция токопроводящих жил: токопроводящие жилы изолированы огнестойкой кремнийорганической резиной.Скрутка:две изолированные жилы скручиваются в пару, три и четыре изолированные жилы — в пучок. В двупарных кабелях пары укладываются параллельно в сердечник.Оболочка: наружная оболочка изготавливается из полимерной композиции не содержащей галогенов.Цвет оболочки — оранжевый. | 51.71 | 48.21
00-00034985 | КПСЭнг(А)-FRHF 2х2х0,5 | ПУЛЬС | Кабель для систем ОПС и СОУЭ огнестойкий, не поддерживающий горения, экранированный, не выделяющий при тлении и горении галогенов и коррозийных газов. Предназначен для прокладки в многофункциональных высотных зданиях, комплексах и сооружениях с массовым пребыванием людей и т.п. Изолированные жилы скручены попарно, пары скручены в сердечник с числом пар до 10 или в пучок с числом жил до 20, или уложены параллельно числом пар от 2 до 3 числом жил от 4 до 6. Изолированные жилы имеют отличительную расцветку. Диапазон допустимых температур: при эксплуатации от -60°С до +125°С, при монтаже от -15°С до +60°С. Класс пожарной опасности ГОСТ 31565-2012 - П1б.1.1.2.1. | 52.32 | 48.78
00-00022233 | КПСЭнг(А)-FRHF 2х2х0,5 | ЭНТЭ | Кабель огнестойкий для пожарной сигнализации с медными токопроводящими жилами сечением 0,20; 0,35; 0,50; 0,75; 1,00; 1,50; 2,50 мм2 экранированный с изоляцией из огнестойкой кремнийорганической резины, с наружной оболочкой из полимерной композиции, не содержащей галогенов. | 53.38 | 49.78
00-00061705 | КПСЭнг(А)-FRHF 2х2х0,5 мм2 (2х2х0,8 мм), 200 м (12 | ЭЛЕТЭК | Кабель применяется в системах оповещения, охранно- пожарной сигнализации, системах оповещения и управления эвакуацией (СОУЭ), системах автоматического пожаротушения (АУПТ) при одиночной и групповой прокладке, экранированный. Термопластичная композиция, не содержащая галогенов, оранжевого цвета. Класс пожарной безопасности П1б. 1.1.2.1; предел распространения горения при групповой прокладке (ПРГП) — П1б (категория А); предел огнестойкости кабеля в условиях воздействия пламени (ПО) — 1 (180 минут); показатель коррозионной активности продуктов дымогазовыделения при горении и тлении полимерных материалов кабельного изделия (ПКА) — 1; эквивалентный показатель токсичности (ПТПМ) — 2; показатель дымообразования при горении и тлении кабельного изделия (ПД) — 1. | 67.52 | 63.3
00-00038372 | КПСЭнг(А)-FRHF 2х2х0,75 | Авангард | Кабель огнестойкий экранированный, не распространяющий горение при групповой прокладке, с пониженным дымо- и газовыделением. Огнестойкий кабель парной скрутки, не распространяющий горение, предназначен для групповой стационарной прокладки в системах противопожарной защиты, в том числе системах пожарной сигнализации (ОПС), системах оповещения и управления эвакуацией (СОУЭ), системах автоматического пожаротушения (АУПТ), системах противодымной защиты, системах сбора и передачи данных, при напряжении не более 300 вольт переменного тока частотой 50 Гц, а также в других важных системах жизнеобеспечения, где требуется сохранение работоспособности кабеля в течение 180 минут в условиях открытого пламени. | Уточняйте у менеджера | Уточняйте у менеджера
00-00061313 | КПСЭнг(А)-FRHF 2х2х0,75 | Ивановский кабельный завод | Кабель огнестойкий не распространяющий горение при групповой прокладке, с изоляцией из кремнийорганической резины и оболочкой из полимерной композиции, не содержащей галогенов, не выделяющей коррозионно-активных газообразных продуктов при горении и тлении. Предназначен для групповой стационарной прокладки в системах противопожарной защиты, в т.ч. системах пожарной сигнализации (ОПС), системах оповещения и управления эвакуацией (СОУЭ), системах автоматического пожаротушения (АУПТ), системах противодымной защиты, а также в других важных системах жизнеобеспечения, которые должны сохранять работоспособность в условиях пожара. Кабель не выделяет коррозионно-активных газообразных продуктов. Эксплуатируется внутри и вне помещений, при условии защиты от прямого воздействия солнечного излучения и атмосферных осадков. | Уточняйте у менеджера | Уточняйте у менеджера
03-00011412 | КПСЭнг(А)-FRHF 2х2х0,75 | КабельЭлектросвязь | Кабель огнестойкий для систем охранной и пожарной сигнализации не распространяющие горение, с наружной оболочкой из полимерной композиции не содержащей галогенов, экранированные на рабочее напряжение 300 В.Класс пожарной опасности для кабелей КПСЭнг(А)-FRHF — П16.1.1.2.1 ГОСТ 31565.Кабели предназначены для эксплуатации при температуре окружающей среды от минус 50 °С до плюс 70 °С и относительной влажности воздуха до 98% при температуре до 35 °С.Токопроводящие жилы: однопроволочные из медной мягкой проволоки соответствуют классу 1 по ГОСТ 22483.Изоляция токопроводящих жил: токопроводящие жилы изолированы огнестойкой кремнийорганической резиной.Скрутка:две изолированные жилы скручиваются в пару, три и четыре изолированные жилы — в пучок. В двупарных кабелях пары укладываются параллельно в сердечник.Оболочка: наружная оболочка изготавливается из полимерной композиции не содержащей галогенов.Цвет оболочки — оранжевый. | 70.74 | 65.96
00-00034986 | КПСЭнг(А)-FRHF 2х2х0,75 | ПУЛЬС | Кабель для систем ОПС и СОУЭ огнестойкий, не поддерживающий горения, экранированный, не выделяющий при тлении и горении галогенов и коррозийных газов. Предназначен для прокладки в многофункциональных высотных зданиях, комплексах и сооружениях с массовым пребыванием людей и т.п. Изолированные жилы скручены попарно, пары скручены в сердечник с числом пар до 10 или в пучок с числом жил до 20, или уложены параллельно числом пар от 2 до 3 числом жил от 4 до 6. Изолированные жилы имеют отличительную расцветку. Диапазон допустимых температур: при эксплуатации от -60°С до +125°С, при монтаже от -15°С до +60°С. Класс пожарной опасности ГОСТ 31565-2012 - П1б.1.1.2.1. | 69.29 | 64.61
00-00022234 | КПСЭнг(А)-FRHF 2х2х0,75 | ЭНТЭ | Кабель огнестойкий для пожарной сигнализации с медными токопроводящими жилами сечением 0,20; 0,35; 0,50; 0,75; 1,00; 1,50; 2,50 мм2 экранированный с изоляцией из огнестойкой кремнийорганической резины, с наружной оболочкой из полимерной композиции, не содержащей галогенов. | 70.71 | 65.93
00-00061706 | КПСЭнг(А)-FRHF 2х2х0,75 мм2 (2х2х1,0 мм), 200 м (1 | ЭЛЕТЭК | Кабель применяется в системах оповещения, охранно- пожарной сигнализации, системах оповещения и управления эвакуацией (СОУЭ), системах автоматического пожаротушения (АУПТ) при одиночной и групповой прокладке, экранированный. Термопластичная композиция, не содержащая галогенов, оранжевого цвета. Класс пожарной безопасности П1б. 1.1.2.1; предел распространения горения при групповой прокладке (ПРГП) — П1б (категория А); предел огнестойкости кабеля в условиях воздействия пламени (ПО) — 1 (180 минут); показатель коррозионной активности продуктов дымогазовыделения при горении и тлении полимерных материалов кабельного изделия (ПКА) — 1; эквивалентный показатель токсичности (ПТПМ) — 2; показатель дымообразования при горении и тлении кабельного изделия (ПД) — 1. | 90.75 | 85.08
00-00061314 | КПСЭнг(А)-FRHF 2х2х1 | Ивановский кабельный завод | Кабель огнестойкий не распространяющий горение при групповой прокладке, с изоляцией из кремнийорганической резины и оболочкой из полимерной композиции, не содержащей галогенов, не выделяющей коррозионно-активных газообразных продуктов при горении и тлении. Предназначен для групповой стационарной прокладки в системах противопожарной защиты, в т.ч. системах пожарной сигнализации (ОПС), системах оповещения и управления эвакуацией (СОУЭ), системах автоматического пожаротушения (АУПТ), системах противодымной защиты, а также в других важных системах жизнеобеспечения, которые должны сохранять работоспособность в условиях пожара. Кабель не выделяет коррозионно-активных газообразных продуктов. Эксплуатируется внутри и вне помещений, при условии защиты от прямого воздействия солнечного излучения и атмосферных осадков. | Уточняйте у менеджера | Уточняйте у менеджера
00-00038373 | КПСЭнг(А)-FRHF 2х2х1,0 | Авангард | Кабель огнестойкий экранированный, не распространяющий горение при групповой прокладке, с пониженным дымо- и газовыделением. Огнестойкий кабель парной скрутки, не распространяющий горение, предназначен для групповой стационарной прокладки в системах противопожарной защиты, в том числе системах пожарной сигнализации (ОПС), системах оповещения и управления эвакуацией (СОУЭ), системах автоматического пожаротушения (АУПТ), системах противодымной защиты, системах сбора и передачи данных, при напряжении не более 300 вольт переменного тока частотой 50 Гц, а также в других важных системах жизнеобеспечения, где требуется сохранение работоспособности кабеля в течение 180 минут в условиях открытого пламени. | Уточняйте у менеджера | Уточняйте у менеджера
00-00015193 | КПСЭнг(А)-FRHF 2х2х1,0 | КабельЭлектросвязь | Кабель огнестойкий для систем охранной и пожарной сигнализации не распространяющие горение, с наружной оболочкой из полимерной композиции не содержащей галогенов, экранированные на рабочее напряжение 300 В.Класс пожарной опасности для кабелей КПСЭнг(А)-FRHF — П16.1.1.2.1 ГОСТ 31565.Кабели предназначены для эксплуатации при температуре окружающей среды от минус 50 °С до плюс 70 °С и относительной влажности воздуха до 98% при температуре до 35 °С.Токопроводящие жилы: однопроволочные из медной мягкой проволоки соответствуют классу 1 по ГОСТ 22483.Изоляция токопроводящих жил: токопроводящие жилы изолированы огнестойкой кремнийорганической резиной.Скрутка:две изолированные жилы скручиваются в пару, три и четыре изолированные жилы — в пучок. В двупарных кабелях пары укладываются параллельно в сердечник.Оболочка: наружная оболочка изготавливается из полимерной композиции не содержащей галогенов.Цвет оболочки — оранжевый. | 90.41 | 84.31
00-00034987 | КПСЭнг(А)-FRHF 2х2х1,0 | ПУЛЬС | Кабель для систем ОПС и СОУЭ огнестойкий, не поддерживающий горения, экранированный, не выделяющий при тлении и горении галогенов и коррозийных газов. Предназначен для прокладки в многофункциональных высотных зданиях, комплексах и сооружениях с массовым пребыванием людей и т.п. Изолированные жилы скручены попарно, пары скручены в сердечник с числом пар до 10 или в пучок с числом жил до 20, или уложены параллельно числом пар от 2 до 3 числом жил от 4 до 6. Изолированные жилы имеют отличительную расцветку. Диапазон допустимых температур: при эксплуатации от -60°С до +125°С, при монтаже от -15°С до +60°С. Класс пожарной опасности ГОСТ 31565-2012 - П1б.1.1.2.1. | 86.07 | 80.26
00-00022236 | КПСЭнг(А)-FRHF 2х2х1,0 | ЭНТЭ | Кабель огнестойкий для пожарной сигнализации с медными токопроводящими жилами сечением 0,20; 0,35; 0,50; 0,75; 1,00; 1,50; 2,50 мм2 экранированный с изоляцией из огнестойкой кремнийорганической резины, с наружной оболочкой из полимерной композиции, не содержащей галогенов. | 87.83 | 81.89
00-00061707 | КПСЭнг(А)-FRHF 2х2х1,0 мм2 (2х2х1,1 мм), 200 м (12 | ЭЛЕТЭК | Кабель применяется в системах оповещения, охранно- пожарной сигнализации, системах оповещения и управления эвакуацией (СОУЭ), системах автоматического пожаротушения (АУПТ) при одиночной и групповой прокладке, экранированный. Термопластичная композиция, не содержащая галогенов, оранжевого цвета. Класс пожарной безопасности П1б. 1.1.2.1; предел распространения горения при групповой прокладке (ПРГП) — П1б (категория А); предел огнестойкости кабеля в условиях воздействия пламени (ПО) — 1 (180 минут); показатель коррозионной активности продуктов дымогазовыделения при горении и тлении полимерных материалов кабельного изделия (ПКА) — 1; эквивалентный показатель токсичности (ПТПМ) — 2; показатель дымообразования при горении и тлении кабельного изделия (ПД) — 1. | 110.37 | 103.47
00-00038374 | КПСЭнг(А)-FRHF 2х2х1,5 | Авангард | Кабель огнестойкий экранированный, не распространяющий горение при групповой прокладке, с пониженным дымо- и газовыделением. Огнестойкий кабель парной скрутки, не распространяющий горение, предназначен для групповой стационарной прокладки в системах противопожарной защиты, в том числе системах пожарной сигнализации (ОПС), системах оповещения и управления эвакуацией (СОУЭ), системах автоматического пожаротушения (АУПТ), системах противодымной защиты, системах сбора и передачи данных, при напряжении не более 300 вольт переменного тока частотой 50 Гц, а также в других важных системах жизнеобеспечения, где требуется сохранение работоспособности кабеля в течение 180 минут в условиях открытого пламени. | Уточняйте у менеджера | Уточняйте у менеджера
00-00061315 | КПСЭнг(А)-FRHF 2х2х1,5 | Ивановский кабельный завод | Кабель огнестойкий не распространяющий горение при групповой прокладке, с изоляцией из кремнийорганической резины и оболочкой из полимерной композиции, не содержащей галогенов, не выделяющей коррозионно-активных газообразных продуктов при горении и тлении. Предназначен для групповой стационарной прокладки в системах противопожарной защиты, в т.ч. системах пожарной сигнализации (ОПС), системах оповещения и управления эвакуацией (СОУЭ), системах автоматического пожаротушения (АУПТ), системах противодымной защиты, а также в других важных системах жизнеобеспечения, которые должны сохранять работоспособность в условиях пожара. Кабель не выделяет коррозионно-активных газообразных продуктов. Эксплуатируется внутри и вне помещений, при условии защиты от прямого воздействия солнечного излучения и атмосферных осадков. | Уточняйте у менеджера | Уточняйте у менеджера
00-00015194 | КПСЭнг(А)-FRHF 2х2х1,5 | КабельЭлектросвязь | Кабель огнестойкий для систем охранной и пожарной сигнализации не распространяющие горение, с наружной оболочкой из полимерной композиции не содержащей галогенов, экранированные на рабочее напряжение 300 В.Класс пожарной опасности для кабелей КПСЭнг(А)-FRHF — П16.1.1.2.1 ГОСТ 31565.Кабели предназначены для эксплуатации при температуре окружающей среды от минус 50 °С до плюс 70 °С и относительной влажности воздуха до 98% при температуре до 35 °С.Токопроводящие жилы: однопроволочные из медной мягкой проволоки соответствуют классу 1 по ГОСТ 22483.Изоляция токопроводящих жил: токопроводящие жилы изолированы огнестойкой кремнийорганической резиной.Скрутка:две изолированные жилы скручиваются в пару, три и четыре изолированные жилы — в пучок. В двупарных кабелях пары укладываются параллельно в сердечник.Оболочка: наружная оболочка изготавливается из полимерной композиции не содержащей галогенов.Цвет оболочки — оранжевый. | 123.7 | 115.34
00-00034988 | КПСЭнг(А)-FRHF 2х2х1,5 | ПУЛЬС | Кабель для систем ОПС и СОУЭ огнестойкий, не поддерживающий горения, экранированный, не выделяющий при тлении и горении галогенов и коррозийных газов. Предназначен для прокладки в многофункциональных высотных зданиях, комплексах и сооружениях с массовым пребыванием людей и т.п. Изолированные жилы скручены попарно, пары скручены в сердечник с числом пар до 10 или в пучок с числом жил до 20, или уложены параллельно числом пар от 2 до 3 числом жил от 4 до 6. Изолированные жилы имеют отличительную расцветку. Диапазон допустимых температур: при эксплуатации от -60°С до +125°С, при монтаже от -15°С до +60°С. Класс пожарной опасности ГОСТ 31565-2012 - П1б.1.1.2.1. | 118.79 | 110.77
00-00022238 | КПСЭнг(А)-FRHF 2х2х1,5 | ЭНТЭ | Кабель огнестойкий для пожарной сигнализации с медными токопроводящими жилами сечением 0,20; 0,35; 0,50; 0,75; 1,00; 1,50; 2,50 мм2 экранированный с изоляцией из огнестойкой кремнийорганической резины, с наружной оболочкой из полимерной композиции, не содержащей галогенов. | 121.22 | 113.03
00-00061708 | КПСЭнг(А)-FRHF 2х2х1,5 мм2 (2х2х1,4 мм), 200 м (12 | ЭЛЕТЭК | Кабель применяется в системах оповещения, охранно- пожарной сигнализации, системах оповещения и управления эвакуацией (СОУЭ), системах автоматического пожаротушения (АУПТ) при одиночной и групповой прокладке, экранированный. Термопластичная композиция, не содержащая галогенов, оранжевого цвета. Класс пожарной безопасности П1б. 1.1.2.1; предел распространения горения при групповой прокладке (ПРГП) — П1б (категория А); предел огнестойкости кабеля в условиях воздействия пламени (ПО) — 1 (180 минут); показатель коррозионной активности продуктов дымогазовыделения при горении и тлении полимерных материалов кабельного изделия (ПКА) — 1; эквивалентный показатель токсичности (ПТПМ) — 2; показатель дымообразования при горении и тлении кабельного изделия (ПД) — 1. | 155.57 | 145.85
00-00038375 | КПСЭнг(А)-FRHF 2х2х2,5 | Авангард | Кабель огнестойкий экранированный, не распространяющий горение при групповой прокладке, с пониженным дымо- и газовыделением. Огнестойкий кабель парной скрутки, не распространяющий горение, предназначен для групповой стационарной прокладки в системах противопожарной защиты, в том числе системах пожарной сигнализации (ОПС), системах оповещения и управления эвакуацией (СОУЭ), системах автоматического пожаротушения (АУПТ), системах противодымной защиты, системах сбора и передачи данных, при напряжении не более 300 вольт переменного тока частотой 50 Гц, а также в других важных системах жизнеобеспечения, где требуется сохранение работоспособности кабеля в течение 180 минут в условиях открытого пламени. | Уточняйте у менеджера | Уточняйте у менеджера
00-00061316 | КПСЭнг(А)-FRHF 2х2х2,5 | Ивановский кабельный завод | Кабель огнестойкий не распространяющий горение при групповой прокладке, с изоляцией из кремнийорганической резины и оболочкой из полимерной композиции, не содержащей галогенов, не выделяющей коррозионно-активных газообразных продуктов при горении и тлении. Предназначен для групповой стационарной прокладки в системах противопожарной защиты, в т.ч. системах пожарной сигнализации (ОПС), системах оповещения и управления эвакуацией (СОУЭ), системах автоматического пожаротушения (АУПТ), системах противодымной защиты, а также в других важных системах жизнеобеспечения, которые должны сохранять работоспособность в условиях пожара. Кабель не выделяет коррозионно-активных газообразных продуктов. Эксплуатируется внутри и вне помещений, при условии защиты от прямого воздействия солнечного излучения и атмосферных осадков. | Уточняйте у менеджера | Уточняйте у менеджера
00-00015195 | КПСЭнг(А)-FRHF 2х2х2,5 | КабельЭлектросвязь | Кабель огнестойкий для систем охранной и пожарной сигнализации не распространяющие горение, с наружной оболочкой из полимерной композиции не содержащей галогенов, экранированные на рабочее напряжение 300 В.Класс пожарной опасности для кабелей КПСЭнг(А)-FRHF — П16.1.1.2.1 ГОСТ 31565.Кабели предназначены для эксплуатации при температуре окружающей среды от минус 50 °С до плюс 70 °С и относительной влажности воздуха до 98% при температуре до 35 °С.Токопроводящие жилы: однопроволочные из медной мягкой проволоки соответствуют классу 1 по ГОСТ 22483.Изоляция токопроводящих жил: токопроводящие жилы изолированы огнестойкой кремнийорганической резиной.Скрутка:две изолированные жилы скручиваются в пару, три и четыре изолированные жилы — в пучок. В двупарных кабелях пары укладываются параллельно в сердечник.Оболочка: наружная оболочка изготавливается из полимерной композиции не содержащей галогенов.Цвет оболочки — оранжевый. | 190.55 | 177.68
00-00034989 | КПСЭнг(А)-FRHF 2х2х2,5 | ПУЛЬС | Кабель для систем ОПС и СОУЭ огнестойкий, не поддерживающий горения, экранированный, не выделяющий при тлении и горении галогенов и коррозийных газов. Предназначен для прокладки в многофункциональных высотных зданиях, комплексах и сооружениях с массовым пребыванием людей и т.п. Изолированные жилы скручены попарно, пары скручены в сердечник с числом пар до 10 или в пучок с числом жил до 20, или уложены параллельно числом пар от 2 до 3 числом жил от 4 до 6. Изолированные жилы имеют отличительную расцветку. Диапазон допустимых температур: при эксплуатации от -60°С до +125°С, при монтаже от -15°С до +60°С. Класс пожарной опасности ГОСТ 31565-2012 - П1б.1.1.2.1. | 190.01 | 177.17
00-00022240 | КПСЭнг(А)-FRHF 2х2х2,5 | ЭНТЭ | Кабель огнестойкий для пожарной сигнализации с медными токопроводящими жилами сечением 0,20; 0,35; 0,50; 0,75; 1,00; 1,50; 2,50 мм2 экранированный с изоляцией из огнестойкой кремнийорганической резины, с наружной оболочкой из полимерной композиции, не содержащей галогенов. | 193.88 | 180.78
00-00061709 | КПСЭнг(А)-FRHF 2х2х2,5 мм2 (2х2х1,8 мм), 200 м (12 | ЭЛЕТЭК | Кабель применяется в системах оповещения, охранно- пожарной сигнализации, системах оповещения и управления эвакуацией (СОУЭ), системах автоматического пожаротушения (АУПТ) при одиночной и групповой прокладке, экранированный. Термопластичная композиция, не содержащая галогенов, оранжевого цвета. Класс пожарной безопасности П1б. 1.1.2.1; предел распространения горения при групповой прокладке (ПРГП) — П1б (категория А); предел огнестойкости кабеля в условиях воздействия пламени (ПО) — 1 (180 минут); показатель коррозионной активности продуктов дымогазовыделения при горении и тлении полимерных материалов кабельного изделия (ПКА) — 1; эквивалентный показатель токсичности (ПТПМ) — 2; показатель дымообразования при горении и тлении кабельного изделия (ПД) — 1. | 245.76 | 230.4
00-00020375 | КПСЭнг(А)-FRHF 3х2х0,2 | ЭНТЭ | Кабель огнестойкий для систем противопожарной сигнализации с медными токопроводящими жилами сечением 0,20; 0,35; 0,50; 0,75; 1,00; 1,50; 2,50 мм2 экранированный с изоляцией из огнестойкой кремнийорганической резины, с наружной оболочкой из полимерной композиции, не содержащей галогенов. | Уточняйте у менеджера | Уточняйте у менеджера
00-00061318 | КПСЭнг(А)-FRHF 3х2х0,35 | Ивановский кабельный завод | Кабель огнестойкий не распространяющий горение при групповой прокладке, с изоляцией из кремнийорганической резины и оболочкой из полимерной композиции, не содержащей галогенов, не выделяющей коррозионно-активных газообразных продуктов при горении и тлении. Предназначен для групповой стационарной прокладки в системах противопожарной защиты, в т.ч. системах пожарной сигнализации (ОПС), системах оповещения и управления эвакуацией (СОУЭ), системах автоматического пожаротушения (АУПТ), системах противодымной защиты, а также в других важных системах жизнеобеспечения, которые должны сохранять работоспособность в условиях пожара. Кабель не выделяет коррозионно-активных газообразных продуктов. Эксплуатируется внутри и вне помещений, при условии защиты от прямого воздействия солнечного излучения и атмосферных осадков. | Уточняйте у менеджера | Уточняйте у менеджера
00-00020382 | КПСЭнг(А)-FRHF 3х2х0,5 | ЭНТЭ | Кабель огнестойкий для систем противопожарной сигнализации с медными токопроводящими жилами сечением 0,20; 0,35; 0,50; 0,75; 1,00; 1,50; 2,50 мм2 экранированный с изоляцией из огнестойкой кремнийорганической резины, с наружной оболочкой из полимерной композиции, не содержащей галогенов. | Уточняйте у менеджера | Уточняйте у менеджера
00-00020389 | КПСЭнг(А)-FRHF 3х2х0,75 | ЭНТЭ | Кабель огнестойкий для систем противопожарной сигнализации с медными токопроводящими жилами сечением 0,20; 0,35; 0,50; 0,75; 1,00; 1,50; 2,50 мм2 экранированный с изоляцией из огнестойкой кремнийорганической резины, с наружной оболочкой из полимерной композиции, не содержащей галогенов. | Уточняйте у менеджера | Уточняйте у менеджера
00-00020396 | КПСЭнг(А)-FRHF 3х2х1,0 | ЭНТЭ | Кабель огнестойкий для систем противопожарной сигнализации с медными токопроводящими жилами сечением 0,20; 0,35; 0,50; 0,75; 1,00; 1,50; 2,50 мм2 экранированный с изоляцией из огнестойкой кремнийорганической резины, с наружной оболочкой из полимерной композиции, не содержащей галогенов. | Уточняйте у менеджера | Уточняйте у менеджера
00-00020403 | КПСЭнг(А)-FRHF 3х2х1,5 | ЭНТЭ | Кабель огнестойкий для систем противопожарной сигнализации с медными токопроводящими жилами сечением 0,20; 0,35; 0,50; 0,75; 1,00; 1,50; 2,50 мм2 экранированный с изоляцией из огнестойкой кремнийорганической резины, с наружной оболочкой из полимерной композиции, не содержащей галогенов. | Уточняйте у менеджера | Уточняйте у менеджера
00-00020376 | КПСЭнг(А)-FRHF 4х2х0,2 | ЭНТЭ | Кабель огнестойкий для систем противопожарной сигнализации с медными токопроводящими жилами сечением 0,20; 0,35; 0,50; 0,75; 1,00; 1,50; 2,50 мм2 экранированный с изоляцией из огнестойкой кремнийорганической резины, с наружной оболочкой из полимерной композиции, не содержащей галогенов. | Уточняйте у менеджера | Уточняйте у менеджера
00-00020383 | КПСЭнг(А)-FRHF 4х2х0,5 | ЭНТЭ | Кабель огнестойкий для систем противопожарной сигнализации с медными токопроводящими жилами сечением 0,20; 0,35; 0,50; 0,75; 1,00; 1,50; 2,50 мм2 экранированный с изоляцией из огнестойкой кремнийорганической резины, с наружной оболочкой из полимерной композиции, не содержащей галогенов. | Уточняйте у менеджера | Уточняйте у менеджера
00-00020390 | КПСЭнг(А)-FRHF 4х2х0,75 | ЭНТЭ | Кабель огнестойкий для систем противопожарной сигнализации с медными токопроводящими жилами сечением 0,20; 0,35; 0,50; 0,75; 1,00; 1,50; 2,50 мм2 экранированный с изоляцией из огнестойкой кремнийорганической резины, с наружной оболочкой из полимерной композиции, не содержащей галогенов. | Уточняйте у менеджера | Уточняйте у менеджера
00-00020397 | КПСЭнг(А)-FRHF 4х2х1,0 | ЭНТЭ | Кабель огнестойкий для систем противопожарной сигнализации с медными токопроводящими жилами сечением 0,20; 0,35; 0,50; 0,75; 1,00; 1,50; 2,50 мм2 экранированный с изоляцией из огнестойкой кремнийорганической резины, с наружной оболочкой из полимерной композиции, не содержащей галогенов. | Уточняйте у менеджера | Уточняйте у менеджера
00-00020404 | КПСЭнг(А)-FRHF 4х2х1,5 | ЭНТЭ | Кабель огнестойкий для систем противопожарной сигнализации с медными токопроводящими жилами сечением 0,20; 0,35; 0,50; 0,75; 1,00; 1,50; 2,50 мм2 экранированный с изоляцией из огнестойкой кремнийорганической резины, с наружной оболочкой из полимерной композиции, не содержащей галогенов. | Уточняйте у менеджера | Уточняйте у менеджера
00-00020377 | КПСЭнг(А)-FRHF 5х2х0,2 | ЭНТЭ | Кабель огнестойкий для систем противопожарной сигнализации с медными токопроводящими жилами сечением 0,20; 0,35; 0,50; 0,75; 1,00; 1,50; 2,50 мм2 экранированный с изоляцией из огнестойкой кремнийорганической резины, с наружной оболочкой из полимерной композиции, не содержащей галогенов. | Уточняйте у менеджера | Уточняйте у менеджера
00-00061319 | КПСЭнг(А)-FRHF 5х2х0,35 | Ивановский кабельный завод | Кабель огнестойкий не распространяющий горение при групповой прокладке, с изоляцией из кремнийорганической резины и оболочкой из полимерной композиции, не содержащей галогенов, не выделяющей коррозионно-активных газообразных продуктов при горении и тлении. Предназначен для групповой стационарной прокладки в системах противопожарной защиты, в т.ч. системах пожарной сигнализации (ОПС), системах оповещения и управления эвакуацией (СОУЭ), системах автоматического пожаротушения (АУПТ), системах противодымной защиты, а также в других важных системах жизнеобеспечения, которые должны сохранять работоспособность в условиях пожара. Кабель не выделяет коррозионно-активных газообразных продуктов. Эксплуатируется внутри и вне помещений, при условии защиты от прямого воздействия солнечного излучения и атмосферных осадков. | Уточняйте у менеджера | Уточняйте у менеджера
00-00020384 | КПСЭнг(А)-FRHF 5х2х0,5 | ЭНТЭ | Кабель огнестойкий для систем противопожарной сигнализации с медными токопроводящими жилами сечением 0,20; 0,35; 0,50; 0,75; 1,00; 1,50; 2,50 мм2 экранированный с изоляцией из огнестойкой кремнийорганической резины, с наружной оболочкой из полимерной композиции, не содержащей галогенов. | Уточняйте у менеджера | Уточняйте у менеджера
00-00020391 | КПСЭнг(А)-FRHF 5х2х0,75 | ЭНТЭ | Кабель огнестойкий для систем противопожарной сигнализации с медными токопроводящими жилами сечением 0,20; 0,35; 0,50; 0,75; 1,00; 1,50; 2,50 мм2 экранированный с изоляцией из огнестойкой кремнийорганической резины, с наружной оболочкой из полимерной композиции, не содержащей галогенов. | Уточняйте у менеджера | Уточняйте у менеджера
00-00020398 | КПСЭнг(А)-FRHF 5х2х1,0 | ЭНТЭ | Кабель огнестойкий для систем противопожарной сигнализации с медными токопроводящими жилами сечением 0,20; 0,35; 0,50; 0,75; 1,00; 1,50; 2,50 мм2 экранированный с изоляцией из огнестойкой кремнийорганической резины, с наружной оболочкой из полимерной композиции, не содержащей галогенов. | Уточняйте у менеджера | Уточняйте у менеджера
00-00020405 | КПСЭнг(А)-FRHF 5х2х1,5 | ЭНТЭ | Кабель огнестойкий для систем противопожарной сигнализации с медными токопроводящими жилами сечением 0,20; 0,35; 0,50; 0,75; 1,00; 1,50; 2,50 мм2 экранированный с изоляцией из огнестойкой кремнийорганической резины, с наружной оболочкой из полимерной композиции, не содержащей галогенов. | Уточняйте у менеджера | Уточняйте у менеджера
00-00020378 | КПСЭнг(А)-FRHF 6х2х0,2 | ЭНТЭ | Кабель огнестойкий для систем противопожарной сигнализации с медными токопроводящими жилами сечением 0,20; 0,35; 0,50; 0,75; 1,00; 1,50; 2,50 мм2 экранированный с изоляцией из огнестойкой кремнийорганической резины, с наружной оболочкой из полимерной композиции, не содержащей галогенов. | Уточняйте у менеджера | Уточняйте у менеджера
00-00020385 | КПСЭнг(А)-FRHF 6х2х0,5 | ЭНТЭ | Кабель огнестойкий для систем противопожарной сигнализации с медными токопроводящими жилами сечением 0,20; 0,35; 0,50; 0,75; 1,00; 1,50; 2,50 мм2 экранированный с изоляцией из огнестойкой кремнийорганической резины, с наружной оболочкой из полимерной композиции, не содержащей галогенов. | Уточняйте у менеджера | Уточняйте у менеджера
00-00020392 | КПСЭнг(А)-FRHF 6х2х0,75 | ЭНТЭ | Кабель огнестойкий для систем противопожарной сигнализации с медными токопроводящими жилами сечением 0,20; 0,35; 0,50; 0,75; 1,00; 1,50; 2,50 мм2 экранированный с изоляцией из огнестойкой кремнийорганической резины, с наружной оболочкой из полимерной композиции, не содержащей галогенов. | Уточняйте у менеджера | Уточняйте у менеджера
00-00020399 | КПСЭнг(А)-FRHF 6х2х1,0 | ЭНТЭ | Кабель огнестойкий для систем противопожарной сигнализации с медными токопроводящими жилами сечением 0,20; 0,35; 0,50; 0,75; 1,00; 1,50; 2,50 мм2 экранированный с изоляцией из огнестойкой кремнийорганической резины, с наружной оболочкой из полимерной композиции, не содержащей галогенов. | Уточняйте у менеджера | Уточняйте у менеджера
00-00020406 | КПСЭнг(А)-FRHF 6х2х1,5 | ЭНТЭ | Кабель огнестойкий для систем противопожарной сигнализации с медными токопроводящими жилами сечением 0,20; 0,35; 0,50; 0,75; 1,00; 1,50; 2,50 мм2 экранированный с изоляцией из огнестойкой кремнийорганической резины, с наружной оболочкой из полимерной композиции, не содержащей галогенов. | Уточняйте у менеджера | Уточняйте у менеджера
00-00020379 | КПСЭнг(А)-FRHF 7х2х0,2 | ЭНТЭ | Кабель огнестойкий для систем противопожарной сигнализации с медными токопроводящими жилами сечением 0,20; 0,35; 0,50; 0,75; 1,00; 1,50; 2,50 мм2 экранированный с изоляцией из огнестойкой кремнийорганической резины, с наружной оболочкой из полимерной композиции, не содержащей галогенов. | Уточняйте у менеджера | Уточняйте у менеджера
00-00020386 | КПСЭнг(А)-FRHF 7х2х0,5 | ЭНТЭ | Кабель огнестойкий для систем противопожарной сигнализации с медными токопроводящими жилами сечением 0,20; 0,35; 0,50; 0,75; 1,00; 1,50; 2,50 мм2 экранированный с изоляцией из огнестойкой кремнийорганической резины, с наружной оболочкой из полимерной композиции, не содержащей галогенов. | Уточняйте у менеджера | Уточняйте у менеджера
00-00020393 | КПСЭнг(А)-FRHF 7х2х0,75 | ЭНТЭ | Кабель огнестойкий для систем противопожарной сигнализации с медными токопроводящими жилами сечением 0,20; 0,35; 0,50; 0,75; 1,00; 1,50; 2,50 мм2 экранированный с изоляцией из огнестойкой кремнийорганической резины, с наружной оболочкой из полимерной композиции, не содержащей галогенов. | Уточняйте у менеджера | Уточняйте у менеджера
00-00020400 | КПСЭнг(А)-FRHF 7х2х1,0 | ЭНТЭ | Кабель огнестойкий для систем противопожарной сигнализации с медными токопроводящими жилами сечением 0,20; 0,35; 0,50; 0,75; 1,00; 1,50; 2,50 мм2 экранированный с изоляцией из огнестойкой кремнийорганической резины, с наружной оболочкой из полимерной композиции, не содержащей галогенов. | Уточняйте у менеджера | Уточняйте у менеджера
00-00020407 | КПСЭнг(А)-FRHF 7х2х1,5 | ЭНТЭ | Кабель огнестойкий для систем противопожарной сигнализации с медными токопроводящими жилами сечением 0,20; 0,35; 0,50; 0,75; 1,00; 1,50; 2,50 мм2 экранированный с изоляцией из огнестойкой кремнийорганической резины, с наружной оболочкой из полимерной композиции, не содержащей галогенов. | Уточняйте у менеджера | Уточняйте у менеджера
00-00020380 | КПСЭнг(А)-FRHF 9х2х0,2 | ЭНТЭ | Кабель огнестойкий для систем противопожарной сигнализации с медными токопроводящими жилами сечением 0,20; 0,35; 0,50; 0,75; 1,00; 1,50; 2,50 мм2 экранированный с изоляцией из огнестойкой кремнийорганической резины, с наружной оболочкой из полимерной композиции, не содержащей галогенов. | Уточняйте у менеджера | Уточняйте у менеджера
00-00020387 | КПСЭнг(А)-FRHF 9х2х0,5 | ЭНТЭ | Кабель огнестойкий для систем противопожарной сигнализации с медными токопроводящими жилами сечением 0,20; 0,35; 0,50; 0,75; 1,00; 1,50; 2,50 мм2 экранированный с изоляцией из огнестойкой кремнийорганической резины, с наружной оболочкой из полимерной композиции, не содержащей галогенов. | Уточняйте у менеджера | Уточняйте у менеджера
00-00020394 | КПСЭнг(А)-FRHF 9х2х0,75 | ЭНТЭ | Кабель огнестойкий для систем противопожарной сигнализации с медными токопроводящими жилами сечением 0,20; 0,35; 0,50; 0,75; 1,00; 1,50; 2,50 мм2 экранированный с изоляцией из огнестойкой кремнийорганической резины, с наружной оболочкой из полимерной композиции, не содержащей галогенов. | Уточняйте у менеджера | Уточняйте у менеджера
00-00020401 | КПСЭнг(А)-FRHF 9х2х1,0 | ЭНТЭ | Кабель огнестойкий для систем противопожарной сигнализации с медными токопроводящими жилами сечением 0,20; 0,35; 0,50; 0,75; 1,00; 1,50; 2,50 мм2 экранированный с изоляцией из огнестойкой кремнийорганической резины, с наружной оболочкой из полимерной композиции, не содержащей галогенов. | Уточняйте у менеджера | Уточняйте у менеджера
00-00020408 | КПСЭнг(А)-FRHF 9х2х1,5 | ЭНТЭ | Кабель огнестойкий для систем противопожарной сигнализации с медными токопроводящими жилами сечением 0,20; 0,35; 0,50; 0,75; 1,00; 1,50; 2,50 мм2 экранированный с изоляцией из огнестойкой кремнийорганической резины, с наружной оболочкой из полимерной композиции, не содержащей галогенов. | Уточняйте у менеджера | Уточняйте у менеджера
00-00020311 | КПСЭнг(А)-FRLS 10х2х0,2 | ЭНТЭ | Кабель огнестойкий для систем противопожарной сигнализации с медными токопроводящими жилами сечением 0,20; 0,35; 0,50; 0,75; 1,00; 1,50; 2,50 мм2 экранированный с изоляцией из огнестойкой кремнийорганической резины, с наружной оболочкой из поливинилхлоридного пластиката пониженной пожароопасности, с низким дымо- и газовыделением. | Уточняйте у менеджера | Уточняйте у менеджера
00-00020318 | КПСЭнг(А)-FRLS 10х2х0,5 | ЭНТЭ | Кабель огнестойкий для систем противопожарной сигнализации с медными токопроводящими жилами сечением 0,20; 0,35; 0,50; 0,75; 1,00; 1,50; 2,50 мм2 экранированный с изоляцией из огнестойкой кремнийорганической резины, с наружной оболочкой из поливинилхлоридного пластиката пониженной пожароопасности, с низким дымо- и газовыделением. | Уточняйте у менеджера | Уточняйте у менеджера
00-00020325 | КПСЭнг(А)-FRLS 10х2х0,75 | ЭНТЭ | Кабель огнестойкий для систем противопожарной сигнализации с медными токопроводящими жилами сечением 0,20; 0,35; 0,50; 0,75; 1,00; 1,50; 2,50 мм2 экранированный с изоляцией из огнестойкой кремнийорганической резины, с наружной оболочкой из поливинилхлоридного пластиката пониженной пожароопасности, с низким дымо- и газовыделением. | Уточняйте у менеджера | Уточняйте у менеджера
00-00020332 | КПСЭнг(А)-FRLS 10х2х1,0 | ЭНТЭ | Кабель огнестойкий для систем противопожарной сигнализации с медными токопроводящими жилами сечением 0,20; 0,35; 0,50; 0,75; 1,00; 1,50; 2,50 мм2 экранированный с изоляцией из огнестойкой кремнийорганической резины, с наружной оболочкой из поливинилхлоридного пластиката пониженной пожароопасности, с низким дымо- и газовыделением. | Уточняйте у менеджера | Уточняйте у менеджера
00-00020339 | КПСЭнг(А)-FRLS 10х2х1,5 | ЭНТЭ | Кабель огнестойкий для систем противопожарной сигнализации с медными токопроводящими жилами сечением 0,20; 0,35; 0,50; 0,75; 1,00; 1,50; 2,50 мм2 экранированный с изоляцией из огнестойкой кремнийорганической резины, с наружной оболочкой из поливинилхлоридного пластиката пониженной пожароопасности, с низким дымо- и газовыделением. | Уточняйте у менеджера | Уточняйте у менеджера
00-00036414 | КПСЭнг(А)-FRLS 1x2x0,5 | Авангард | Кабель огнестойкий экранированный, не распространяющий горение при групповой прокладке, с пониженным дымо- и газовыделением. Огнестойкий кабель парной скрутки, не распространяющий горение, предназначен для групповой стационарной прокладки в системах противопожарной защиты, в том числе системах пожарной сигнализации (ОПС), системах оповещения и управления эвакуацией (СОУЭ), системах автоматического пожаротушения (АУПТ), системах противодымной защиты, системах сбора и передачи данных, при напряжении не более 300 вольт переменного тока частотой 50 Гц, а также в других важных системах жизнеобеспечения, где требуется сохранение работоспособности кабеля в течение 180 минут в условиях открытого пламени. | Уточняйте у менеджера | Уточняйте у менеджера
00-00034950 | КПСЭнг(А)-FRLS 1x2x0,5 | ПУЛЬС | Кабель для систем ОПС и СОУЭ огнестойкий, не поддерживающий горения, экранированный, с пониженным газо- и дымовыделением. Предназначен для эксплуатации внутри и вне помещений, при условии защиты от воздействия солнечного излучения и атмосферных осадков. Изолированные жилы скручены попарно, пары скручены в сердечник с числом пар до 10 или в пучок с числом жил до 20, или уложены параллельно числом пар от 2 до 3 числом жил от 4 до 6. Изолированные жилы имеют отличительную расцветку. Диапазон допустимых температур: при эксплуатации от -50°С до +75°С, при монтаже от -10°С до +50°С. Класс пожарной опасности ГОСТ 31565-2012 - П1б.1.2.2.2. | 26.47 | 24.69
00-00038335 | КПСЭнг(А)-FRLS 1х2х0,2 | Авангард | Кабель огнестойкий экранированный, не распространяющий горение при групповой прокладке, с пониженным дымо- и газовыделением. Огнестойкий кабель парной скрутки, не распространяющий горение, предназначен для групповой стационарной прокладки в системах противопожарной защиты, в том числе системах пожарной сигнализации (ОПС), системах оповещения и управления эвакуацией (СОУЭ), системах автоматического пожаротушения (АУПТ), системах противодымной защиты, системах сбора и передачи данных, при напряжении не более 300 вольт переменного тока частотой 50 Гц, а также в других важных системах жизнеобеспечения, где требуется сохранение работоспособности кабеля в течение 180 минут в условиях открытого пламени. | Уточняйте у менеджера | Уточняйте у менеджера
00-00061320 | КПСЭнг(А)-FRLS 1х2х0,2 | Ивановский кабельный завод | Кабель огнестойкий не распространяющий горение, с изоляцией из кремнийорганической резины и оболочкой из поливинилхлоридного пластиката не распространяющие горение при групповой прокладке, с пониженным дымо- и газовыделением. Предназначен для групповой стационарной прокладки в системах противопожарной защиты, в т.ч. системах пожарной сигнализации (ОПС), системах оповещения и управления эвакуацией (СОУЭ), системах автоматического пожаротушения (АУПТ), системах противодымной защиты, а также в других важных системах жизнеобеспечения, которые должны сохранять работоспособность в условиях пожара. Кабель обладает пониженным дымо- и газовыделением. Эксплуатируется внутри и вне помещений, при условии защиты от прямого воздействия солнечного излучения и атмосферных осадков. | Уточняйте у менеджера | Уточняйте у менеджера
03-00007779 | КПСЭнг(А)-FRLS 1х2х0,2 | КабельЭлектросвязь | Кабель огнестойкий для систем охранной и пожарной сигнализации не распространяющие горение, с низким дымо- и газовыделением, экранированные на рабочее напряжение 300 В.Класс пожарной опасности для кабелей КПСЭнг(А)-FRLS — П16.1.2.2.2 ГОСТ 31565.Кабели предназначены для эксплуатации при температуре окружающей среды от минус 30 °С до плюс 70 °С и относительной влажности воздуха до 98% при температуре до 35 °С.Токопроводящие жилы: однопроволочные из медной мягкой проволоки соответствуют классу 1 по ГОСТ 22483.Изоляция токопроводящих жил: токопроводящие жилы изолированы огнестойкой кремнийорганической резиной.Скрутка: две изолированные жилы скручиваются в пару, три и четыре изолированные жилы — в пучок. В двупарных кабелях пары укладываются параллельно в сердечник.Оболочка: поверх скрученных пар или пучка скрученных жил для кабеля накладывается наружная оболочка из ПВХ (PVC) пластиката пониженной пожароопасности с низким дымо- и газовыделением.Цвет оболочки — оранжевый. | 14.98 | 13.97
00-00034948 | КПСЭнг(А)-FRLS 1х2х0,2 | ПУЛЬС | Кабель для систем ОПС и СОУЭ огнестойкий, не поддерживающий горения, экранированный, с пониженным газо- и дымовыделением. Предназначен для эксплуатации внутри и вне помещений, при условии защиты от воздействия солнечного излучения и атмосферных осадков. Изолированные жилы скручены попарно, пары скручены в сердечник с числом пар до 10 или в пучок с числом жил до 20, или уложены параллельно числом пар от 2 до 3 числом жил от 4 до 6. Изолированные жилы имеют отличительную расцветку. Диапазон допустимых температур: при эксплуатации от -50°С до +75°С, при монтаже от -10°С до +50°С. Класс пожарной опасности ГОСТ 31565-2012 - П1б.1.2.2.2. | 15.4 | 14.36
00-00038336 | КПСЭнг(А)-FRLS 1х2х0,35 | Авангард | Кабель огнестойкий экранированный, не распространяющий горение при групповой прокладке, с пониженным дымо- и газовыделением. Огнестойкий кабель парной скрутки, не распространяющий горение, предназначен для групповой стационарной прокладки в системах противопожарной защиты, в том числе системах пожарной сигнализации (ОПС), системах оповещения и управления эвакуацией (СОУЭ), системах автоматического пожаротушения (АУПТ), системах противодымной защиты, системах сбора и передачи данных, при напряжении не более 300 вольт переменного тока частотой 50 Гц, а также в других важных системах жизнеобеспечения, где требуется сохранение работоспособности кабеля в течение 180 минут в условиях открытого пламени. | Уточняйте у менеджера | Уточняйте у менеджера
00-00061321 | КПСЭнг(А)-FRLS 1х2х0,35 | Ивановский кабельный завод | Кабель огнестойкий не распространяющий горение, с изоляцией из кремнийорганической резины и оболочкой из поливинилхлоридного пластиката не распространяющие горение при групповой прокладке, с пониженным дымо- и газовыделением. Предназначен для групповой стационарной прокладки в системах противопожарной защиты, в т.ч. системах пожарной сигнализации (ОПС), системах оповещения и управления эвакуацией (СОУЭ), системах автоматического пожаротушения (АУПТ), системах противодымной защиты, а также в других важных системах жизнеобеспечения, которые должны сохранять работоспособность в условиях пожара. Кабель обладает пониженным дымо- и газовыделением. Эксплуатируется внутри и вне помещений, при условии защиты от прямого воздействия солнечного излучения и атмосферных осадков. | Уточняйте у менеджера | Уточняйте у менеджера
03-00009633 | КПСЭнг(А)-FRLS 1х2х0,35 | КабельЭлектросвязь | Кабель огнестойкий для систем охранной и пожарной сигнализации не распространяющие горение, с низким дымо- и газовыделением, экранированные на рабочее напряжение 300 В.Класс пожарной опасности для кабелей КПСЭнг(А)-FRLS — П16.1.2.2.2 ГОСТ 31565.Кабели предназначены для эксплуатации при температуре окружающей среды от минус 30 °С до плюс 70 °С и относительной влажности воздуха до 98% при температуре до 35 °С.Токопроводящие жилы: однопроволочные из медной мягкой проволоки соответствуют классу 1 по ГОСТ 22483.Изоляция токопроводящих жил: токопроводящие жилы изолированы огнестойкой кремнийорганической резиной.Скрутка: две изолированные жилы скручиваются в пару, три и четыре изолированные жилы — в пучок. В двупарных кабелях пары укладываются параллельно в сердечник.Оболочка: поверх скрученных пар или пучка скрученных жил для кабеля накладывается наружная оболочка из ПВХ (PVC) пластиката пониженной пожароопасности с низким дымо- и газовыделением.Цвет оболочки — оранжевый. | 21.9 | 20.42
00-00034949 | КПСЭнг(А)-FRLS 1х2х0,35 | ПУЛЬС | Кабель для систем ОПС и СОУЭ огнестойкий, не поддерживающий горения, экранированный, с пониженным газо- и дымовыделением. Предназначен для эксплуатации внутри и вне помещений, при условии защиты от воздействия солнечного излучения и атмосферных осадков. Изолированные жилы скручены попарно, пары скручены в сердечник с числом пар до 10 или в пучок с числом жил до 20, или уложены параллельно числом пар от 2 до 3 числом жил от 4 до 6. Изолированные жилы имеют отличительную расцветку. Диапазон допустимых температур: при эксплуатации от -50°С до +75°С, при монтаже от -10°С до +50°С. Класс пожарной опасности ГОСТ 31565-2012 - П1б.1.2.2.2. | 21.6 | 20.14
00-00014770 | КПСЭнг(А)-FRLS 1х2х0,35 | ЭНТЭ | Кабель огнестойкий для пожарной сигнализации с медными токопроводящими жилами сечением 0,20; 0,35; 0,50; 0,75; 1,00; 1,50; 2,50 мм2 экранированный с изоляцией из огнестойкой кремнийорганической резины, с наружной оболочкой из поливинилхлоридного пластиката пониженной пожароопасности, с низким дымо- и газовыделением. | 22.04 | 20.55
00-00061228 | КПСЭнг(А)-FRLS 1х2х0,5 | Ивановский кабельный завод | Кабель огнестойкий не распространяющий горение, с изоляцией из кремнийорганической резины и оболочкой из поливинилхлоридного пластиката не распространяющие горение при групповой прокладке, с пониженным дымо- и газовыделением. Предназначен для групповой стационарной прокладки в системах противопожарной защиты, в т.ч. системах пожарной сигнализации (ОПС), системах оповещения и управления эвакуацией (СОУЭ), системах автоматического пожаротушения (АУПТ), системах противодымной защиты, а также в других важных системах жизнеобеспечения, которые должны сохранять работоспособность в условиях пожара. Кабель обладает пониженным дымо- и газовыделением. Эксплуатируется внутри и вне помещений, при условии защиты от прямого воздействия солнечного излучения и атмосферных осадков. | Уточняйте у менеджера | Уточняйте у менеджера
03-00007780 | КПСЭнг(А)-FRLS 1х2х0,5 | КабельЭлектросвязь | Кабель огнестойкий для систем охранной и пожарной сигнализации не распространяющие горение, с низким дымо- и газовыделением, экранированные на рабочее напряжение 300 В.Класс пожарной опасности для кабелей КПСЭнг(А)-FRLS — П16.1.2.2.2 ГОСТ 31565.Кабели предназначены для эксплуатации при температуре окружающей среды от минус 30 °С до плюс 70 °С и относительной влажности воздуха до 98% при температуре до 35 °С.Токопроводящие жилы: однопроволочные из медной мягкой проволоки соответствуют классу 1 по ГОСТ 22483.Изоляция токопроводящих жил: токопроводящие жилы изолированы огнестойкой кремнийорганической резиной.Скрутка: две изолированные жилы скручиваются в пару, три и четыре изолированные жилы — в пучок. В двупарных кабелях пары укладываются параллельно в сердечник.Оболочка: поверх скрученных пар или пучка скрученных жил для кабеля накладывается наружная оболочка из ПВХ (PVC) пластиката пониженной пожароопасности с низким дымо- и газовыделением.Цвет оболочки — оранжевый. | 26.01 | 24.25
03-00012104 | КПСЭнг(A)-FRLS 1х2х0,5 | ЭНТЭ | Кабель огнестойкий для пожарной сигнализации с медными токопроводящими жилами сечением 0,20; 0,35; 0,50; 0,75; 1,00; 1,50; 2,50 мм2 экранированный с изоляцией из огнестойкой кремнийорганической резины, с наружной оболочкой из поливинилхлоридного пластиката пониженной пожароопасности, с низким дымо- и газовыделением. | 27.01 | 25.19
00-00036415 | КПСЭнг(А)-FRLS 1х2х0,75 | Авангард | Кабель огнестойкий экранированный, не распространяющий горение при групповой прокладке, с пониженным дымо- и газовыделением. Огнестойкий кабель парной скрутки, не распространяющий горение, предназначен для групповой стационарной прокладки в системах противопожарной защиты, в том числе системах пожарной сигнализации (ОПС), системах оповещения и управления эвакуацией (СОУЭ), системах автоматического пожаротушения (АУПТ), системах противодымной защиты, системах сбора и передачи данных, при напряжении не более 300 вольт переменного тока частотой 50 Гц, а также в других важных системах жизнеобеспечения, где требуется сохранение работоспособности кабеля в течение 180 минут в условиях открытого пламени. | Уточняйте у менеджера | Уточняйте у менеджера
03-00005333 | КПСЭнг(А)-FRLS 1х2х0,75 | КабельЭлектросвязь | Кабель огнестойкий для систем охранной и пожарной сигнализации не распространяющие горение, с низким дымо- и газовыделением, экранированные на рабочее напряжение 300 В.Класс пожарной опасности для кабелей КПСЭнг(А)-FRLS — П16.1.2.2.2 ГОСТ 31565.Кабели предназначены для эксплуатации при температуре окружающей среды от минус 30 °С до плюс 70 °С и относительной влажности воздуха до 98% при температуре до 35 °С.Токопроводящие жилы: однопроволочные из медной мягкой проволоки соответствуют классу 1 по ГОСТ 22483.Изоляция токопроводящих жил: токопроводящие жилы изолированы огнестойкой кремнийорганической резиной.Скрутка: две изолированные жилы скручиваются в пару, три и четыре изолированные жилы — в пучок. В двупарных кабелях пары укладываются параллельно в сердечник.Оболочка: поверх скрученных пар или пучка скрученных жил для кабеля накладывается наружная оболочка из ПВХ (PVC) пластиката пониженной пожароопасности с низким дымо- и газовыделением.Цвет оболочки — оранжевый. | 34.13 | 31.83
00-00034951 | КПСЭнг(А)-FRLS 1х2х0,75 | ПУЛЬС | Кабель для систем ОПС и СОУЭ огнестойкий, не поддерживающий горения, экранированный, с пониженным газо- и дымовыделением. Предназначен для эксплуатации внутри и вне помещений, при условии защиты от воздействия солнечного излучения и атмосферных осадков. Изолированные жилы скручены попарно, пары скручены в сердечник с числом пар до 10 или в пучок с числом жил до 20, или уложены параллельно числом пар от 2 до 3 числом жил от 4 до 6. Изолированные жилы имеют отличительную расцветку. Диапазон допустимых температур: при эксплуатации от -50°С до +75°С, при монтаже от -10°С до +50°С. Класс пожарной опасности ГОСТ 31565-2012 - П1б.1.2.2.2. | 35.43 | 33.03
03-00012105 | КПСЭнг(A)-FRLS 1х2х0,75 | ЭНТЭ | Кабель огнестойкий для пожарной сигнализации с медными токопроводящими жилами сечением 0,20; 0,35; 0,50; 0,75; 1,00; 1,50; 2,50 мм2 экранированный с изоляцией из огнестойкой кремнийорганической резины, с наружной оболочкой из поливинилхлоридного пластиката пониженной пожароопасности, с низким дымо- и газовыделением. | 36.15 | 33.71
00-00061229 | КПСЭнг(А)-FRLS 1х2х0,75 | Ивановский кабельный завод | Кабель огнестойкий не распространяющий горение, с изоляцией из кремнийорганической резины и оболочкой из поливинилхлоридного пластиката не распространяющие горение при групповой прокладке, с пониженным дымо- и газовыделением. Предназначен для групповой стационарной прокладки в системах противопожарной защиты, в т.ч. системах пожарной сигнализации (ОПС), системах оповещения и управления эвакуацией (СОУЭ), системах автоматического пожаротушения (АУПТ), системах противодымной защиты, а также в других важных системах жизнеобеспечения, которые должны сохранять работоспособность в условиях пожара. Кабель обладает пониженным дымо- и газовыделением. Эксплуатируется внутри и вне помещений, при условии защиты от прямого воздействия солнечного излучения и атмосферных осадков. | Уточняйте у менеджера | Уточняйте у менеджера
00-00061322 | КПСЭнг(А)-FRLS 1х2х1 | Ивановский кабельный завод | Кабель огнестойкий не распространяющий горение, с изоляцией из кремнийорганической резины и оболочкой из поливинилхлоридного пластиката не распространяющие горение при групповой прокладке, с пониженным дымо- и газовыделением. Предназначен для групповой стационарной прокладки в системах противопожарной защиты, в т.ч. системах пожарной сигнализации (ОПС), системах оповещения и управления эвакуацией (СОУЭ), системах автоматического пожаротушения (АУПТ), системах противодымной защиты, а также в других важных системах жизнеобеспечения, которые должны сохранять работоспособность в условиях пожара. Кабель обладает пониженным дымо- и газовыделением. Эксплуатируется внутри и вне помещений, при условии защиты от прямого воздействия солнечного излучения и атмосферных осадков. | Уточняйте у менеджера | Уточняйте у менеджера
00-00036416 | КПСЭнг(А)-FRLS 1х2х1,0 | Авангард | Кабель огнестойкий экранированный, не распространяющий горение при групповой прокладке, с пониженным дымо- и газовыделением. Огнестойкий кабель парной скрутки, не распространяющий горение, предназначен для групповой стационарной прокладки в системах противопожарной защиты, в том числе системах пожарной сигнализации (ОПС), системах оповещения и управления эвакуацией (СОУЭ), системах автоматического пожаротушения (АУПТ), системах противодымной защиты, системах сбора и передачи данных, при напряжении не более 300 вольт переменного тока частотой 50 Гц, а также в других важных системах жизнеобеспечения, где требуется сохранение работоспособности кабеля в течение 180 минут в условиях открытого пламени. | Уточняйте у менеджера | Уточняйте у менеджера
03-00000724 | КПСЭнг(А)-FRLS 1х2х1,0 | КабельЭлектросвязь | Кабель огнестойкий для систем охранной и пожарной сигнализации не распространяющие горение, с низким дымо- и газовыделением, экранированные на рабочее напряжение 300 В.Класс пожарной опасности для кабелей КПСЭнг(А)-FRLS — П16.1.2.2.2 ГОСТ 31565.Кабели предназначены для эксплуатации при температуре окружающей среды от минус 30 °С до плюс 70 °С и относительной влажности воздуха до 98% при температуре до 35 °С.Токопроводящие жилы: однопроволочные из медной мягкой проволоки соответствуют классу 1 по ГОСТ 22483.Изоляция токопроводящих жил: токопроводящие жилы изолированы огнестойкой кремнийорганической резиной.Скрутка: две изолированные жилы скручиваются в пару, три и четыре изолированные жилы — в пучок. В двупарных кабелях пары укладываются параллельно в сердечник.Оболочка: поверх скрученных пар или пучка скрученных жил для кабеля накладывается наружная оболочка из ПВХ (PVC) пластиката пониженной пожароопасности с низким дымо- и газовыделением.Цвет оболочки — оранжевый. | 42.83 | 39.93
00-00034952 | КПСЭнг(А)-FRLS 1х2х1,0 | ПУЛЬС | Кабель для систем ОПС и СОУЭ огнестойкий, не поддерживающий горения, экранированный, с пониженным газо- и дымовыделением. Предназначен для эксплуатации внутри и вне помещений, при условии защиты от воздействия солнечного излучения и атмосферных осадков. Изолированные жилы скручены попарно, пары скручены в сердечник с числом пар до 10 или в пучок с числом жил до 20, или уложены параллельно числом пар от 2 до 3 числом жил от 4 до 6. Изолированные жилы имеют отличительную расцветку. Диапазон допустимых температур: при эксплуатации от -50°С до +75°С, при монтаже от -10°С до +50°С. Класс пожарной опасности ГОСТ 31565-2012 - П1б.1.2.2.2. | 44.22 | 41.23
03-00012106 | КПСЭнг(A)-FRLS 1х2х1,0 | ЭНТЭ | Кабель огнестойкий для пожарной сигнализации с медными токопроводящими жилами сечением 0,20; 0,35; 0,50; 0,75; 1,00; 1,50; 2,50 мм2 экранированный с изоляцией из огнестойкой кремнийорганической резины, с наружной оболочкой из поливинилхлоридного пластиката пониженной пожароопасности, с низким дымо- и газовыделением. | 45.12 | 42.07
03-00005330 | КПСЭнг(А)-FRLS 1х2х1,0 мм2 (1х2х1,1 мм) (02-040) | ЭЛЕТЭК | Кабель применяется в системахоповещения, охранно- пожарной сигнализации, системах оповещения и управления эвакуацией (СОУЭ), системах автоматического пожаротушения (АУПТ) при одиночной и групповой прокладке. | 54.93 | 51.5
00-00038337 | КПСЭнг(А)-FRLS 1х2х1,5 | Авангард | Кабель огнестойкий экранированный, не распространяющий горение при групповой прокладке, с пониженным дымо- и газовыделением. Огнестойкий кабель парной скрутки, не распространяющий горение, предназначен для групповой стационарной прокладки в системах противопожарной защиты, в том числе системах пожарной сигнализации (ОПС), системах оповещения и управления эвакуацией (СОУЭ), системах автоматического пожаротушения (АУПТ), системах противодымной защиты, системах сбора и передачи данных, при напряжении не более 300 вольт переменного тока частотой 50 Гц, а также в других важных системах жизнеобеспечения, где требуется сохранение работоспособности кабеля в течение 180 минут в условиях открытого пламени. | Уточняйте у менеджера | Уточняйте у менеджера
00-00061323 | КПСЭнг(А)-FRLS 1х2х1,5 | Ивановский кабельный завод | Кабель огнестойкий не распространяющий горение, с изоляцией из кремнийорганической резины и оболочкой из поливинилхлоридного пластиката не распространяющие горение при групповой прокладке, с пониженным дымо- и газовыделением. Предназначен для групповой стационарной прокладки в системах противопожарной защиты, в т.ч. системах пожарной сигнализации (ОПС), системах оповещения и управления эвакуацией (СОУЭ), системах автоматического пожаротушения (АУПТ), системах противодымной защиты, а также в других важных системах жизнеобеспечения, которые должны сохранять работоспособность в условиях пожара. Кабель обладает пониженным дымо- и газовыделением. Эксплуатируется внутри и вне помещений, при условии защиты от прямого воздействия солнечного излучения и атмосферных осадков. | Уточняйте у менеджера | Уточняйте у менеджера
03-00010181 | КПСЭнг(А)-FRLS 1х2х1,5 | КабельЭлектросвязь | Кабель огнестойкий для систем охранной и пожарной сигнализации не распространяющие горение, с низким дымо- и газовыделением, экранированные на рабочее напряжение 300 В.Класс пожарной опасности для кабелей КПСЭнг(А)-FRLS — П16.1.2.2.2 ГОСТ 31565.Кабели предназначены для эксплуатации при температуре окружающей среды от минус 30 °С до плюс 70 °С и относительной влажности воздуха до 98% при температуре до 35 °С.Токопроводящие жилы: однопроволочные из медной мягкой проволоки соответствуют классу 1 по ГОСТ 22483.Изоляция токопроводящих жил: токопроводящие жилы изолированы огнестойкой кремнийорганической резиной.Скрутка: две изолированные жилы скручиваются в пару, три и четыре изолированные жилы — в пучок. В двупарных кабелях пары укладываются параллельно в сердечник.Оболочка: поверх скрученных пар или пучка скрученных жил для кабеля накладывается наружная оболочка из ПВХ (PVC) пластиката пониженной пожароопасности с низким дымо- и газовыделением.Цвет оболочки — оранжевый. | 56.83 | 52.99
00-00034953 | КПСЭнг(А)-FRLS 1х2х1,5 | ПУЛЬС | Кабель для систем ОПС и СОУЭ огнестойкий, не поддерживающий горения, экранированный, с пониженным газо- и дымовыделением. Предназначен для эксплуатации внутри и вне помещений, при условии защиты от воздействия солнечного излучения и атмосферных осадков. Изолированные жилы скручены попарно, пары скручены в сердечник с числом пар до 10 или в пучок с числом жил до 20, или уложены параллельно числом пар от 2 до 3 числом жил от 4 до 6. Изолированные жилы имеют отличительную расцветку. Диапазон допустимых температур: при эксплуатации от -50°С до +75°С, при монтаже от -10°С до +50°С. Класс пожарной опасности ГОСТ 31565-2012 - П1б.1.2.2.2. | 59.19 | 55.19
00-00014773 | КПСЭнг(А)-FRLS 1х2х1,5 | ЭНТЭ | Кабель огнестойкий для пожарной сигнализации с медными токопроводящими жилами сечением 0,20; 0,35; 0,50; 0,75; 1,00; 1,50; 2,50 мм2 экранированный с изоляцией из огнестойкой кремнийорганической резины, с наружной оболочкой из поливинилхлоридного пластиката пониженной пожароопасности, с низким дымо- и газовыделением. | 60.39 | 56.31
00-00038338 | КПСЭнг(А)-FRLS 1х2х2,5 | Авангард | Кабель огнестойкий экранированный, не распространяющий горение при групповой прокладке, с пониженным дымо- и газовыделением. Огнестойкий кабель парной скрутки, не распространяющий горение, предназначен для групповой стационарной прокладки в системах противопожарной защиты, в том числе системах пожарной сигнализации (ОПС), системах оповещения и управления эвакуацией (СОУЭ), системах автоматического пожаротушения (АУПТ), системах противодымной защиты, системах сбора и передачи данных, при напряжении не более 300 вольт переменного тока частотой 50 Гц, а также в других важных системах жизнеобеспечения, где требуется сохранение работоспособности кабеля в течение 180 минут в условиях открытого пламени. | Уточняйте у менеджера | Уточняйте у менеджера
00-00061324 | КПСЭнг(А)-FRLS 1х2х2,5 | Ивановский кабельный завод | Кабель огнестойкий не распространяющий горение, с изоляцией из кремнийорганической резины и оболочкой из поливинилхлоридного пластиката не распространяющие горение при групповой прокладке, с пониженным дымо- и газовыделением. Предназначен для групповой стационарной прокладки в системах противопожарной защиты, в т.ч. системах пожарной сигнализации (ОПС), системах оповещения и управления эвакуацией (СОУЭ), системах автоматического пожаротушения (АУПТ), системах противодымной защиты, а также в других важных системах жизнеобеспечения, которые должны сохранять работоспособность в условиях пожара. Кабель обладает пониженным дымо- и газовыделением. Эксплуатируется внутри и вне помещений, при условии защиты от прямого воздействия солнечного излучения и атмосферных осадков. | Уточняйте у менеджера | Уточняйте у менеджера
03-00007312 | КПСЭнг(А)-FRLS 1x2х2,5 | КабельЭлектросвязь | Кабель огнестойкий для систем охранной и пожарной сигнализации не распространяющие горение, с низким дымо- и газовыделением, экранированные на рабочее напряжение 300 В.Класс пожарной опасности для кабелей КПСЭнг(А)-FRLS — П16.1.2.2.2 ГОСТ 31565.Кабели предназначены для эксплуатации при температуре окружающей среды от минус 30 °С до плюс 70 °С и относительной влажности воздуха до 98% при температуре до 35 °С.Токопроводящие жилы: однопроволочные из медной мягкой проволоки соответствуют классу 1 по ГОСТ 22483.Изоляция токопроводящих жил: токопроводящие жилы изолированы огнестойкой кремнийорганической резиной.Скрутка: две изолированные жилы скручиваются в пару, три и четыре изолированные жилы — в пучок. В двупарных кабелях пары укладываются параллельно в сердечник.Оболочка: поверх скрученных пар или пучка скрученных жил для кабеля накладывается наружная оболочка из ПВХ (PVC) пластиката пониженной пожароопасности с низким дымо- и газовыделением.Цвет оболочки — оранжевый. | 88.4 | 82.43
00-00034954 | КПСЭнг(А)-FRLS 1х2х2,5 | ПУЛЬС | Кабель для систем ОПС и СОУЭ огнестойкий, не поддерживающий горения, экранированный, с пониженным газо- и дымовыделением. Предназначен для эксплуатации внутри и вне помещений, при условии защиты от воздействия солнечного излучения и атмосферных осадков. Изолированные жилы скручены попарно, пары скручены в сердечник с числом пар до 10 или в пучок с числом жил до 20, или уложены параллельно числом пар от 2 до 3 числом жил от 4 до 6. Изолированные жилы имеют отличительную расцветку. Диапазон допустимых температур: при эксплуатации от -50°С до +75°С, при монтаже от -10°С до +50°С. Класс пожарной опасности ГОСТ 31565-2012 - П1б.1.2.2.2. | 92.33 | 86.09
00-00014775 | КПСЭнг(А)-FRLS 1х2х2,5 | ЭНТЭ | Кабель огнестойкий для пожарной сигнализации с медными токопроводящими жилами сечением 0,20; 0,35; 0,50; 0,75; 1,00; 1,50; 2,50 мм2 экранированный с изоляцией из огнестойкой кремнийорганической резины, с наружной оболочкой из поливинилхлоридного пластиката пониженной пожароопасности, с низким дымо- и газовыделением. | 94.21 | 87.85
03-00007206 | КПСЭнг(А)-FRLS 1х2х2,5 мм2 (1х2х1,8 мм) (02-060) | ЭЛЕТЭК | Кабель применяется в системахоповещения, охранно- пожарной сигнализации, системах оповещения и управления эвакуацией (СОУЭ), системах автоматического пожаротушения (АУПТ) при одиночной и групповой прокладке. | 112.21 | 105.2
00-00038339 | КПСЭнг(А)-FRLS 2х2х0,2 | Авангард | Кабель огнестойкий экранированный, не распространяющий горение при групповой прокладке, с пониженным дымо- и газовыделением. Огнестойкий кабель парной скрутки, не распространяющий горение, предназначен для групповой стационарной прокладки в системах противопожарной защиты, в том числе системах пожарной сигнализации (ОПС), системах оповещения и управления эвакуацией (СОУЭ), системах автоматического пожаротушения (АУПТ), системах противодымной защиты, системах сбора и передачи данных, при напряжении не более 300 вольт переменного тока частотой 50 Гц, а также в других важных системах жизнеобеспечения, где требуется сохранение работоспособности кабеля в течение 180 минут в условиях открытого пламени. | Уточняйте у менеджера | Уточняйте у менеджера
00-00061325 | КПСЭнг(А)-FRLS 2х2х0,2 | Ивановский кабельный завод | Кабель огнестойкий не распространяющий горение, с изоляцией из кремнийорганической резины и оболочкой из поливинилхлоридного пластиката не распространяющие горение при групповой прокладке, с пониженным дымо- и газовыделением. Предназначен для групповой стационарной прокладки в системах противопожарной защиты, в т.ч. системах пожарной сигнализации (ОПС), системах оповещения и управления эвакуацией (СОУЭ), системах автоматического пожаротушения (АУПТ), системах противодымной защиты, а также в других важных системах жизнеобеспечения, которые должны сохранять работоспособность в условиях пожара. Кабель обладает пониженным дымо- и газовыделением. Эксплуатируется внутри и вне помещений, при условии защиты от прямого воздействия солнечного излучения и атмосферных осадков. | Уточняйте у менеджера | Уточняйте у менеджера
03-00007455 | КПСЭнг(A)-FRLS 2х2х0,2 | КабельЭлектросвязь | Кабель огнестойкий для систем охранной и пожарной сигнализации не распространяющие горение, с низким дымо- и газовыделением, экранированные на рабочее напряжение 300 В.Класс пожарной опасности для кабелей КПСЭнг(А)-FRLS — П16.1.2.2.2 ГОСТ 31565.Кабели предназначены для эксплуатации при температуре окружающей среды от минус 30 °С до плюс 70 °С и относительной влажности воздуха до 98% при температуре до 35 °С.Токопроводящие жилы: однопроволочные из медной мягкой проволоки соответствуют классу 1 по ГОСТ 22483.Изоляция токопроводящих жил: токопроводящие жилы изолированы огнестойкой кремнийорганической резиной.Скрутка: две изолированные жилы скручиваются в пару, три и четыре изолированные жилы — в пучок. В двупарных кабелях пары укладываются параллельно в сердечник.Оболочка: поверх скрученных пар или пучка скрученных жил для кабеля накладывается наружная оболочка из ПВХ (PVC) пластиката пониженной пожароопасности с низким дымо- и газовыделением.Цвет оболочки — оранжевый. | 26.73 | 24.92
00-00034955 | КПСЭнг(А)-FRLS 2х2х0,2 | ПУЛЬС | Кабель для систем ОПС и СОУЭ огнестойкий, не поддерживающий горения, экранированный, с пониженным газо- и дымовыделением. Предназначен для эксплуатации внутри и вне помещений, при условии защиты от воздействия солнечного излучения и атмосферных осадков. Изолированные жилы скручены попарно, пары скручены в сердечник с числом пар до 10 или в пучок с числом жил до 20, или уложены параллельно числом пар от 2 до 3 числом жил от 4 до 6. Изолированные жилы имеют отличительную расцветку. Диапазон допустимых температур: при эксплуатации от -50°С до +75°С, при монтаже от -10°С до +50°С. Класс пожарной опасности ГОСТ 31565-2012 - П1б.1.2.2.2. | 27.7 | 25.83
03-00012107 | КПСЭнг(A)-FRLS 2х2х0,2 | ЭНТЭ | Кабель огнестойкий для пожарной сигнализации с медными токопроводящими жилами сечением 0,20; 0,35; 0,50; 0,75; 1,00; 1,50; 2,50 мм2 экранированный с изоляцией из огнестойкой кремнийорганической резины, с наружной оболочкой из поливинилхлоридного пластиката пониженной пожароопасности, с низким дымо- и газовыделением. | 28.26 | 26.35
00-00038340 | КПСЭнг(А)-FRLS 2х2х0,35 | Авангард | Кабель огнестойкий экранированный, не распространяющий горение при групповой прокладке, с пониженным дымо- и газовыделением. Огнестойкий кабель парной скрутки, не распространяющий горение, предназначен для групповой стационарной прокладки в системах противопожарной защиты, в том числе системах пожарной сигнализации (ОПС), системах оповещения и управления эвакуацией (СОУЭ), системах автоматического пожаротушения (АУПТ), системах противодымной защиты, системах сбора и передачи данных, при напряжении не более 300 вольт переменного тока частотой 50 Гц, а также в других важных системах жизнеобеспечения, где требуется сохранение работоспособности кабеля в течение 180 минут в условиях открытого пламени. | Уточняйте у менеджера | Уточняйте у менеджера
00-00061326 | КПСЭнг(А)-FRLS 2х2х0,35 | Ивановский кабельный завод | Кабель огнестойкий не распространяющий горение, с изоляцией из кремнийорганической резины и оболочкой из поливинилхлоридного пластиката не распространяющие горение при групповой прокладке, с пониженным дымо- и газовыделением. Предназначен для групповой стационарной прокладки в системах противопожарной защиты, в т.ч. системах пожарной сигнализации (ОПС), системах оповещения и управления эвакуацией (СОУЭ), системах автоматического пожаротушения (АУПТ), системах противодымной защиты, а также в других важных системах жизнеобеспечения, которые должны сохранять работоспособность в условиях пожара. Кабель обладает пониженным дымо- и газовыделением. Эксплуатируется внутри и вне помещений, при условии защиты от прямого воздействия солнечного излучения и атмосферных осадков. | Уточняйте у менеджера | Уточняйте у менеджера
03-00009206 | КПСЭнг(А)-FRLS 2х2х0,35 | КабельЭлектросвязь | Кабель огнестойкий для систем охранной и пожарной сигнализации не распространяющие горение, с низким дымо- и газовыделением, экранированные на рабочее напряжение 300 В.Класс пожарной опасности для кабелей КПСЭнг(А)-FRLS — П16.1.2.2.2 ГОСТ 31565.Кабели предназначены для эксплуатации при температуре окружающей среды от минус 30 °С до плюс 70 °С и относительной влажности воздуха до 98% при температуре до 35 °С.Токопроводящие жилы: однопроволочные из медной мягкой проволоки соответствуют классу 1 по ГОСТ 22483.Изоляция токопроводящих жил: токопроводящие жилы изолированы огнестойкой кремнийорганической резиной.Скрутка: две изолированные жилы скручиваются в пару, три и четыре изолированные жилы — в пучок. В двупарных кабелях пары укладываются параллельно в сердечник.Оболочка: поверх скрученных пар или пучка скрученных жил для кабеля накладывается наружная оболочка из ПВХ (PVC) пластиката пониженной пожароопасности с низким дымо- и газовыделением.Цвет оболочки — оранжевый. | 38.48 | 35.88
00-00034956 | КПСЭнг(А)-FRLS 2х2х0,35 | ПУЛЬС | Кабель для систем ОПС и СОУЭ огнестойкий, не поддерживающий горения, экранированный, с пониженным газо- и дымовыделением. Предназначен для эксплуатации внутри и вне помещений, при условии защиты от воздействия солнечного излучения и атмосферных осадков. Изолированные жилы скручены попарно, пары скручены в сердечник с числом пар до 10 или в пучок с числом жил до 20, или уложены параллельно числом пар от 2 до 3 числом жил от 4 до 6. Изолированные жилы имеют отличительную расцветку. Диапазон допустимых температур: при эксплуатации от -50°С до +75°С, при монтаже от -10°С до +50°С. Класс пожарной опасности ГОСТ 31565-2012 - П1б.1.2.2.2. | 39.5 | 36.83
00-00014771 | КПСЭнг(А)-FRLS 2х2х0,35 | ЭНТЭ | Кабель огнестойкий для пожарной сигнализации с медными токопроводящими жилами сечением 0,20; 0,35; 0,50; 0,75; 1,00; 1,50; 2,50 мм2 экранированный с изоляцией из огнестойкой кремнийорганической резины, с наружной оболочкой из поливинилхлоридного пластиката пониженной пожароопасности, с низким дымо- и газовыделением. | 40.3 | 37.58
00-00038341 | КПСЭнг(А)-FRLS 2х2х0,5 | Авангард | Кабель огнестойкий экранированный, не распространяющий горение при групповой прокладке, с пониженным дымо- и газовыделением. Огнестойкий кабель парной скрутки, не распространяющий горение, предназначен для групповой стационарной прокладки в системах противопожарной защиты, в том числе системах пожарной сигнализации (ОПС), системах оповещения и управления эвакуацией (СОУЭ), системах автоматического пожаротушения (АУПТ), системах противодымной защиты, системах сбора и передачи данных, при напряжении не более 300 вольт переменного тока частотой 50 Гц, а также в других важных системах жизнеобеспечения, где требуется сохранение работоспособности кабеля в течение 180 минут в условиях открытого пламени. | Уточняйте у менеджера | Уточняйте у менеджера
00-00061327 | КПСЭнг(А)-FRLS 2х2х0,5 | Ивановский кабельный завод | Кабель огнестойкий не распространяющий горение, с изоляцией из кремнийорганической резины и оболочкой из поливинилхлоридного пластиката не распространяющие горение при групповой прокладке, с пониженным дымо- и газовыделением. Предназначен для групповой стационарной прокладки в системах противопожарной защиты, в т.ч. системах пожарной сигнализации (ОПС), системах оповещения и управления эвакуацией (СОУЭ), системах автоматического пожаротушения (АУПТ), системах противодымной защиты, а также в других важных системах жизнеобеспечения, которые должны сохранять работоспособность в условиях пожара. Кабель обладает пониженным дымо- и газовыделением. Эксплуатируется внутри и вне помещений, при условии защиты от прямого воздействия солнечного излучения и атмосферных осадков. | Уточняйте у менеджера | Уточняйте у менеджера
03-00013098 | КПСЭнг(А)-FRLS 2х2х0,5 | КабельЭлектросвязь | Кабель огнестойкий для систем охранной и пожарной сигнализации не распространяющие горение, с низким дымо- и газовыделением, экранированные на рабочее напряжение 300 В.Класс пожарной опасности для кабелей КПСЭнг(А)-FRLS — П16.1.2.2.2 ГОСТ 31565.Кабели предназначены для эксплуатации при температуре окружающей среды от минус 30 °С до плюс 70 °С и относительной влажности воздуха до 98% при температуре до 35 °С.Токопроводящие жилы: однопроволочные из медной мягкой проволоки соответствуют классу 1 по ГОСТ 22483.Изоляция токопроводящих жил: токопроводящие жилы изолированы огнестойкой кремнийорганической резиной.Скрутка: две изолированные жилы скручиваются в пару, три и четыре изолированные жилы — в пучок. В двупарных кабелях пары укладываются параллельно в сердечник.Оболочка: поверх скрученных пар или пучка скрученных жил для кабеля накладывается наружная оболочка из ПВХ (PVC) пластиката пониженной пожароопасности с низким дымо- и газовыделением.Цвет оболочки — оранжевый. | 45.78 | 42.69
00-00034957 | КПСЭнг(А)-FRLS 2х2х0,5 | ПУЛЬС | Кабель для систем ОПС и СОУЭ огнестойкий, не поддерживающий горения, экранированный, с пониженным газо- и дымовыделением. Предназначен для эксплуатации внутри и вне помещений, при условии защиты от воздействия солнечного излучения и атмосферных осадков. Изолированные жилы скручены попарно, пары скручены в сердечник с числом пар до 10 или в пучок с числом жил до 20, или уложены параллельно числом пар от 2 до 3 числом жил от 4 до 6. Изолированные жилы имеют отличительную расцветку. Диапазон допустимых температур: при эксплуатации от -50°С до +75°С, при монтаже от -10°С до +50°С. Класс пожарной опасности ГОСТ 31565-2012 - П1б.1.2.2.2. | 48.93 | 45.63
03-00012108 | КПСЭнг(A)-FRLS 2х2х0,5 | ЭНТЭ | Кабель огнестойкий для пожарной сигнализации с медными токопроводящими жилами сечением 0,20; 0,35; 0,50; 0,75; 1,00; 1,50; 2,50 мм2 экранированный с изоляцией из огнестойкой кремнийорганической резины, с наружной оболочкой из поливинилхлоридного пластиката пониженной пожароопасности, с низким дымо- и газовыделением. | 49.93 | 46.56
00-00038342 | КПСЭнг(А)-FRLS 2х2х0,75 | Авангард | Кабель огнестойкий экранированный, не распространяющий горение при групповой прокладке, с пониженным дымо- и газовыделением. Огнестойкий кабель парной скрутки, не распространяющий горение, предназначен для групповой стационарной прокладки в системах противопожарной защиты, в том числе системах пожарной сигнализации (ОПС), системах оповещения и управления эвакуацией (СОУЭ), системах автоматического пожаротушения (АУПТ), системах противодымной защиты, системах сбора и передачи данных, при напряжении не более 300 вольт переменного тока частотой 50 Гц, а также в других важных системах жизнеобеспечения, где требуется сохранение работоспособности кабеля в течение 180 минут в условиях открытого пламени. | Уточняйте у менеджера | Уточняйте у менеджера
00-00061328 | КПСЭнг(А)-FRLS 2х2х0,75 | Ивановский кабельный завод | Кабель огнестойкий не распространяющий горение, с изоляцией из кремнийорганической резины и оболочкой из поливинилхлоридного пластиката не распространяющие горение при групповой прокладке, с пониженным дымо- и газовыделением. Предназначен для групповой стационарной прокладки в системах противопожарной защиты, в т.ч. системах пожарной сигнализации (ОПС), системах оповещения и управления эвакуацией (СОУЭ), системах автоматического пожаротушения (АУПТ), системах противодымной защиты, а также в других важных системах жизнеобеспечения, которые должны сохранять работоспособность в условиях пожара. Кабель обладает пониженным дымо- и газовыделением. Эксплуатируется внутри и вне помещений, при условии защиты от прямого воздействия солнечного излучения и атмосферных осадков. | Уточняйте у менеджера | Уточняйте у менеджера
00-00015167 | КПСЭнг(А)-FRLS 2х2х0,75 | КабельЭлектросвязь | Кабель огнестойкий для систем охранной и пожарной сигнализации не распространяющие горение, с низким дымо- и газовыделением, экранированные на рабочее напряжение 300 В.Класс пожарной опасности для кабелей КПСЭнг(А)-FRLS — П16.1.2.2.2 ГОСТ 31565.Кабели предназначены для эксплуатации при температуре окружающей среды от минус 30 °С до плюс 70 °С и относительной влажности воздуха до 98% при температуре до 35 °С.Токопроводящие жилы: однопроволочные из медной мягкой проволоки соответствуют классу 1 по ГОСТ 22483.Изоляция токопроводящих жил: токопроводящие жилы изолированы огнестойкой кремнийорганической резиной.Скрутка: две изолированные жилы скручиваются в пару, три и четыре изолированные жилы — в пучок. В двупарных кабелях пары укладываются параллельно в сердечник.Оболочка: поверх скрученных пар или пучка скрученных жил для кабеля накладывается наружная оболочка из ПВХ (PVC) пластиката пониженной пожароопасности с низким дымо- и газовыделением.Цвет оболочки — оранжевый. | 62.63 | 58.4
00-00034958 | КПСЭнг(А)-FRLS 2х2х0,75 | ПУЛЬС | Кабель для систем ОПС и СОУЭ огнестойкий, не поддерживающий горения, экранированный, с пониженным газо- и дымовыделением. Предназначен для эксплуатации внутри и вне помещений, при условии защиты от воздействия солнечного излучения и атмосферных осадков. Изолированные жилы скручены попарно, пары скручены в сердечник с числом пар до 10 или в пучок с числом жил до 20, или уложены параллельно числом пар от 2 до 3 числом жил от 4 до 6. Изолированные жилы имеют отличительную расцветку. Диапазон допустимых температур: при эксплуатации от -50°С до +75°С, при монтаже от -10°С до +50°С. Класс пожарной опасности ГОСТ 31565-2012 - П1б.1.2.2.2. | 66.32 | 61.84
03-00013089 | КПСЭнг(A)-FRLS 2х2х0,75 | ЭНТЭ | Кабель огнестойкий для пожарной сигнализации с медными токопроводящими жилами сечением 0,20; 0,35; 0,50; 0,75; 1,00; 1,50; 2,50 мм2 экранированный с изоляцией из огнестойкой кремнийорганической резины, с наружной оболочкой из поливинилхлоридного пластиката пониженной пожароопасности, с низким дымо- и газовыделением. | 67.67 | 63.1
00-00061329 | КПСЭнг(А)-FRLS 2х2х1 | Ивановский кабельный завод | Кабель огнестойкий не распространяющий горение, с изоляцией из кремнийорганической резины и оболочкой из поливинилхлоридного пластиката не распространяющие горение при групповой прокладке, с пониженным дымо- и газовыделением. Предназначен для групповой стационарной прокладки в системах противопожарной защиты, в т.ч. системах пожарной сигнализации (ОПС), системах оповещения и управления эвакуацией (СОУЭ), системах автоматического пожаротушения (АУПТ), системах противодымной защиты, а также в других важных системах жизнеобеспечения, которые должны сохранять работоспособность в условиях пожара. Кабель обладает пониженным дымо- и газовыделением. Эксплуатируется внутри и вне помещений, при условии защиты от прямого воздействия солнечного излучения и атмосферных осадков. | Уточняйте у менеджера | Уточняйте у менеджера
00-00038343 | КПСЭнг(А)-FRLS 2х2х1,0 | Авангард | Кабель огнестойкий экранированный, не распространяющий горение при групповой прокладке, с пониженным дымо- и газовыделением. Огнестойкий кабель парной скрутки, не распространяющий горение, предназначен для групповой стационарной прокладки в системах противопожарной защиты, в том числе системах пожарной сигнализации (ОПС), системах оповещения и управления эвакуацией (СОУЭ), системах автоматического пожаротушения (АУПТ), системах противодымной защиты, системах сбора и передачи данных, при напряжении не более 300 вольт переменного тока частотой 50 Гц, а также в других важных системах жизнеобеспечения, где требуется сохранение работоспособности кабеля в течение 180 минут в условиях открытого пламени. | Уточняйте у менеджера | Уточняйте у менеджера
03-00009514 | КПСЭнг(А)-FRLS 2х2х1,0 | КабельЭлектросвязь | Кабель огнестойкий для систем охранной и пожарной сигнализации не распространяющие горение, с низким дымо- и газовыделением, экранированные на рабочее напряжение 300 В.Класс пожарной опасности для кабелей КПСЭнг(А)-FRLS — П16.1.2.2.2 ГОСТ 31565.Кабели предназначены для эксплуатации при температуре окружающей среды от минус 30 °С до плюс 70 °С и относительной влажности воздуха до 98% при температуре до 35 °С.Токопроводящие жилы: однопроволочные из медной мягкой проволоки соответствуют классу 1 по ГОСТ 22483.Изоляция токопроводящих жил: токопроводящие жилы изолированы огнестойкой кремнийорганической резиной.Скрутка: две изолированные жилы скручиваются в пару, три и четыре изолированные жилы — в пучок. В двупарных кабелях пары укладываются параллельно в сердечник.Оболочка: поверх скрученных пар или пучка скрученных жил для кабеля накладывается наружная оболочка из ПВХ (PVC) пластиката пониженной пожароопасности с низким дымо- и газовыделением.Цвет оболочки — оранжевый. | 80.05 | 74.64
00-00034959 | КПСЭнг(А)-FRLS 2х2х1,0 | ПУЛЬС | Кабель для систем ОПС и СОУЭ огнестойкий, не поддерживающий горения, экранированный, с пониженным газо- и дымовыделением. Предназначен для эксплуатации внутри и вне помещений, при условии защиты от воздействия солнечного излучения и атмосферных осадков. Изолированные жилы скручены попарно, пары скручены в сердечник с числом пар до 10 или в пучок с числом жил до 20, или уложены параллельно числом пар от 2 до 3 числом жил от 4 до 6. Изолированные жилы имеют отличительную расцветку. Диапазон допустимых температур: при эксплуатации от -50°С до +75°С, при монтаже от -10°С до +50°С. Класс пожарной опасности ГОСТ 31565-2012 - П1б.1.2.2.2. | 83.06 | 77.45
00-00014772 | КПСЭнг(А)-FRLS 2х2х1,0 | ЭНТЭ | Кабель огнестойкий для пожарной сигнализации с медными токопроводящими жилами сечением 0,20; 0,35; 0,50; 0,75; 1,00; 1,50; 2,50 мм2 экранированный с изоляцией из огнестойкой кремнийорганической резины, с наружной оболочкой из поливинилхлоридного пластиката пониженной пожароопасности, с низким дымо- и газовыделением. | 84.75 | 79.03
00-00038344 | КПСЭнг(А)-FRLS 2х2х1,5 | Авангард | Кабель огнестойкий экранированный, не распространяющий горение при групповой прокладке, с пониженным дымо- и газовыделением. Огнестойкий кабель парной скрутки, не распространяющий горение, предназначен для групповой стационарной прокладки в системах противопожарной защиты, в том числе системах пожарной сигнализации (ОПС), системах оповещения и управления эвакуацией (СОУЭ), системах автоматического пожаротушения (АУПТ), системах противодымной защиты, системах сбора и передачи данных, при напряжении не более 300 вольт переменного тока частотой 50 Гц, а также в других важных системах жизнеобеспечения, где требуется сохранение работоспособности кабеля в течение 180 минут в условиях открытого пламени. | Уточняйте у менеджера | Уточняйте у менеджера
00-00061330 | КПСЭнг(А)-FRLS 2х2х1,5 | Ивановский кабельный завод | Кабель огнестойкий не распространяющий горение, с изоляцией из кремнийорганической резины и оболочкой из поливинилхлоридного пластиката не распространяющие горение при групповой прокладке, с пониженным дымо- и газовыделением. Предназначен для групповой стационарной прокладки в системах противопожарной защиты, в т.ч. системах пожарной сигнализации (ОПС), системах оповещения и управления эвакуацией (СОУЭ), системах автоматического пожаротушения (АУПТ), системах противодымной защиты, а также в других важных системах жизнеобеспечения, которые должны сохранять работоспособность в условиях пожара. Кабель обладает пониженным дымо- и газовыделением. Эксплуатируется внутри и вне помещений, при условии защиты от прямого воздействия солнечного излучения и атмосферных осадков. | Уточняйте у менеджера | Уточняйте у менеджера
00-00013876 | КПСЭнг(A)-FRLS 2х2х1,5 | КабельЭлектросвязь | Кабель огнестойкий для систем охранной и пожарной сигнализации не распространяющие горение, с низким дымо- и газовыделением, экранированные на рабочее напряжение 300 В.Класс пожарной опасности для кабелей КПСЭнг(А)-FRLS — П16.1.2.2.2 ГОСТ 31565.Кабели предназначены для эксплуатации при температуре окружающей среды от минус 30 °С до плюс 70 °С и относительной влажности воздуха до 98% при температуре до 35 °С.Токопроводящие жилы: однопроволочные из медной мягкой проволоки соответствуют классу 1 по ГОСТ 22483.Изоляция токопроводящих жил: токопроводящие жилы изолированы огнестойкой кремнийорганической резиной.Скрутка: две изолированные жилы скручиваются в пару, три и четыре изолированные жилы — в пучок. В двупарных кабелях пары укладываются параллельно в сердечник.Оболочка: поверх скрученных пар или пучка скрученных жил для кабеля накладывается наружная оболочка из ПВХ (PVC) пластиката пониженной пожароопасности с низким дымо- и газовыделением.Цвет оболочки — оранжевый. | 109.52 | 102.12
00-00034960 | КПСЭнг(А)-FRLS 2х2х1,5 | ПУЛЬС | Кабель для систем ОПС и СОУЭ огнестойкий, не поддерживающий горения, экранированный, с пониженным газо- и дымовыделением. Предназначен для эксплуатации внутри и вне помещений, при условии защиты от воздействия солнечного излучения и атмосферных осадков. Изолированные жилы скручены попарно, пары скручены в сердечник с числом пар до 10 или в пучок с числом жил до 20, или уложены параллельно числом пар от 2 до 3 числом жил от 4 до 6. Изолированные жилы имеют отличительную расцветку. Диапазон допустимых температур: при эксплуатации от -50°С до +75°С, при монтаже от -10°С до +50°С. Класс пожарной опасности ГОСТ 31565-2012 - П1б.1.2.2.2. | 115.47 | 107.67
00-00014774 | КПСЭнг(А)-FRLS 2х2х1,5 | ЭНТЭ | Кабель огнестойкий для пожарной сигнализации с медными токопроводящими жилами сечением 0,20; 0,35; 0,50; 0,75; 1,00; 1,50; 2,50 мм2 экранированный с изоляцией из огнестойкой кремнийорганической резины, с наружной оболочкой из поливинилхлоридного пластиката пониженной пожароопасности, с низким дымо- и газовыделением. | 117.82 | 109.86
00-00025405 | КПСЭнг(А)-FRLS 2х2х1,5 мм2 (2х2х1,4 мм) (02-051) | ЭЛЕТЭК | Кабель применяется в системахоповещения, охранно- пожарной сигнализации, системах оповещения и управления эвакуацией (СОУЭ), системах автоматического пожаротушения (АУПТ) при одиночной и групповой прокладке. | 142.02 | 133.14
00-00038345 | КПСЭнг(А)-FRLS 2х2х2,5 | Авангард | Кабель огнестойкий экранированный, не распространяющий горение при групповой прокладке, с пониженным дымо- и газовыделением. Огнестойкий кабель парной скрутки, не распространяющий горение, предназначен для групповой стационарной прокладки в системах противопожарной защиты, в том числе системах пожарной сигнализации (ОПС), системах оповещения и управления эвакуацией (СОУЭ), системах автоматического пожаротушения (АУПТ), системах противодымной защиты, системах сбора и передачи данных, при напряжении не более 300 вольт переменного тока частотой 50 Гц, а также в других важных системах жизнеобеспечения, где требуется сохранение работоспособности кабеля в течение 180 минут в условиях открытого пламени. | Уточняйте у менеджера | Уточняйте у менеджера
00-00061331 | КПСЭнг(А)-FRLS 2х2х2,5 | Ивановский кабельный завод | Кабель огнестойкий не распространяющий горение, с изоляцией из кремнийорганической резины и оболочкой из поливинилхлоридного пластиката не распространяющие горение при групповой прокладке, с пониженным дымо- и газовыделением. Предназначен для групповой стационарной прокладки в системах противопожарной защиты, в т.ч. системах пожарной сигнализации (ОПС), системах оповещения и управления эвакуацией (СОУЭ), системах автоматического пожаротушения (АУПТ), системах противодымной защиты, а также в других важных системах жизнеобеспечения, которые должны сохранять работоспособность в условиях пожара. Кабель обладает пониженным дымо- и газовыделением. Эксплуатируется внутри и вне помещений, при условии защиты от прямого воздействия солнечного излучения и атмосферных осадков. | Уточняйте у менеджера | Уточняйте у менеджера
00-00015168 | КПСЭнг(А)-FRLS 2х2х2,5 | КабельЭлектросвязь | Кабель огнестойкий для систем охранной и пожарной сигнализации не распространяющие горение, с низким дымо- и газовыделением, экранированные на рабочее напряжение 300 В.Класс пожарной опасности для кабелей КПСЭнг(А)-FRLS — П16.1.2.2.2 ГОСТ 31565.Кабели предназначены для эксплуатации при температуре окружающей среды от минус 30 °С до плюс 70 °С и относительной влажности воздуха до 98% при температуре до 35 °С.Токопроводящие жилы: однопроволочные из медной мягкой проволоки соответствуют классу 1 по ГОСТ 22483.Изоляция токопроводящих жил: токопроводящие жилы изолированы огнестойкой кремнийорганической резиной.Скрутка: две изолированные жилы скручиваются в пару, три и четыре изолированные жилы — в пучок. В двупарных кабелях пары укладываются параллельно в сердечник.Оболочка: поверх скрученных пар или пучка скрученных жил для кабеля накладывается наружная оболочка из ПВХ (PVC) пластиката пониженной пожароопасности с низким дымо- и газовыделением.Цвет оболочки — оранжевый. | 168.71 | 157.31
00-00034961 | КПСЭнг(А)-FRLS 2х2х2,5 | ПУЛЬС | Кабель для систем ОПС и СОУЭ огнестойкий, не поддерживающий горения, экранированный, с пониженным газо- и дымовыделением. Предназначен для эксплуатации внутри и вне помещений, при условии защиты от воздействия солнечного излучения и атмосферных осадков. Изолированные жилы скручены попарно, пары скручены в сердечник с числом пар до 10 или в пучок с числом жил до 20, или уложены параллельно числом пар от 2 до 3 числом жил от 4 до 6. Изолированные жилы имеют отличительную расцветку. Диапазон допустимых температур: при эксплуатации от -50°С до +75°С, при монтаже от -10°С до +50°С. Класс пожарной опасности ГОСТ 31565-2012 - П1б.1.2.2.2. | 183.6 | 171.2
00-00014776 | КПСЭнг(А)-FRLS 2х2х2,5 | ЭНТЭ | Кабель огнестойкий для пожарной сигнализации с медными токопроводящими жилами сечением 0,20; 0,35; 0,50; 0,75; 1,00; 1,50; 2,50 мм2 экранированный с изоляцией из огнестойкой кремнийорганической резины, с наружной оболочкой из поливинилхлоридного пластиката пониженной пожароопасности, с низким дымо- и газовыделением. | 187.35 | 174.69
00-00025406 | КПСЭнг(А)-FRLS 2х2х2,5 мм2 (2х2х1,8 мм) (02-061) | ЭЛЕТЭК | Кабель применяется в системахоповещения, охранно- пожарной сигнализации, системах оповещения и управления эвакуацией (СОУЭ), системах автоматического пожаротушения (АУПТ) при одиночной и групповой прокладке. | 213.46 | 200.12
00-00020305 | КПСЭнг(А)-FRLS 3х2х0,2 | ЭНТЭ | Кабель огнестойкий для систем противопожарной сигнализации с медными токопроводящими жилами сечением 0,20; 0,35; 0,50; 0,75; 1,00; 1,50; 2,50 мм2 экранированный с изоляцией из огнестойкой кремнийорганической резины, с наружной оболочкой из поливинилхлоридного пластиката пониженной пожароопасности, с низким дымо- и газовыделением. | Уточняйте у менеджера | Уточняйте у менеджера
00-00020312 | КПСЭнг(А)-FRLS 3х2х0,5 | ЭНТЭ | Кабель огнестойкий для систем противопожарной сигнализации с медными токопроводящими жилами сечением 0,20; 0,35; 0,50; 0,75; 1,00; 1,50; 2,50 мм2 экранированный с изоляцией из огнестойкой кремнийорганической резины, с наружной оболочкой из поливинилхлоридного пластиката пониженной пожароопасности, с низким дымо- и газовыделением. | Уточняйте у менеджера | Уточняйте у менеджера
00-00020319 | КПСЭнг(А)-FRLS 3х2х0,75 | ЭНТЭ | Кабель огнестойкий для систем противопожарной сигнализации с медными токопроводящими жилами сечением 0,20; 0,35; 0,50; 0,75; 1,00; 1,50; 2,50 мм2 экранированный с изоляцией из огнестойкой кремнийорганической резины, с наружной оболочкой из поливинилхлоридного пластиката пониженной пожароопасности, с низким дымо- и газовыделением. | Уточняйте у менеджера | Уточняйте у менеджера
00-00020326 | КПСЭнг(А)-FRLS 3х2х1,0 | ЭНТЭ | Кабель огнестойкий для систем противопожарной сигнализации с медными токопроводящими жилами сечением 0,20; 0,35; 0,50; 0,75; 1,00; 1,50; 2,50 мм2 экранированный с изоляцией из огнестойкой кремнийорганической резины, с наружной оболочкой из поливинилхлоридного пластиката пониженной пожароопасности, с низким дымо- и газовыделением. | Уточняйте у менеджера | Уточняйте у менеджера
00-00020333 | КПСЭнг(А)-FRLS 3х2х1,5 | ЭНТЭ | Кабель огнестойкий для систем противопожарной сигнализации с медными токопроводящими жилами сечением 0,20; 0,35; 0,50; 0,75; 1,00; 1,50; 2,50 мм2 экранированный с изоляцией из огнестойкой кремнийорганической резины, с наружной оболочкой из поливинилхлоридного пластиката пониженной пожароопасности, с низким дымо- и газовыделением. | Уточняйте у менеджера | Уточняйте у менеджера
00-00020306 | КПСЭнг(А)-FRLS 4х2х0,2 | ЭНТЭ | Кабель огнестойкий для систем противопожарной сигнализации с медными токопроводящими жилами сечением 0,20; 0,35; 0,50; 0,75; 1,00; 1,50; 2,50 мм2 экранированный с изоляцией из огнестойкой кремнийорганической резины, с наружной оболочкой из поливинилхлоридного пластиката пониженной пожароопасности, с низким дымо- и газовыделением. | Уточняйте у менеджера | Уточняйте у менеджера
00-00020313 | КПСЭнг(А)-FRLS 4х2х0,5 | ЭНТЭ | Кабель огнестойкий для систем противопожарной сигнализации с медными токопроводящими жилами сечением 0,20; 0,35; 0,50; 0,75; 1,00; 1,50; 2,50 мм2 экранированный с изоляцией из огнестойкой кремнийорганической резины, с наружной оболочкой из поливинилхлоридного пластиката пониженной пожароопасности, с низким дымо- и газовыделением. | Уточняйте у менеджера | Уточняйте у менеджера
00-00020320 | КПСЭнг(А)-FRLS 4х2х0,75 | ЭНТЭ | Кабель огнестойкий для систем противопожарной сигнализации с медными токопроводящими жилами сечением 0,20; 0,35; 0,50; 0,75; 1,00; 1,50; 2,50 мм2 экранированный с изоляцией из огнестойкой кремнийорганической резины, с наружной оболочкой из поливинилхлоридного пластиката пониженной пожароопасности, с низким дымо- и газовыделением. | Уточняйте у менеджера | Уточняйте у менеджера
00-00020327 | КПСЭнг(А)-FRLS 4х2х1,0 | ЭНТЭ | Кабель огнестойкий для систем противопожарной сигнализации с медными токопроводящими жилами сечением 0,20; 0,35; 0,50; 0,75; 1,00; 1,50; 2,50 мм2 экранированный с изоляцией из огнестойкой кремнийорганической резины, с наружной оболочкой из поливинилхлоридного пластиката пониженной пожароопасности, с низким дымо- и газовыделением. | Уточняйте у менеджера | Уточняйте у менеджера
00-00020334 | КПСЭнг(А)-FRLS 4х2х1,5 | ЭНТЭ | Кабель огнестойкий для систем противопожарной сигнализации с медными токопроводящими жилами сечением 0,20; 0,35; 0,50; 0,75; 1,00; 1,50; 2,50 мм2 экранированный с изоляцией из огнестойкой кремнийорганической резины, с наружной оболочкой из поливинилхлоридного пластиката пониженной пожароопасности, с низким дымо- и газовыделением. | Уточняйте у менеджера | Уточняйте у менеджера
00-00020307 | КПСЭнг(А)-FRLS 5х2х0,2 | ЭНТЭ | Кабель огнестойкий для систем противопожарной сигнализации с медными токопроводящими жилами сечением 0,20; 0,35; 0,50; 0,75; 1,00; 1,50; 2,50 мм2 экранированный с изоляцией из огнестойкой кремнийорганической резины, с наружной оболочкой из поливинилхлоридного пластиката пониженной пожароопасности, с низким дымо- и газовыделением. | Уточняйте у менеджера | Уточняйте у менеджера
00-00020314 | КПСЭнг(А)-FRLS 5х2х0,5 | ЭНТЭ | Кабель огнестойкий для систем противопожарной сигнализации с медными токопроводящими жилами сечением 0,20; 0,35; 0,50; 0,75; 1,00; 1,50; 2,50 мм2 экранированный с изоляцией из огнестойкой кремнийорганической резины, с наружной оболочкой из поливинилхлоридного пластиката пониженной пожароопасности, с низким дымо- и газовыделением. | Уточняйте у менеджера | Уточняйте у менеджера
00-00020321 | КПСЭнг(А)-FRLS 5х2х0,75 | ЭНТЭ | Кабель огнестойкий для систем противопожарной сигнализации с медными токопроводящими жилами сечением 0,20; 0,35; 0,50; 0,75; 1,00; 1,50; 2,50 мм2 экранированный с изоляцией из огнестойкой кремнийорганической резины, с наружной оболочкой из поливинилхлоридного пластиката пониженной пожароопасности, с низким дымо- и газовыделением. | Уточняйте у менеджера | Уточняйте у менеджера
00-00020328 | КПСЭнг(А)-FRLS 5х2х1,0 | ЭНТЭ | Кабель огнестойкий для систем противопожарной сигнализации с медными токопроводящими жилами сечением 0,20; 0,35; 0,50; 0,75; 1,00; 1,50; 2,50 мм2 экранированный с изоляцией из огнестойкой кремнийорганической резины, с наружной оболочкой из поливинилхлоридного пластиката пониженной пожароопасности, с низким дымо- и газовыделением. | Уточняйте у менеджера | Уточняйте у менеджера
00-00020335 | КПСЭнг(А)-FRLS 5х2х1,5 | ЭНТЭ | Кабель огнестойкий для систем противопожарной сигнализации с медными токопроводящими жилами сечением 0,20; 0,35; 0,50; 0,75; 1,00; 1,50; 2,50 мм2 экранированный с изоляцией из огнестойкой кремнийорганической резины, с наружной оболочкой из поливинилхлоридного пластиката пониженной пожароопасности, с низким дымо- и газовыделением. | Уточняйте у менеджера | Уточняйте у менеджера
00-00020308 | КПСЭнг(А)-FRLS 6х2х0,2 | ЭНТЭ | Кабель огнестойкий для систем противопожарной сигнализации с медными токопроводящими жилами сечением 0,20; 0,35; 0,50; 0,75; 1,00; 1,50; 2,50 мм2 экранированный с изоляцией из огнестойкой кремнийорганической резины, с наружной оболочкой из поливинилхлоридного пластиката пониженной пожароопасности, с низким дымо- и газовыделением. | Уточняйте у менеджера | Уточняйте у менеджера
00-00020315 | КПСЭнг(А)-FRLS 6х2х0,5 | ЭНТЭ | Кабель огнестойкий для систем противопожарной сигнализации с медными токопроводящими жилами сечением 0,20; 0,35; 0,50; 0,75; 1,00; 1,50; 2,50 мм2 экранированный с изоляцией из огнестойкой кремнийорганической резины, с наружной оболочкой из поливинилхлоридного пластиката пониженной пожароопасности, с низким дымо- и газовыделением. | Уточняйте у менеджера | Уточняйте у менеджера
00-00020322 | КПСЭнг(А)-FRLS 6х2х0,75 | ЭНТЭ | Кабель огнестойкий для систем противопожарной сигнализации с медными токопроводящими жилами сечением 0,20; 0,35; 0,50; 0,75; 1,00; 1,50; 2,50 мм2 экранированный с изоляцией из огнестойкой кремнийорганической резины, с наружной оболочкой из поливинилхлоридного пластиката пониженной пожароопасности, с низким дымо- и газовыделением. | Уточняйте у менеджера | Уточняйте у менеджера
00-00020329 | КПСЭнг(А)-FRLS 6х2х1,0 | ЭНТЭ | Кабель огнестойкий для систем противопожарной сигнализации с медными токопроводящими жилами сечением 0,20; 0,35; 0,50; 0,75; 1,00; 1,50; 2,50 мм2 экранированный с изоляцией из огнестойкой кремнийорганической резины, с наружной оболочкой из поливинилхлоридного пластиката пониженной пожароопасности, с низким дымо- и газовыделением. | Уточняйте у менеджера | Уточняйте у менеджера
00-00020336 | КПСЭнг(А)-FRLS 6х2х1,5 | ЭНТЭ | Кабель огнестойкий для систем противопожарной сигнализации с медными токопроводящими жилами сечением 0,20; 0,35; 0,50; 0,75; 1,00; 1,50; 2,50 мм2 экранированный с изоляцией из огнестойкой кремнийорганической резины, с наружной оболочкой из поливинилхлоридного пластиката пониженной пожароопасности, с низким дымо- и газовыделением. | Уточняйте у менеджера | Уточняйте у менеджера
00-00020309 | КПСЭнг(А)-FRLS 7х2х0,2 | ЭНТЭ | Кабель огнестойкий для систем противопожарной сигнализации с медными токопроводящими жилами сечением 0,20; 0,35; 0,50; 0,75; 1,00; 1,50; 2,50 мм2 экранированный с изоляцией из огнестойкой кремнийорганической резины, с наружной оболочкой из поливинилхлоридного пластиката пониженной пожароопасности, с низким дымо- и газовыделением. | Уточняйте у менеджера | Уточняйте у менеджера
00-00020316 | КПСЭнг(А)-FRLS 7х2х0,5 | ЭНТЭ | Кабель огнестойкий для систем противопожарной сигнализации с медными токопроводящими жилами сечением 0,20; 0,35; 0,50; 0,75; 1,00; 1,50; 2,50 мм2 экранированный с изоляцией из огнестойкой кремнийорганической резины, с наружной оболочкой из поливинилхлоридного пластиката пониженной пожароопасности, с низким дымо- и газовыделением. | Уточняйте у менеджера | Уточняйте у менеджера
00-00020323 | КПСЭнг(А)-FRLS 7х2х0,75 | ЭНТЭ | Кабель огнестойкий для систем противопожарной сигнализации с медными токопроводящими жилами сечением 0,20; 0,35; 0,50; 0,75; 1,00; 1,50; 2,50 мм2 экранированный с изоляцией из огнестойкой кремнийорганической резины, с наружной оболочкой из поливинилхлоридного пластиката пониженной пожароопасности, с низким дымо- и газовыделением. | Уточняйте у менеджера | Уточняйте у менеджера
00-00020330 | КПСЭнг(А)-FRLS 7х2х1,0 | ЭНТЭ | Кабель огнестойкий для систем противопожарной сигнализации с медными токопроводящими жилами сечением 0,20; 0,35; 0,50; 0,75; 1,00; 1,50; 2,50 мм2 экранированный с изоляцией из огнестойкой кремнийорганической резины, с наружной оболочкой из поливинилхлоридного пластиката пониженной пожароопасности, с низким дымо- и газовыделением. | Уточняйте у менеджера | Уточняйте у менеджера
00-00020337 | КПСЭнг(А)-FRLS 7х2х1,5 | ЭНТЭ | Кабель огнестойкий для систем противопожарной сигнализации с медными токопроводящими жилами сечением 0,20; 0,35; 0,50; 0,75; 1,00; 1,50; 2,50 мм2 экранированный с изоляцией из огнестойкой кремнийорганической резины, с наружной оболочкой из поливинилхлоридного пластиката пониженной пожароопасности, с низким дымо- и газовыделением. | Уточняйте у менеджера | Уточняйте у менеджера
00-00020310 | КПСЭнг(А)-FRLS 9х2х0,2 | ЭНТЭ | Кабель огнестойкий для систем противопожарной сигнализации с медными токопроводящими жилами сечением 0,20; 0,35; 0,50; 0,75; 1,00; 1,50; 2,50 мм2 экранированный с изоляцией из огнестойкой кремнийорганической резины, с наружной оболочкой из поливинилхлоридного пластиката пониженной пожароопасности, с низким дымо- и газовыделением. | Уточняйте у менеджера | Уточняйте у менеджера
00-00020317 | КПСЭнг(А)-FRLS 9х2х0,5 | ЭНТЭ | Кабель огнестойкий для систем противопожарной сигнализации с медными токопроводящими жилами сечением 0,20; 0,35; 0,50; 0,75; 1,00; 1,50; 2,50 мм2 экранированный с изоляцией из огнестойкой кремнийорганической резины, с наружной оболочкой из поливинилхлоридного пластиката пониженной пожароопасности, с низким дымо- и газовыделением. | Уточняйте у менеджера | Уточняйте у менеджера
00-00020324 | КПСЭнг(А)-FRLS 9х2х0,75 | ЭНТЭ | Кабель огнестойкий для систем противопожарной сигнализации с медными токопроводящими жилами сечением 0,20; 0,35; 0,50; 0,75; 1,00; 1,50; 2,50 мм2 экранированный с изоляцией из огнестойкой кремнийорганической резины, с наружной оболочкой из поливинилхлоридного пластиката пониженной пожароопасности, с низким дымо- и газовыделением. | Уточняйте у менеджера | Уточняйте у менеджера
00-00020331 | КПСЭнг(А)-FRLS 9х2х1,0 | ЭНТЭ | Кабель огнестойкий для систем противопожарной сигнализации с медными токопроводящими жилами сечением 0,20; 0,35; 0,50; 0,75; 1,00; 1,50; 2,50 мм2 экранированный с изоляцией из огнестойкой кремнийорганической резины, с наружной оболочкой из поливинилхлоридного пластиката пониженной пожароопасности, с низким дымо- и газовыделением. | Уточняйте у менеджера | Уточняйте у менеджера
00-00020338 | КПСЭнг(А)-FRLS 9х2х1,5 | ЭНТЭ | Кабель огнестойкий для систем противопожарной сигнализации с медными токопроводящими жилами сечением 0,20; 0,35; 0,50; 0,75; 1,00; 1,50; 2,50 мм2 экранированный с изоляцией из огнестойкой кремнийорганической резины, с наружной оболочкой из поливинилхлоридного пластиката пониженной пожароопасности, с низким дымо- и газовыделением. | Уточняйте у менеджера | Уточняйте у менеджера
00-00038389 | КПСЭнг(А)-FRLSLTx 1х2х0,2 | Авангард | Кабель огнестойкий с медными однопроволочными жилами, с изоляцией из кремнийорганической резины и оболочкой из ПВХ пластиката с пониженным газо- и дымовыделением и низкой токсичностью продуктов горения. Применяются в системах пожарной и охранной сигнализации (ОПС), системах оповещения и управления эвакуацией (СОУЭ) и передачи данных. | Уточняйте у менеджера | Уточняйте у менеджера
00-00061332 | КПСЭнг(А)-FRLSLTx 1х2х0,2 | Ивановский кабельный завод | Кабель огнестойкий для систем пожарной сигнализации не распространяющий горение, с изоляцией из кремнийорганической резины и оболочкой из поливинилхлоридного пластиката с низким дымо- и газовыделением с низкой токсичностью продуктов горения. Предназначен для групповой стационарной прокладки в системах противопожарной защиты, в т.ч. системах пожарной сигнализации (ОПС), системах оповещения и управления эвакуацией (СОУЭ), системах автоматического пожаротушения (АУПТ), системах противодымной защиты, (в зданиях детских дошкольных образовательных учреждений, специализированных домов престарелых и инвалидов, больницах, спальных корпусах образовательных учреждений, зрелищных и культурно-просветительных учреждений, в зданиях организаций по обслуживанию населения, метрополитена) также в других важных системах жизнеобеспечения, которые должны сохранять работоспособность в условиях пожара. Кабель эксплуатируется внутри и вне помещений, при условии защиты от прямого воздействия солнечного излуч | Уточняйте у менеджера | Уточняйте у менеджера
00-00015203 | КПСЭнг(А)-FRLSLTx 1х2х0,2 | КабельЭлектросвязь | Кабель огнестойкий для систем охранной и пожарной сигнализации не распространяющие горения, с низким дымо- газовыделением, с низкой токсичностью продуктов горения, экранированные на рабочее напряжение 300В.Класс пожарной опасности для кабелей КПСЭнг(А)-FRLSLTx — П16.1.2.1.2 ГОСТ 31565.Токопроводящие жилы: однопроволочные из медной мягкой проволоки соответствуют классу 1 по ГОСТ 22483.Изоляция токопроводящих жил: токопроводящие жилы изолированы огнестойкой кремнийорганической резиной с низкой токсичностью продуктов горения.Скрутка: две изолированные жилы скручиваются в пару, три и четыре изолированные жилы — в пучок. В двупарных кабелях пары укладываются параллельно в сердечник.Экран: поверх сердечника накладывается общий экран в виде ламинированной алюминиевой фольги, слоем металла внутрь с перекрытием кромок. Под экраном располагается контактный проводник из медной луженой проволоки.Цвет оболочки — оранжевый. | 17.66 | 16.47
00-00035004 | КПСЭнг(А)-FRLSLTx 1х2х0,2 | ПУЛЬС | Кабель для систем ОПС и СОУЭ огнестойкий, не поддерживающий горения, экранированный, низкотоксичные с низким газо- и дымовыделением. Предназначен для эксплуатации внутри и вне помещений, при условии защиты от воздействия солнечного излучения и атмосферных осадков. Изолированные жилы скручены попарно, пары скручены в сердечник с числом пар до 10 или в пучок с числом жил до 20, или уложены параллельно числом пар от 2 до 3 числом жил от 4 до 6. Изолированные жилы имеют отличительную расцветку. Диапазон допустимых температур: при эксплуатации от -50°С до +75°С, при монтаже от -10°С до +50°С. Класс пожарной опасности ГОСТ 31565-2012 - П1б.1.2.2.2. | 18.74 | 17.47
00-00022254 | КПСЭнг(А)-FRLSLTx 1х2х0,2 | ЭНТЭ | Кабель огнестойкий для пожарной сигнализации с медными токопроводящими жилами сечением 0,20; 0,35; 0,50; 0,75; 1,00; 1,50; 2,50 мм2 экранированный с изоляцией из огнестойкой кремнийорганической резины, с наружной оболочкой из поливинилхлоридного пластиката пониженной пожароопасности, с низким дымо- и газовыделением, с низкой токсичностью продуктов горения. | 19.12 | 17.83
00-00061719 | КПСЭнг(А)-FRLSLTx 1х2х0,22 мм2 (1х2х0,5 мм), 200 м | ЭЛЕТЭК | Кабель применяется в системах оповещения, охранно- пожарной сигнализации, системах оповещения и управления эвакуацией (СОУЭ), системах автоматического пожаротушения (АУПТ) при одиночной и групповой прокладке, экранированный. Поливинилхлоридный пластикат пониженной пожарной опасности с низким дымо- и газовыделением и низкой токсичностью продуктов горения, белого цвета. Класс пожарной безопасности П1б. 1.2.1.2; предел распространения горения при групповой прокладке (ПРГП) — П1б (категория А); предел огнестойкости кабеля в условиях воздействия пламени (ПО) — 1 (180 минут); показатель коррозионной активности продуктов дымогазовыделения при горении и тлении полимерных материалов кабельного изделия (ПКА) — 2; эквивалентный показатель токсичности (ПТПМ) — 1; показатель дымообразования при горении и тлении кабельного изделия (ПД) — 2. | 24.1 | 22.59
00-00038390 | КПСЭнг(А)-FRLSLTx 1х2х0,35 | Авангард | Кабель огнестойкий с медными однопроволочными жилами, с изоляцией из кремнийорганической резины и оболочкой из ПВХ пластиката с пониженным газо- и дымовыделением и низкой токсичностью продуктов горения. Применяются в системах пожарной и охранной сигнализации (ОПС), системах оповещения и управления эвакуацией (СОУЭ) и передачи данных. | Уточняйте у менеджера | Уточняйте у менеджера
00-00061333 | КПСЭнг(А)-FRLSLTx 1х2х0,35 | Ивановский кабельный завод | Кабель огнестойкий для систем пожарной сигнализации не распространяющий горение, с изоляцией из кремнийорганической резины и оболочкой из поливинилхлоридного пластиката с низким дымо- и газовыделением с низкой токсичностью продуктов горения. Предназначен для групповой стационарной прокладки в системах противопожарной защиты, в т.ч. системах пожарной сигнализации (ОПС), системах оповещения и управления эвакуацией (СОУЭ), системах автоматического пожаротушения (АУПТ), системах противодымной защиты, (в зданиях детских дошкольных образовательных учреждений, специализированных домов престарелых и инвалидов, больницах, спальных корпусах образовательных учреждений, зрелищных и культурно-просветительных учреждений, в зданиях организаций по обслуживанию населения, метрополитена) также в других важных системах жизнеобеспечения, которые должны сохранять работоспособность в условиях пожара. Кабель эксплуатируется внутри и вне помещений, при условии защиты от прямого воздействия солнечного излуч | Уточняйте у менеджера | Уточняйте у менеджера
00-00015204 | КПСЭнг(А)-FRLSLTx 1х2х0,35 | КабельЭлектросвязь | Кабель огнестойкий для систем охранной и пожарной сигнализации не распространяющие горения, с низким дымо- газовыделением, с низкой токсичностью продуктов горения, экранированные на рабочее напряжение 300В.Класс пожарной опасности для кабелей КПСЭнг(А)-FRLSLTx — П16.1.2.1.2 ГОСТ 31565.Токопроводящие жилы: однопроволочные из медной мягкой проволоки соответствуют классу 1 по ГОСТ 22483.Изоляция токопроводящих жил: токопроводящие жилы изолированы огнестойкой кремнийорганической резиной с низкой токсичностью продуктов горения.Скрутка: две изолированные жилы скручиваются в пару, три и четыре изолированные жилы — в пучок. В двупарных кабелях пары укладываются параллельно в сердечник.Экран: поверх сердечника накладывается общий экран в виде ламинированной алюминиевой фольги, слоем металла внутрь с перекрытием кромок. Под экраном располагается контактный проводник из медной луженой проволоки.Цвет оболочки — оранжевый. | 25.82 | 24.07
00-00035005 | КПСЭнг(А)-FRLSLTx 1х2х0,35 | ПУЛЬС | Кабель для систем ОПС и СОУЭ огнестойкий, не поддерживающий горения, экранированный, низкотоксичные с низким газо- и дымовыделением. Предназначен для эксплуатации внутри и вне помещений, при условии защиты от воздействия солнечного излучения и атмосферных осадков. Изолированные жилы скручены попарно, пары скручены в сердечник с числом пар до 10 или в пучок с числом жил до 20, или уложены параллельно числом пар от 2 до 3 числом жил от 4 до 6. Изолированные жилы имеют отличительную расцветку. Диапазон допустимых температур: при эксплуатации от -50°С до +75°С, при монтаже от -10°С до +50°С. Класс пожарной опасности ГОСТ 31565-2012 - П1б.1.2.2.2. | 25.53 | 23.8
00-00061720 | КПСЭнг(А)-FRLSLTx 1х2х0,35 мм2 (1х2х0,67 мм), 200 | ЭЛЕТЭК | Кабель применяется в системах оповещения, охранно- пожарной сигнализации, системах оповещения и управления эвакуацией (СОУЭ), системах автоматического пожаротушения (АУПТ) при одиночной и групповой прокладке, экранированный. Поливинилхлоридный пластикат пониженной пожарной опасности с низким дымо- и газовыделением и низкой токсичностью продуктов горения, белого цвета. Класс пожарной безопасности П1б. 1.2.1.2; предел распространения горения при групповой прокладке (ПРГП) — П1б (категория А); предел огнестойкости кабеля в условиях воздействия пламени (ПО) — 1 (180 минут); показатель коррозионной активности продуктов дымогазовыделения при горении и тлении полимерных материалов кабельного изделия (ПКА) — 2; эквивалентный показатель токсичности (ПТПМ) — 1; показатель дымообразования при горении и тлении кабельного изделия (ПД) — 2. | 31.2 | 29.25
00-00038391 | КПСЭнг(А)-FRLSLTx 1х2х0,5 | Авангард | Кабель огнестойкий с медными однопроволочными жилами, с изоляцией из кремнийорганической резины и оболочкой из ПВХ пластиката с пониженным газо- и дымовыделением и низкой токсичностью продуктов горения. Применяются в системах пожарной и охранной сигнализации (ОПС), системах оповещения и управления эвакуацией (СОУЭ) и передачи данных. | Уточняйте у менеджера | Уточняйте у менеджера
00-00061334 | КПСЭнг(А)-FRLSLTx 1х2х0,5 | Ивановский кабельный завод | Кабель огнестойкий для систем пожарной сигнализации не распространяющий горение, с изоляцией из кремнийорганической резины и оболочкой из поливинилхлоридного пластиката с низким дымо- и газовыделением с низкой токсичностью продуктов горения. Предназначен для групповой стационарной прокладки в системах противопожарной защиты, в т.ч. системах пожарной сигнализации (ОПС), системах оповещения и управления эвакуацией (СОУЭ), системах автоматического пожаротушения (АУПТ), системах противодымной защиты, (в зданиях детских дошкольных образовательных учреждений, специализированных домов престарелых и инвалидов, больницах, спальных корпусах образовательных учреждений, зрелищных и культурно-просветительных учреждений, в зданиях организаций по обслуживанию населения, метрополитена) также в других важных системах жизнеобеспечения, которые должны сохранять работоспособность в условиях пожара. Кабель эксплуатируется внутри и вне помещений, при условии защиты от прямого воздействия солнечного излуч | Уточняйте у менеджера | Уточняйте у менеджера
00-00015205 | КПСЭнг(А)-FRLSLTx 1х2х0,5 | КабельЭлектросвязь | Кабель огнестойкий для систем охранной и пожарной сигнализации не распространяющие горения, с низким дымо- газовыделением, с низкой токсичностью продуктов горения, экранированные на рабочее напряжение 300В.Класс пожарной опасности для кабелей КПСЭнг(А)-FRLSLTx — П16.1.2.1.2 ГОСТ 31565.Токопроводящие жилы: однопроволочные из медной мягкой проволоки соответствуют классу 1 по ГОСТ 22483.Изоляция токопроводящих жил: токопроводящие жилы изолированы огнестойкой кремнийорганической резиной с низкой токсичностью продуктов горения.Скрутка: две изолированные жилы скручиваются в пару, три и четыре изолированные жилы — в пучок. В двупарных кабелях пары укладываются параллельно в сердечник.Экран: поверх сердечника накладывается общий экран в виде ламинированной алюминиевой фольги, слоем металла внутрь с перекрытием кромок. Под экраном располагается контактный проводник из медной луженой проволоки.Цвет оболочки — оранжевый. | 30.66 | 28.59
00-00035006 | КПСЭнг(А)-FRLSLTx 1х2х0,5 | ПУЛЬС | Кабель для систем ОПС и СОУЭ огнестойкий, не поддерживающий горения, экранированный, низкотоксичные с низким газо- и дымовыделением. Предназначен для эксплуатации внутри и вне помещений, при условии защиты от воздействия солнечного излучения и атмосферных осадков. Изолированные жилы скручены попарно, пары скручены в сердечник с числом пар до 10 или в пучок с числом жил до 20, или уложены параллельно числом пар от 2 до 3 числом жил от 4 до 6. Изолированные жилы имеют отличительную расцветку. Диапазон допустимых температур: при эксплуатации от -50°С до +75°С, при монтаже от -10°С до +50°С. Класс пожарной опасности ГОСТ 31565-2012 - П1б.1.2.2.2. | 29.95 | 27.93
00-00022256 | КПСЭнг(А)-FRLSLTx 1х2х0,5 | ЭНТЭ | Кабель огнестойкий для пожарной сигнализации с медными токопроводящими жилами сечением 0,20; 0,35; 0,50; 0,75; 1,00; 1,50; 2,50 мм2 экранированный с изоляцией из огнестойкой кремнийорганической резины, с наружной оболочкой из поливинилхлоридного пластиката пониженной пожароопасности, с низким дымо- и газовыделением, с низкой токсичностью продуктов горения. | 30.56 | 28.5
00-00038392 | КПСЭнг(А)-FRLSLTx 1х2х0,75 | Авангард | Кабель огнестойкий с медными однопроволочными жилами, с изоляцией из кремнийорганической резины и оболочкой из ПВХ пластиката с пониженным газо- и дымовыделением и низкой токсичностью продуктов горения. Применяются в системах пожарной и охранной сигнализации (ОПС), системах оповещения и управления эвакуацией (СОУЭ) и передачи данных. | Уточняйте у менеджера | Уточняйте у менеджера
00-00061335 | КПСЭнг(А)-FRLSLTx 1х2х0,75 | Ивановский кабельный завод | Кабель огнестойкий для систем пожарной сигнализации не распространяющий горение, с изоляцией из кремнийорганической резины и оболочкой из поливинилхлоридного пластиката с низким дымо- и газовыделением с низкой токсичностью продуктов горения. Предназначен для групповой стационарной прокладки в системах противопожарной защиты, в т.ч. системах пожарной сигнализации (ОПС), системах оповещения и управления эвакуацией (СОУЭ), системах автоматического пожаротушения (АУПТ), системах противодымной защиты, (в зданиях детских дошкольных образовательных учреждений, специализированных домов престарелых и инвалидов, больницах, спальных корпусах образовательных учреждений, зрелищных и культурно-просветительных учреждений, в зданиях организаций по обслуживанию населения, метрополитена) также в других важных системах жизнеобеспечения, которые должны сохранять работоспособность в условиях пожара. Кабель эксплуатируется внутри и вне помещений, при условии защиты от прямого воздействия солнечного излуч | Уточняйте у менеджера | Уточняйте у менеджера
00-00015206 | КПСЭнг(А)-FRLSLTx 1х2х0,75 | КабельЭлектросвязь | Кабель огнестойкий для систем охранной и пожарной сигнализации не распространяющие горения, с низким дымо- газовыделением, с низкой токсичностью продуктов горения, экранированные на рабочее напряжение 300В.Класс пожарной опасности для кабелей КПСЭнг(А)-FRLSLTx — П16.1.2.1.2 ГОСТ 31565.Токопроводящие жилы: однопроволочные из медной мягкой проволоки соответствуют классу 1 по ГОСТ 22483.Изоляция токопроводящих жил: токопроводящие жилы изолированы огнестойкой кремнийорганической резиной с низкой токсичностью продуктов горения.Скрутка: две изолированные жилы скручиваются в пару, три и четыре изолированные жилы — в пучок. В двупарных кабелях пары укладываются параллельно в сердечник.Экран: поверх сердечника накладывается общий экран в виде ламинированной алюминиевой фольги, слоем металла внутрь с перекрытием кромок. Под экраном располагается контактный проводник из медной луженой проволоки.Цвет оболочки — оранжевый. | 40.24 | 37.52
00-00035007 | КПСЭнг(А)-FRLSLTx 1х2х0,75 | ПУЛЬС | Кабель для систем ОПС и СОУЭ огнестойкий, не поддерживающий горения, экранированный, низкотоксичные с низким газо- и дымовыделением. Предназначен для эксплуатации внутри и вне помещений, при условии защиты от воздействия солнечного излучения и атмосферных осадков. Изолированные жилы скручены попарно, пары скручены в сердечник с числом пар до 10 или в пучок с числом жил до 20, или уложены параллельно числом пар от 2 до 3 числом жил от 4 до 6. Изолированные жилы имеют отличительную расцветку. Диапазон допустимых температур: при эксплуатации от -50°С до +75°С, при монтаже от -10°С до +50°С. Класс пожарной опасности ГОСТ 31565-2012 - П1б.1.2.2.2. | 40.01 | 37.3
00-00022257 | КПСЭнг(А)-FRLSLTx 1х2х0,75 | ЭНТЭ | Кабель огнестойкий для пожарной сигнализации с медными токопроводящими жилами сечением 0,20; 0,35; 0,50; 0,75; 1,00; 1,50; 2,50 мм2 экранированный с изоляцией из огнестойкой кремнийорганической резины, с наружной оболочкой из поливинилхлоридного пластиката пониженной пожароопасности, с низким дымо- и газовыделением, с низкой токсичностью продуктов горения. | 40.82 | 38.06
00-00061336 | КПСЭнг(А)-FRLSLTx 1х2х1 | Ивановский кабельный завод | Кабель огнестойкий для систем пожарной сигнализации не распространяющий горение, с изоляцией из кремнийорганической резины и оболочкой из поливинилхлоридного пластиката с низким дымо- и газовыделением с низкой токсичностью продуктов горения. Предназначен для групповой стационарной прокладки в системах противопожарной защиты, в т.ч. системах пожарной сигнализации (ОПС), системах оповещения и управления эвакуацией (СОУЭ), системах автоматического пожаротушения (АУПТ), системах противодымной защиты, (в зданиях детских дошкольных образовательных учреждений, специализированных домов престарелых и инвалидов, больницах, спальных корпусах образовательных учреждений, зрелищных и культурно-просветительных учреждений, в зданиях организаций по обслуживанию населения, метрополитена) также в других важных системах жизнеобеспечения, которые должны сохранять работоспособность в условиях пожара. Кабель эксплуатируется внутри и вне помещений, при условии защиты от прямого воздействия солнечного излуч | Уточняйте у менеджера | Уточняйте у менеджера
00-00038393 | КПСЭнг(А)-FRLSLTx 1х2х1,0 | Авангард | Кабель огнестойкий с медными однопроволочными жилами, с изоляцией из кремнийорганической резины и оболочкой из ПВХ пластиката с пониженным газо- и дымовыделением и низкой токсичностью продуктов горения. Применяются в системах пожарной и охранной сигнализации (ОПС), системах оповещения и управления эвакуацией (СОУЭ) и передачи данных. | Уточняйте у менеджера | Уточняйте у менеджера
00-00015207 | КПСЭнг(А)-FRLSLTx 1х2х1,0 | КабельЭлектросвязь | Кабель огнестойкий для систем охранной и пожарной сигнализации не распространяющие горения, с низким дымо- газовыделением, с низкой токсичностью продуктов горения, экранированные на рабочее напряжение 300В.Класс пожарной опасности для кабелей КПСЭнг(А)-FRLSLTx — П16.1.2.1.2 ГОСТ 31565.Токопроводящие жилы: однопроволочные из медной мягкой проволоки соответствуют классу 1 по ГОСТ 22483.Изоляция токопроводящих жил: токопроводящие жилы изолированы огнестойкой кремнийорганической резиной с низкой токсичностью продуктов горения.Скрутка: две изолированные жилы скручиваются в пару, три и четыре изолированные жилы — в пучок. В двупарных кабелях пары укладываются параллельно в сердечник.Экран: поверх сердечника накладывается общий экран в виде ламинированной алюминиевой фольги, слоем металла внутрь с перекрытием кромок. Под экраном располагается контактный проводник из медной луженой проволоки.Цвет оболочки — оранжевый. | 50.49 | 47.08
00-00035008 | КПСЭнг(А)-FRLSLTx 1х2х1,0 | ПУЛЬС | Кабель для систем ОПС и СОУЭ огнестойкий, не поддерживающий горения, экранированный, низкотоксичные с низким газо- и дымовыделением. Предназначен для эксплуатации внутри и вне помещений, при условии защиты от воздействия солнечного излучения и атмосферных осадков. Изолированные жилы скручены попарно, пары скручены в сердечник с числом пар до 10 или в пучок с числом жил до 20, или уложены параллельно числом пар от 2 до 3 числом жил от 4 до 6. Изолированные жилы имеют отличительную расцветку. Диапазон допустимых температур: при эксплуатации от -50°С до +75°С, при монтаже от -10°С до +50°С. Класс пожарной опасности ГОСТ 31565-2012 - П1б.1.2.2.2. | 50.6 | 47.18
00-00022258 | КПСЭнг(А)-FRLSLTx 1х2х1,0 | ЭНТЭ | Кабель огнестойкий для пожарной сигнализации с медными токопроводящими жилами сечением 0,20; 0,35; 0,50; 0,75; 1,00; 1,50; 2,50 мм2 экранированный с изоляцией из огнестойкой кремнийорганической резины, с наружной оболочкой из поливинилхлоридного пластиката пониженной пожароопасности, с низким дымо- и газовыделением, с низкой токсичностью продуктов горения. | 51.64 | 48.15
00-00061723 | КПСЭнг(А)-FRLSLTx 1х2х1,0 мм2 (1х2х1,1 мм), 200 м | ЭЛЕТЭК | Кабель применяется в системах оповещения, охранно- пожарной сигнализации, системах оповещения и управления эвакуацией (СОУЭ), системах автоматического пожаротушения (АУПТ) при одиночной и групповой прокладке, экранированный. Поливинилхлоридный пластикат пониженной пожарной опасности с низким дымо- и газовыделением и низкой токсичностью продуктов горения, белого цвета. Класс пожарной безопасности П1б. 1.2.1.2; предел распространения горения при групповой прокладке (ПРГП) — П1б (категория А); предел огнестойкости кабеля в условиях воздействия пламени (ПО) — 1 (180 минут); показатель коррозионной активности продуктов дымогазовыделения при горении и тлении полимерных материалов кабельного изделия (ПКА) — 2; эквивалентный показатель токсичности (ПТПМ) — 1; показатель дымообразования при горении и тлении кабельного изделия (ПД) — 2. | 64.78 | 60.74
00-00038394 | КПСЭнг(А)-FRLSLTx 1х2х1,5 | Авангард | Кабель огнестойкий с медными однопроволочными жилами, с изоляцией из кремнийорганической резины и оболочкой из ПВХ пластиката с пониженным газо- и дымовыделением и низкой токсичностью продуктов горения. Применяются в системах пожарной и охранной сигнализации (ОПС), системах оповещения и управления эвакуацией (СОУЭ) и передачи данных. | Уточняйте у менеджера | Уточняйте у менеджера
00-00061337 | КПСЭнг(А)-FRLSLTx 1х2х1,5 | Ивановский кабельный завод | Кабель огнестойкий для систем пожарной сигнализации не распространяющий горение, с изоляцией из кремнийорганической резины и оболочкой из поливинилхлоридного пластиката с низким дымо- и газовыделением с низкой токсичностью продуктов горения. Предназначен для групповой стационарной прокладки в системах противопожарной защиты, в т.ч. системах пожарной сигнализации (ОПС), системах оповещения и управления эвакуацией (СОУЭ), системах автоматического пожаротушения (АУПТ), системах противодымной защиты, (в зданиях детских дошкольных образовательных учреждений, специализированных домов престарелых и инвалидов, больницах, спальных корпусах образовательных учреждений, зрелищных и культурно-просветительных учреждений, в зданиях организаций по обслуживанию населения, метрополитена) также в других важных системах жизнеобеспечения, которые должны сохранять работоспособность в условиях пожара. Кабель эксплуатируется внутри и вне помещений, при условии защиты от прямого воздействия солнечного излуч | Уточняйте у менеджера | Уточняйте у менеджера
00-00015208 | КПСЭнг(А)-FRLSLTx 1х2х1,5 | КабельЭлектросвязь | Кабель огнестойкий для систем охранной и пожарной сигнализации не распространяющие горения, с низким дымо- газовыделением, с низкой токсичностью продуктов горения, экранированные на рабочее напряжение 300В.Класс пожарной опасности для кабелей КПСЭнг(А)-FRLSLTx — П16.1.2.1.2 ГОСТ 31565.Токопроводящие жилы: однопроволочные из медной мягкой проволоки соответствуют классу 1 по ГОСТ 22483.Изоляция токопроводящих жил: токопроводящие жилы изолированы огнестойкой кремнийорганической резиной с низкой токсичностью продуктов горения.Скрутка: две изолированные жилы скручиваются в пару, три и четыре изолированные жилы — в пучок. В двупарных кабелях пары укладываются параллельно в сердечник.Экран: поверх сердечника накладывается общий экран в виде ламинированной алюминиевой фольги, слоем металла внутрь с перекрытием кромок. Под экраном располагается контактный проводник из медной луженой проволоки.Цвет оболочки — оранжевый. | 67 | 62.47
00-00035009 | КПСЭнг(А)-FRLSLTx 1х2х1,5 | ПУЛЬС | Кабель для систем ОПС и СОУЭ огнестойкий, не поддерживающий горения, экранированный, низкотоксичные с низким газо- и дымовыделением. Предназначен для эксплуатации внутри и вне помещений, при условии защиты от воздействия солнечного излучения и атмосферных осадков. Изолированные жилы скручены попарно, пары скручены в сердечник с числом пар до 10 или в пучок с числом жил до 20, или уложены параллельно числом пар от 2 до 3 числом жил от 4 до 6. Изолированные жилы имеют отличительную расцветку. Диапазон допустимых температур: при эксплуатации от -50°С до +75°С, при монтаже от -10°С до +50°С. Класс пожарной опасности ГОСТ 31565-2012 - П1б.1.2.2.2. | 67.73 | 63.16
00-00022259 | КПСЭнг(А)-FRLSLTx 1х2х1,5 | ЭНТЭ | Кабель огнестойкий для пожарной сигнализации с медными токопроводящими жилами сечением 0,20; 0,35; 0,50; 0,75; 1,00; 1,50; 2,50 мм2 экранированный с изоляцией из огнестойкой кремнийорганической резины, с наружной оболочкой из поливинилхлоридного пластиката пониженной пожароопасности, с низким дымо- и газовыделением, с низкой токсичностью продуктов горения. | 69.11 | 64.44
00-00038395 | КПСЭнг(А)-FRLSLTx 1х2х2,5 | Авангард | Кабель огнестойкий с медными однопроволочными жилами, с изоляцией из кремнийорганической резины и оболочкой из ПВХ пластиката с пониженным газо- и дымовыделением и низкой токсичностью продуктов горения. Применяются в системах пожарной и охранной сигнализации (ОПС), системах оповещения и управления эвакуацией (СОУЭ) и передачи данных. | Уточняйте у менеджера | Уточняйте у менеджера
00-00061338 | КПСЭнг(А)-FRLSLTx 1х2х2,5 | Ивановский кабельный завод | Кабель огнестойкий для систем пожарной сигнализации не распространяющий горение, с изоляцией из кремнийорганической резины и оболочкой из поливинилхлоридного пластиката с низким дымо- и газовыделением с низкой токсичностью продуктов горения. Предназначен для групповой стационарной прокладки в системах противопожарной защиты, в т.ч. системах пожарной сигнализации (ОПС), системах оповещения и управления эвакуацией (СОУЭ), системах автоматического пожаротушения (АУПТ), системах противодымной защиты, (в зданиях детских дошкольных образовательных учреждений, специализированных домов престарелых и инвалидов, больницах, спальных корпусах образовательных учреждений, зрелищных и культурно-просветительных учреждений, в зданиях организаций по обслуживанию населения, метрополитена) также в других важных системах жизнеобеспечения, которые должны сохранять работоспособность в условиях пожара. Кабель эксплуатируется внутри и вне помещений, при условии защиты от прямого воздействия солнечного излуч | Уточняйте у менеджера | Уточняйте у менеджера
00-00015209 | КПСЭнг(А)-FRLSLTx 1х2х2,5 | КабельЭлектросвязь | Кабель огнестойкий для систем охранной и пожарной сигнализации не распространяющие горения, с низким дымо- газовыделением, с низкой токсичностью продуктов горения, экранированные на рабочее напряжение 300В.Класс пожарной опасности для кабелей КПСЭнг(А)-FRLSLTx — П16.1.2.1.2 ГОСТ 31565.Токопроводящие жилы: однопроволочные из медной мягкой проволоки соответствуют классу 1 по ГОСТ 22483.Изоляция токопроводящих жил: токопроводящие жилы изолированы огнестойкой кремнийорганической резиной с низкой токсичностью продуктов горения.Скрутка: две изолированные жилы скручиваются в пару, три и четыре изолированные жилы — в пучок. В двупарных кабелях пары укладываются параллельно в сердечник.Экран: поверх сердечника накладывается общий экран в виде ламинированной алюминиевой фольги, слоем металла внутрь с перекрытием кромок. Под экраном располагается контактный проводник из медной луженой проволоки.Цвет оболочки — оранжевый. | 104.22 | 97.17
00-00035010 | КПСЭнг(А)-FRLSLTx 1х2х2,5 | ПУЛЬС | Кабель для систем ОПС и СОУЭ огнестойкий, не поддерживающий горения, экранированный, низкотоксичные с низким газо- и дымовыделением. Предназначен для эксплуатации внутри и вне помещений, при условии защиты от воздействия солнечного излучения и атмосферных осадков. Изолированные жилы скручены попарно, пары скручены в сердечник с числом пар до 10 или в пучок с числом жил до 20, или уложены параллельно числом пар от 2 до 3 числом жил от 4 до 6. Изолированные жилы имеют отличительную расцветку. Диапазон допустимых температур: при эксплуатации от -50°С до +75°С, при монтаже от -10°С до +50°С. Класс пожарной опасности ГОСТ 31565-2012 - П1б.1.2.2.2. | 98.39 | 91.74
00-00022260 | КПСЭнг(А)-FRLSLTx 1х2х2,5 | ЭНТЭ | Кабель огнестойкий для пожарной сигнализации с медными токопроводящими жилами сечением 0,20; 0,35; 0,50; 0,75; 1,00; 1,50; 2,50 мм2 экранированный с изоляцией из огнестойкой кремнийорганической резины, с наружной оболочкой из поливинилхлоридного пластиката пониженной пожароопасности, с низким дымо- и газовыделением, с низкой токсичностью продуктов горения. | 100.4 | 93.61
00-00038396 | КПСЭнг(А)-FRLSLTx 2х2х0,2 | Авангард | Кабель огнестойкий с медными однопроволочными жилами, с изоляцией из кремнийорганической резины и оболочкой из ПВХ пластиката с пониженным газо- и дымовыделением и низкой токсичностью продуктов горения. Применяются в системах пожарной и охранной сигнализации (ОПС), системах оповещения и управления эвакуацией (СОУЭ) и передачи данных. | Уточняйте у менеджера | Уточняйте у менеджера
00-00061339 | КПСЭнг(А)-FRLSLTx 2х2х0,2 | Ивановский кабельный завод | Кабель огнестойкий для систем пожарной сигнализации не распространяющий горение, с изоляцией из кремнийорганической резины и оболочкой из поливинилхлоридного пластиката с низким дымо- и газовыделением с низкой токсичностью продуктов горения. Предназначен для групповой стационарной прокладки в системах противопожарной защиты, в т.ч. системах пожарной сигнализации (ОПС), системах оповещения и управления эвакуацией (СОУЭ), системах автоматического пожаротушения (АУПТ), системах противодымной защиты, (в зданиях детских дошкольных образовательных учреждений, специализированных домов престарелых и инвалидов, больницах, спальных корпусах образовательных учреждений, зрелищных и культурно-просветительных учреждений, в зданиях организаций по обслуживанию населения, метрополитена) также в других важных системах жизнеобеспечения, которые должны сохранять работоспособность в условиях пожара. Кабель эксплуатируется внутри и вне помещений, при условии защиты от прямого воздействия солнечного излуч | Уточняйте у менеджера | Уточняйте у менеджера
00-00015210 | КПСЭнг(А)-FRLSLTx 2х2х0,2 | КабельЭлектросвязь | Кабель огнестойкий для систем охранной и пожарной сигнализации не распространяющие горения, с низким дымо- газовыделением, с низкой токсичностью продуктов горения, экранированные на рабочее напряжение 300В.Класс пожарной опасности для кабелей КПСЭнг(А)-FRLSLTx — П16.1.2.1.2 ГОСТ 31565.Токопроводящие жилы: однопроволочные из медной мягкой проволоки соответствуют классу 1 по ГОСТ 22483.Изоляция токопроводящих жил: токопроводящие жилы изолированы огнестойкой кремнийорганической резиной с низкой токсичностью продуктов горения.Скрутка: две изолированные жилы скручиваются в пару, три и четыре изолированные жилы — в пучок. В двупарных кабелях пары укладываются параллельно в сердечник.Экран: поверх сердечника накладывается общий экран в виде ламинированной алюминиевой фольги, слоем металла внутрь с перекрытием кромок. Под экраном располагается контактный проводник из медной луженой проволоки.Цвет оболочки — оранжевый. | 31.51 | 29.38
00-00035011 | КПСЭнг(А)-FRLSLTx 2х2х0,2 | ПУЛЬС | Кабель для систем ОПС и СОУЭ огнестойкий, не поддерживающий горения, экранированный, низкотоксичные с низким газо- и дымовыделением. Предназначен для эксплуатации внутри и вне помещений, при условии защиты от воздействия солнечного излучения и атмосферных осадков. Изолированные жилы скручены попарно, пары скручены в сердечник с числом пар до 10 или в пучок с числом жил до 20, или уложены параллельно числом пар от 2 до 3 числом жил от 4 до 6. Изолированные жилы имеют отличительную расцветку. Диапазон допустимых температур: при эксплуатации от -50°С до +75°С, при монтаже от -10°С до +50°С. Класс пожарной опасности ГОСТ 31565-2012 - П1б.1.2.2.2. | 30.77 | 28.69
00-00022261 | КПСЭнг(А)-FRLSLTx 2х2х0,2 | ЭНТЭ | Кабель огнестойкий для пожарной сигнализации с медными токопроводящими жилами сечением 0,20; 0,35; 0,50; 0,75; 1,00; 1,50; 2,50 мм2 экранированный с изоляцией из огнестойкой кремнийорганической резины, с наружной оболочкой из поливинилхлоридного пластиката пониженной пожароопасности, с низким дымо- и газовыделением, с низкой токсичностью продуктов горения. | 31.4 | 29.28
00-00061724 | КПСЭнг(А)-FRLSLTx 2х2х0,22 мм2 (2х2х0,5 мм), 200 м | ЭЛЕТЭК | Кабель применяется в системах оповещения, охранно- пожарной сигнализации, системах оповещения и управления эвакуацией (СОУЭ), системах автоматического пожаротушения (АУПТ) при одиночной и групповой прокладке, экранированный. Поливинилхлоридный пластикат пониженной пожарной опасности с низким дымо- и газовыделением и низкой токсичностью продуктов горения, белого цвета. Класс пожарной безопасности П1б. 1.2.1.2; предел распространения горения при групповой прокладке (ПРГП) — П1б (категория А); предел огнестойкости кабеля в условиях воздействия пламени (ПО) — 1 (180 минут); показатель коррозионной активности продуктов дымогазовыделения при горении и тлении полимерных материалов кабельного изделия (ПКА) — 2; эквивалентный показатель токсичности (ПТПМ) — 1; показатель дымообразования при горении и тлении кабельного изделия (ПД) — 2. | 39.97 | 37.47
00-00038397 | КПСЭнг(А)-FRLSLTx 2х2х0,35 | Авангард | Кабель огнестойкий с медными однопроволочными жилами, с изоляцией из кремнийорганической резины и оболочкой из ПВХ пластиката с пониженным газо- и дымовыделением и низкой токсичностью продуктов горения. Применяются в системах пожарной и охранной сигнализации (ОПС), системах оповещения и управления эвакуацией (СОУЭ) и передачи данных. | Уточняйте у менеджера | Уточняйте у менеджера
00-00061340 | КПСЭнг(А)-FRLSLTx 2х2х0,35 | Ивановский кабельный завод | Кабель огнестойкий для систем пожарной сигнализации не распространяющий горение, с изоляцией из кремнийорганической резины и оболочкой из поливинилхлоридного пластиката с низким дымо- и газовыделением с низкой токсичностью продуктов горения. Предназначен для групповой стационарной прокладки в системах противопожарной защиты, в т.ч. системах пожарной сигнализации (ОПС), системах оповещения и управления эвакуацией (СОУЭ), системах автоматического пожаротушения (АУПТ), системах противодымной защиты, (в зданиях детских дошкольных образовательных учреждений, специализированных домов престарелых и инвалидов, больницах, спальных корпусах образовательных учреждений, зрелищных и культурно-просветительных учреждений, в зданиях организаций по обслуживанию населения, метрополитена) также в других важных системах жизнеобеспечения, которые должны сохранять работоспособность в условиях пожара. Кабель эксплуатируется внутри и вне помещений, при условии защиты от прямого воздействия солнечного излуч | Уточняйте у менеджера | Уточняйте у менеджера
00-00015211 | КПСЭнг(А)-FRLSLTx 2х2х0,35 | КабельЭлектросвязь | Кабель огнестойкий для систем охранной и пожарной сигнализации не распространяющие горения, с низким дымо- газовыделением, с низкой токсичностью продуктов горения, экранированные на рабочее напряжение 300В.Класс пожарной опасности для кабелей КПСЭнг(А)-FRLSLTx — П16.1.2.1.2 ГОСТ 31565.Токопроводящие жилы: однопроволочные из медной мягкой проволоки соответствуют классу 1 по ГОСТ 22483.Изоляция токопроводящих жил: токопроводящие жилы изолированы огнестойкой кремнийорганической резиной с низкой токсичностью продуктов горения.Скрутка: две изолированные жилы скручиваются в пару, три и четыре изолированные жилы — в пучок. В двупарных кабелях пары укладываются параллельно в сердечник.Экран: поверх сердечника накладывается общий экран в виде ламинированной алюминиевой фольги, слоем металла внутрь с перекрытием кромок. Под экраном располагается контактный проводник из медной луженой проволоки.Цвет оболочки — оранжевый. | 46.4 | 43.27
00-00035012 | КПСЭнг(А)-FRLSLTx 2х2х0,35 | ПУЛЬС | Кабель для систем ОПС и СОУЭ огнестойкий, не поддерживающий горения, экранированный, низкотоксичные с низким газо- и дымовыделением. Предназначен для эксплуатации внутри и вне помещений, при условии защиты от воздействия солнечного излучения и атмосферных осадков. Изолированные жилы скручены попарно, пары скручены в сердечник с числом пар до 10 или в пучок с числом жил до 20, или уложены параллельно числом пар от 2 до 3 числом жил от 4 до 6. Изолированные жилы имеют отличительную расцветку. Диапазон допустимых температур: при эксплуатации от -50°С до +75°С, при монтаже от -10°С до +50°С. Класс пожарной опасности ГОСТ 31565-2012 - П1б.1.2.2.2. | 45.97 | 42.86
00-00022262 | КПСЭнг(А)-FRLSLTx 2х2х0,35 | ЭНТЭ | Кабель огнестойкий для пожарной сигнализации с медными токопроводящими жилами сечением 0,20; 0,35; 0,50; 0,75; 1,00; 1,50; 2,50 мм2 экранированный с изоляцией из огнестойкой кремнийорганической резины, с наружной оболочкой из поливинилхлоридного пластиката пониженной пожароопасности, с низким дымо- и газовыделением, с низкой токсичностью продуктов горения. | 46.91 | 43.74
00-00038398 | КПСЭнг(А)-FRLSLTx 2х2х0,5 | Авангард | Кабель огнестойкий с медными однопроволочными жилами, с изоляцией из кремнийорганической резины и оболочкой из ПВХ пластиката с пониженным газо- и дымовыделением и низкой токсичностью продуктов горения. Применяются в системах пожарной и охранной сигнализации (ОПС), системах оповещения и управления эвакуацией (СОУЭ) и передачи данных. | Уточняйте у менеджера | Уточняйте у менеджера
00-00061341 | КПСЭнг(А)-FRLSLTx 2х2х0,5 | Ивановский кабельный завод | Кабель огнестойкий для систем пожарной сигнализации не распространяющий горение, с изоляцией из кремнийорганической резины и оболочкой из поливинилхлоридного пластиката с низким дымо- и газовыделением с низкой токсичностью продуктов горения. Предназначен для групповой стационарной прокладки в системах противопожарной защиты, в т.ч. системах пожарной сигнализации (ОПС), системах оповещения и управления эвакуацией (СОУЭ), системах автоматического пожаротушения (АУПТ), системах противодымной защиты, (в зданиях детских дошкольных образовательных учреждений, специализированных домов престарелых и инвалидов, больницах, спальных корпусах образовательных учреждений, зрелищных и культурно-просветительных учреждений, в зданиях организаций по обслуживанию населения, метрополитена) также в других важных системах жизнеобеспечения, которые должны сохранять работоспособность в условиях пожара. Кабель эксплуатируется внутри и вне помещений, при условии защиты от прямого воздействия солнечного излуч | Уточняйте у менеджера | Уточняйте у менеджера
00-00015212 | КПСЭнг(А)-FRLSLTx 2х2х0,5 | КабельЭлектросвязь | Кабель огнестойкий для систем охранной и пожарной сигнализации не распространяющие горения, с низким дымо- газовыделением, с низкой токсичностью продуктов горения, экранированные на рабочее напряжение 300В.Класс пожарной опасности для кабелей КПСЭнг(А)-FRLSLTx — П16.1.2.1.2 ГОСТ 31565.Токопроводящие жилы: однопроволочные из медной мягкой проволоки соответствуют классу 1 по ГОСТ 22483.Изоляция токопроводящих жил: токопроводящие жилы изолированы огнестойкой кремнийорганической резиной с низкой токсичностью продуктов горения.Скрутка: две изолированные жилы скручиваются в пару, три и четыре изолированные жилы — в пучок. В двупарных кабелях пары укладываются параллельно в сердечник.Экран: поверх сердечника накладывается общий экран в виде ламинированной алюминиевой фольги, слоем металла внутрь с перекрытием кромок. Под экраном располагается контактный проводник из медной луженой проволоки.Цвет оболочки — оранжевый. | 53.97 | 50.32
00-00035013 | КПСЭнг(А)-FRLSLTx 2х2х0,5 | ПУЛЬС | Кабель для систем ОПС и СОУЭ огнестойкий, не поддерживающий горения, экранированный, низкотоксичные с низким газо- и дымовыделением. Предназначен для эксплуатации внутри и вне помещений, при условии защиты от воздействия солнечного излучения и атмосферных осадков. Изолированные жилы скручены попарно, пары скручены в сердечник с числом пар до 10 или в пучок с числом жил до 20, или уложены параллельно числом пар от 2 до 3 числом жил от 4 до 6. Изолированные жилы имеют отличительную расцветку. Диапазон допустимых температур: при эксплуатации от -50°С до +75°С, при монтаже от -10°С до +50°С. Класс пожарной опасности ГОСТ 31565-2012 - П1б.1.2.2.2. | 54.33 | 50.66
00-00022263 | КПСЭнг(А)-FRLSLTx 2х2х0,5 | ЭНТЭ | Кабель огнестойкий для пожарной сигнализации с медными токопроводящими жилами сечением 0,20; 0,35; 0,50; 0,75; 1,00; 1,50; 2,50 мм2 экранированный с изоляцией из огнестойкой кремнийорганической резины, с наружной оболочкой из поливинилхлоридного пластиката пониженной пожароопасности, с низким дымо- и газовыделением, с низкой токсичностью продуктов горения. | 55.44 | 51.69
00-00038399 | КПСЭнг(А)-FRLSLTx 2х2х0,75 | Авангард | Кабель огнестойкий с медными однопроволочными жилами, с изоляцией из кремнийорганической резины и оболочкой из ПВХ пластиката с пониженным газо- и дымовыделением и низкой токсичностью продуктов горения. Применяются в системах пожарной и охранной сигнализации (ОПС), системах оповещения и управления эвакуацией (СОУЭ) и передачи данных. | Уточняйте у менеджера | Уточняйте у менеджера
00-00061342 | КПСЭнг(А)-FRLSLTx 2х2х0,75 | Ивановский кабельный завод | Кабель огнестойкий для систем пожарной сигнализации не распространяющий горение, с изоляцией из кремнийорганической резины и оболочкой из поливинилхлоридного пластиката с низким дымо- и газовыделением с низкой токсичностью продуктов горения. Предназначен для групповой стационарной прокладки в системах противопожарной защиты, в т.ч. системах пожарной сигнализации (ОПС), системах оповещения и управления эвакуацией (СОУЭ), системах автоматического пожаротушения (АУПТ), системах противодымной защиты, (в зданиях детских дошкольных образовательных учреждений, специализированных домов престарелых и инвалидов, больницах, спальных корпусах образовательных учреждений, зрелищных и культурно-просветительных учреждений, в зданиях организаций по обслуживанию населения, метрополитена) также в других важных системах жизнеобеспечения, которые должны сохранять работоспособность в условиях пожара. Кабель эксплуатируется внутри и вне помещений, при условии защиты от прямого воздействия солнечного излуч | Уточняйте у менеджера | Уточняйте у менеджера
00-00015213 | КПСЭнг(А)-FRLSLTx 2х2х0,75 | КабельЭлектросвязь | Кабель огнестойкий для систем охранной и пожарной сигнализации не распространяющие горения, с низким дымо- газовыделением, с низкой токсичностью продуктов горения, экранированные на рабочее напряжение 300В.Класс пожарной опасности для кабелей КПСЭнг(А)-FRLSLTx — П16.1.2.1.2 ГОСТ 31565.Токопроводящие жилы: однопроволочные из медной мягкой проволоки соответствуют классу 1 по ГОСТ 22483.Изоляция токопроводящих жил: токопроводящие жилы изолированы огнестойкой кремнийорганической резиной с низкой токсичностью продуктов горения.Скрутка: две изолированные жилы скручиваются в пару, три и четыре изолированные жилы — в пучок. В двупарных кабелях пары укладываются параллельно в сердечник.Экран: поверх сердечника накладывается общий экран в виде ламинированной алюминиевой фольги, слоем металла внутрь с перекрытием кромок. Под экраном располагается контактный проводник из медной луженой проволоки.Цвет оболочки — оранжевый. | 73.84 | 68.85
00-00035014 | КПСЭнг(А)-FRLSLTx 2х2х0,75 | ПУЛЬС | Кабель для систем ОПС и СОУЭ огнестойкий, не поддерживающий горения, экранированный, низкотоксичные с низким газо- и дымовыделением. Предназначен для эксплуатации внутри и вне помещений, при условии защиты от воздействия солнечного излучения и атмосферных осадков. Изолированные жилы скручены попарно, пары скручены в сердечник с числом пар до 10 или в пучок с числом жил до 20, или уложены параллельно числом пар от 2 до 3 числом жил от 4 до 6. Изолированные жилы имеют отличительную расцветку. Диапазон допустимых температур: при эксплуатации от -50°С до +75°С, при монтаже от -10°С до +50°С. Класс пожарной опасности ГОСТ 31565-2012 - П1б.1.2.2.2. | 74.13 | 69.12
00-00022264 | КПСЭнг(А)-FRLSLTx 2х2х0,75 | ЭНТЭ | Кабель огнестойкий для пожарной сигнализации с медными токопроводящими жилами сечением 0,20; 0,35; 0,50; 0,75; 1,00; 1,50; 2,50 мм2 экранированный с изоляцией из огнестойкой кремнийорганической резины, с наружной оболочкой из поливинилхлоридного пластиката пониженной пожароопасности, с низким дымо- и газовыделением, с низкой токсичностью продуктов горения. | 75.64 | 70.53
00-00061343 | КПСЭнг(А)-FRLSLTx 2х2х1 | Ивановский кабельный завод | Кабель огнестойкий для систем пожарной сигнализации не распространяющий горение, с изоляцией из кремнийорганической резины и оболочкой из поливинилхлоридного пластиката с низким дымо- и газовыделением с низкой токсичностью продуктов горения. Предназначен для групповой стационарной прокладки в системах противопожарной защиты, в т.ч. системах пожарной сигнализации (ОПС), системах оповещения и управления эвакуацией (СОУЭ), системах автоматического пожаротушения (АУПТ), системах противодымной защиты, (в зданиях детских дошкольных образовательных учреждений, специализированных домов престарелых и инвалидов, больницах, спальных корпусах образовательных учреждений, зрелищных и культурно-просветительных учреждений, в зданиях организаций по обслуживанию населения, метрополитена) также в других важных системах жизнеобеспечения, которые должны сохранять работоспособность в условиях пожара. Кабель эксплуатируется внутри и вне помещений, при условии защиты от прямого воздействия солнечного излуч | Уточняйте у менеджера | Уточняйте у менеджера
00-00038400 | КПСЭнг(А)-FRLSLTx 2х2х1,0 | Авангард | Кабель огнестойкий с медными однопроволочными жилами, с изоляцией из кремнийорганической резины и оболочкой из ПВХ пластиката с пониженным газо- и дымовыделением и низкой токсичностью продуктов горения. Применяются в системах пожарной и охранной сигнализации (ОПС), системах оповещения и управления эвакуацией (СОУЭ) и передачи данных. | Уточняйте у менеджера | Уточняйте у менеджера
00-00015214 | КПСЭнг(А)-FRLSLTx 2х2х1,0 | КабельЭлектросвязь | Кабель огнестойкий для систем охранной и пожарной сигнализации не распространяющие горения, с низким дымо- газовыделением, с низкой токсичностью продуктов горения, экранированные на рабочее напряжение 300В.Класс пожарной опасности для кабелей КПСЭнг(А)-FRLSLTx — П16.1.2.1.2 ГОСТ 31565.Токопроводящие жилы: однопроволочные из медной мягкой проволоки соответствуют классу 1 по ГОСТ 22483.Изоляция токопроводящих жил: токопроводящие жилы изолированы огнестойкой кремнийорганической резиной с низкой токсичностью продуктов горения.Скрутка: две изолированные жилы скручиваются в пару, три и четыре изолированные жилы — в пучок. В двупарных кабелях пары укладываются параллельно в сердечник.Экран: поверх сердечника накладывается общий экран в виде ламинированной алюминиевой фольги, слоем металла внутрь с перекрытием кромок. Под экраном располагается контактный проводник из медной луженой проволоки.Цвет оболочки — оранжевый. | 94.37 | 87.99
00-00035015 | КПСЭнг(А)-FRLSLTx 2х2х1,0 | ПУЛЬС | Кабель для систем ОПС и СОУЭ огнестойкий, не поддерживающий горения, экранированный, низкотоксичные с низким газо- и дымовыделением. Предназначен для эксплуатации внутри и вне помещений, при условии защиты от воздействия солнечного излучения и атмосферных осадков. Изолированные жилы скручены попарно, пары скручены в сердечник с числом пар до 10 или в пучок с числом жил до 20, или уложены параллельно числом пар от 2 до 3 числом жил от 4 до 6. Изолированные жилы имеют отличительную расцветку. Диапазон допустимых температур: при эксплуатации от -50°С до +75°С, при монтаже от -10°С до +50°С. Класс пожарной опасности ГОСТ 31565-2012 - П1б.1.2.2.2. | 91.35 | 85.18
00-00022265 | КПСЭнг(А)-FRLSLTx 2х2х1,0 | ЭНТЭ | Кабель огнестойкий для пожарной сигнализации с медными токопроводящими жилами сечением 0,20; 0,35; 0,50; 0,75; 1,00; 1,50; 2,50 мм2 экранированный с изоляцией из огнестойкой кремнийорганической резины, с наружной оболочкой из поливинилхлоридного пластиката пониженной пожароопасности, с низким дымо- и газовыделением, с низкой токсичностью продуктов горения. | 93.21 | 86.92
00-00038401 | КПСЭнг(А)-FRLSLTx 2х2х1,5 | Авангард | Кабель огнестойкий с медными однопроволочными жилами, с изоляцией из кремнийорганической резины и оболочкой из ПВХ пластиката с пониженным газо- и дымовыделением и низкой токсичностью продуктов горения. Применяются в системах пожарной и охранной сигнализации (ОПС), системах оповещения и управления эвакуацией (СОУЭ) и передачи данных. | Уточняйте у менеджера | Уточняйте у менеджера
00-00061344 | КПСЭнг(А)-FRLSLTx 2х2х1,5 | Ивановский кабельный завод | Кабель огнестойкий для систем пожарной сигнализации не распространяющий горение, с изоляцией из кремнийорганической резины и оболочкой из поливинилхлоридного пластиката с низким дымо- и газовыделением с низкой токсичностью продуктов горения. Предназначен для групповой стационарной прокладки в системах противопожарной защиты, в т.ч. системах пожарной сигнализации (ОПС), системах оповещения и управления эвакуацией (СОУЭ), системах автоматического пожаротушения (АУПТ), системах противодымной защиты, (в зданиях детских дошкольных образовательных учреждений, специализированных домов престарелых и инвалидов, больницах, спальных корпусах образовательных учреждений, зрелищных и культурно-просветительных учреждений, в зданиях организаций по обслуживанию населения, метрополитена) также в других важных системах жизнеобеспечения, которые должны сохранять работоспособность в условиях пожара. Кабель эксплуатируется внутри и вне помещений, при условии защиты от прямого воздействия солнечного излуч | Уточняйте у менеджера | Уточняйте у менеджера
00-00015215 | КПСЭнг(А)-FRLSLTx 2х2х1,5 | КабельЭлектросвязь | Кабель огнестойкий для систем охранной и пожарной сигнализации не распространяющие горения, с низким дымо- газовыделением, с низкой токсичностью продуктов горения, экранированные на рабочее напряжение 300В.Класс пожарной опасности для кабелей КПСЭнг(А)-FRLSLTx — П16.1.2.1.2 ГОСТ 31565.Токопроводящие жилы: однопроволочные из медной мягкой проволоки соответствуют классу 1 по ГОСТ 22483.Изоляция токопроводящих жил: токопроводящие жилы изолированы огнестойкой кремнийорганической резиной с низкой токсичностью продуктов горения.Скрутка: две изолированные жилы скручиваются в пару, три и четыре изолированные жилы — в пучок. В двупарных кабелях пары укладываются параллельно в сердечник.Экран: поверх сердечника накладывается общий экран в виде ламинированной алюминиевой фольги, слоем металла внутрь с перекрытием кромок. Под экраном располагается контактный проводник из медной луженой проволоки.Цвет оболочки — оранжевый. | 129.12 | 120.39
00-00035016 | КПСЭнг(А)-FRLSLTx 2х2х1,5 | ПУЛЬС | Кабель для систем ОПС и СОУЭ огнестойкий, не поддерживающий горения, экранированный, низкотоксичные с низким газо- и дымовыделением. Предназначен для эксплуатации внутри и вне помещений, при условии защиты от воздействия солнечного излучения и атмосферных осадков. Изолированные жилы скручены попарно, пары скручены в сердечник с числом пар до 10 или в пучок с числом жил до 20, или уложены параллельно числом пар от 2 до 3 числом жил от 4 до 6. Изолированные жилы имеют отличительную расцветку. Диапазон допустимых температур: при эксплуатации от -50°С до +75°С, при монтаже от -10°С до +50°С. Класс пожарной опасности ГОСТ 31565-2012 - П1б.1.2.2.2. | 124.48 | 116.07
00-00022266 | КПСЭнг(А)-FRLSLTx 2х2х1,5 | ЭНТЭ | Кабель огнестойкий для пожарной сигнализации с медными токопроводящими жилами сечением 0,20; 0,35; 0,50; 0,75; 1,00; 1,50; 2,50 мм2 экранированный с изоляцией из огнестойкой кремнийорганической резины, с наружной оболочкой из поливинилхлоридного пластиката пониженной пожароопасности, с низким дымо- и газовыделением, с низкой токсичностью продуктов горения. | 127.02 | 118.44
00-00038402 | КПСЭнг(А)-FRLSLTx 2х2х2,5 | Авангард | Кабель огнестойкий с медными однопроволочными жилами, с изоляцией из кремнийорганической резины и оболочкой из ПВХ пластиката с пониженным газо- и дымовыделением и низкой токсичностью продуктов горения. Применяются в системах пожарной и охранной сигнализации (ОПС), системах оповещения и управления эвакуацией (СОУЭ) и передачи данных. | Уточняйте у менеджера | Уточняйте у менеджера
00-00061345 | КПСЭнг(А)-FRLSLTx 2х2х2,5 | Ивановский кабельный завод | Кабель огнестойкий для систем пожарной сигнализации не распространяющий горение, с изоляцией из кремнийорганической резины и оболочкой из поливинилхлоридного пластиката с низким дымо- и газовыделением с низкой токсичностью продуктов горения. Предназначен для групповой стационарной прокладки в системах противопожарной защиты, в т.ч. системах пожарной сигнализации (ОПС), системах оповещения и управления эвакуацией (СОУЭ), системах автоматического пожаротушения (АУПТ), системах противодымной защиты, (в зданиях детских дошкольных образовательных учреждений, специализированных домов престарелых и инвалидов, больницах, спальных корпусах образовательных учреждений, зрелищных и культурно-просветительных учреждений, в зданиях организаций по обслуживанию населения, метрополитена) также в других важных системах жизнеобеспечения, которые должны сохранять работоспособность в условиях пожара. Кабель эксплуатируется внутри и вне помещений, при условии защиты от прямого воздействия солнечного излуч | Уточняйте у менеджера | Уточняйте у менеджера
00-00015216 | КПСЭнг(А)-FRLSLTx 2х2х2,5 | КабельЭлектросвязь | Кабель огнестойкий для систем охранной и пожарной сигнализации не распространяющие горения, с низким дымо- газовыделением, с низкой токсичностью продуктов горения, экранированные на рабочее напряжение 300В.Класс пожарной опасности для кабелей КПСЭнг(А)-FRLSLTx — П16.1.2.1.2 ГОСТ 31565.Токопроводящие жилы: однопроволочные из медной мягкой проволоки соответствуют классу 1 по ГОСТ 22483.Изоляция токопроводящих жил: токопроводящие жилы изолированы огнестойкой кремнийорганической резиной с низкой токсичностью продуктов горения.Скрутка: две изолированные жилы скручиваются в пару, три и четыре изолированные жилы — в пучок. В двупарных кабелях пары укладываются параллельно в сердечник.Экран: поверх сердечника накладывается общий экран в виде ламинированной алюминиевой фольги, слоем металла внутрь с перекрытием кромок. Под экраном располагается контактный проводник из медной луженой проволоки.Цвет оболочки — оранжевый. | 198.89 | 185.45
00-00035017 | КПСЭнг(А)-FRLSLTx 2х2х2,5 | ПУЛЬС | Кабель для систем ОПС и СОУЭ огнестойкий, не поддерживающий горения, экранированный, низкотоксичные с низким газо- и дымовыделением. Предназначен для эксплуатации внутри и вне помещений, при условии защиты от воздействия солнечного излучения и атмосферных осадков. Изолированные жилы скручены попарно, пары скручены в сердечник с числом пар до 10 или в пучок с числом жил до 20, или уложены параллельно числом пар от 2 до 3 числом жил от 4 до 6. Изолированные жилы имеют отличительную расцветку. Диапазон допустимых температур: при эксплуатации от -50°С до +75°С, при монтаже от -10°С до +50°С. Класс пожарной опасности ГОСТ 31565-2012 - П1б.1.2.2.2. | 195.28 | 182.09
00-00022267 | КПСЭнг(А)-FRLSLTx 2х2х2,5 | ЭНТЭ | Кабель огнестойкий для пожарной сигнализации с медными токопроводящими жилами сечением 0,20; 0,35; 0,50; 0,75; 1,00; 1,50; 2,50 мм2 экранированный с изоляцией из огнестойкой кремнийорганической резины, с наружной оболочкой из поливинилхлоридного пластиката пониженной пожароопасности, с низким дымо- и газовыделением, с низкой токсичностью продуктов горения. | 199.27 | 185.8
00-00061346 | КПСЭнг(А)-FRLSLTx 4х2х0,5 | Ивановский кабельный завод | Кабель огнестойкий для систем пожарной сигнализации не распространяющий горение, с изоляцией из кремнийорганической резины и оболочкой из поливинилхлоридного пластиката с низким дымо- и газовыделением с низкой токсичностью продуктов горения. Предназначен для групповой стационарной прокладки в системах противопожарной защиты, в т.ч. системах пожарной сигнализации (ОПС), системах оповещения и управления эвакуацией (СОУЭ), системах автоматического пожаротушения (АУПТ), системах противодымной защиты, (в зданиях детских дошкольных образовательных учреждений, специализированных домов престарелых и инвалидов, больницах, спальных корпусах образовательных учреждений, зрелищных и культурно-просветительных учреждений, в зданиях организаций по обслуживанию населения, метрополитена) также в других важных системах жизнеобеспечения, которые должны сохранять работоспособность в условиях пожара. Кабель эксплуатируется внутри и вне помещений, при условии защиты от прямого воздействия солнечного излуч | Уточняйте у менеджера | Уточняйте у менеджера
00-00104445 | КПСЭСнг(А)-FRHF 1x2x0,75 | ЭНТЭ | Кабель огнестойкий не распространяющий горение, с оболочкой из полимерной композиции, не содержащей галогенов, экранированные, с дополнительным огнестойким барьером, для систем охранно-пожарной сигнализации, на рабочее напряжение 300 В. Предназначен для эксплуатации при температуре окружающей среды от -50°С до +125°С и относительной влажности воздуха до 98% при температуре до +35°С. Монтаж кабеля должен производиться при температуре окружающей среды не ниже -10°С. Радиус изгиба при монтаже и эксплуатации должен быть не менее 10 номинальных наружных диаметров кабелей по оболочке. | 56.16 | 52.36
00-00090538 | КПСЭСнг(А)-FRHF 1x2x1,0 | ЭНТЭ | Кабель огнестойкий не распространяющий горение, с оболочкой из полимерной композиции, не содержащей галогенов, экранированные, с дополнительным огнестойким барьером, для систем охранно-пожарной сигнализации, на рабочее напряжение 300 В. Предназначен для эксплуатации при температуре окружающей среды от -50°С до +125°С и относительной влажности воздуха до 98% при температуре до +35°С. Монтаж кабеля должен производиться при температуре окружающей среды не ниже -10°С. Радиус изгиба при монтаже и эксплуатации должен быть не менее 10 номинальных наружных диаметров кабелей по оболочке. | 68.63 | 64
00-00105901 | КПСЭСнг(А)-FRHF 1х2х0,2 | ЭНТЭ | Кабель огнестойкий не распространяющий горение, с оболочкой из полимерной композиции, не содержащей галогенов, экранированные, с дополнительным огнестойким барьером, для систем охранно-пожарной сигнализации, на рабочее напряжение 300 В. Предназначен для эксплуатации при температуре окружающей среды от -50°С до +125°С и относительной влажности воздуха до 98% при температуре до +35°С. Монтаж кабеля должен производиться при температуре окружающей среды не ниже -10°С. Радиус изгиба при монтаже и эксплуатации должен быть не менее 10 номинальных наружных диаметров кабелей по оболочке. | 31.2 | 29.09
00-00105902 | КПСЭСнг(А)-FRHF 1х2х0,35 | ЭНТЭ | Кабель огнестойкий не распространяющий горение, с оболочкой из полимерной композиции, не содержащей галогенов, экранированные, с дополнительным огнестойким барьером, для систем охранно-пожарной сигнализации, на рабочее напряжение 300 В. Предназначен для эксплуатации при температуре окружающей среды от -50°С до +125°С и относительной влажности воздуха до 98% при температуре до +35°С. Монтаж кабеля должен производиться при температуре окружающей среды не ниже -10°С. Радиус изгиба при монтаже и эксплуатации должен быть не менее 10 номинальных наружных диаметров кабелей по оболочке. | 38.68 | 36.07
00-00061349 | КПСЭСнг(А)-FRHF 1х2х0,5 | Ивановский кабельный завод | Кабель симметричный огнестойкий, групповой прокладки, не выделяющие коррозионно-активных газообразных продуктов при горении и тлении. Для групповой стационарной прокладки, для систем охранно-пожарной сигнализации и СОУЭ, для систем управления, для объектов повышенной пожарной опасности, для промышленных предприятий, офисных помещений, высотных зданий. Кабель допускается использовать внутри и вне помещений при условии защиты от прямого воздействия солнечного излучения и атмосферных осадков, на атомных станциях, в системах класса безопасности 2–4 (вне гермозоны). В условиях кратковременных воздействий минерального масла и бензина. | Уточняйте у менеджера | Уточняйте у менеджера
00-00105903 | КПСЭСнг(А)-FRHF 1х2х0,5 | ЭНТЭ | Кабель огнестойкий не распространяющий горение, с оболочкой из полимерной композиции, не содержащей галогенов, экранированные, с дополнительным огнестойким барьером, для систем охранно-пожарной сигнализации, на рабочее напряжение 300 В. Предназначен для эксплуатации при температуре окружающей среды от -50°С до +125°С и относительной влажности воздуха до 98% при температуре до +35°С. Монтаж кабеля должен производиться при температуре окружающей среды не ниже -10°С. Радиус изгиба при монтаже и эксплуатации должен быть не менее 10 номинальных наружных диаметров кабелей по оболочке. | 46.89 | 43.72
00-00061347 | КПСЭСнг(А)-FRHF 1х2х0,75 | Ивановский кабельный завод | Кабель симметричный огнестойкий, групповой прокладки, не выделяющие коррозионно-активных газообразных продуктов при горении и тлении. Для групповой стационарной прокладки, для систем охранно-пожарной сигнализации и СОУЭ, для систем управления, для объектов повышенной пожарной опасности, для промышленных предприятий, офисных помещений, высотных зданий. Кабель допускается использовать внутри и вне помещений при условии защиты от прямого воздействия солнечного излучения и атмосферных осадков, на атомных станциях, в системах класса безопасности 2–4 (вне гермозоны). В условиях кратковременных воздействий минерального масла и бензина. | Уточняйте у менеджера | Уточняйте у менеджера
00-00061348 | КПСЭСнг(А)-FRHF 1х2х1 | Ивановский кабельный завод | Кабель симметричный огнестойкий, групповой прокладки, не выделяющие коррозионно-активных газообразных продуктов при горении и тлении. Для групповой стационарной прокладки, для систем охранно-пожарной сигнализации и СОУЭ, для систем управления, для объектов повышенной пожарной опасности, для промышленных предприятий, офисных помещений, высотных зданий. Кабель допускается использовать внутри и вне помещений при условии защиты от прямого воздействия солнечного излучения и атмосферных осадков, на атомных станциях, в системах класса безопасности 2–4 (вне гермозоны). В условиях кратковременных воздействий минерального масла и бензина. | Уточняйте у менеджера | Уточняйте у менеджера
00-00105904 | КПСЭСнг(А)-FRHF 1х2х1,5 | ЭНТЭ | Кабель огнестойкий не распространяющий горение, с оболочкой из полимерной композиции, не содержащей галогенов, экранированные, с дополнительным огнестойким барьером, для систем охранно-пожарной сигнализации, на рабочее напряжение 300 В. Предназначен для эксплуатации при температуре окружающей среды от -50°С до +125°С и относительной влажности воздуха до 98% при температуре до +35°С. Монтаж кабеля должен производиться при температуре окружающей среды не ниже -10°С. Радиус изгиба при монтаже и эксплуатации должен быть не менее 10 номинальных наружных диаметров кабелей по оболочке. | 88.52 | 82.54
00-00105905 | КПСЭСнг(А)-FRHF 1х2х2,5 | ЭНТЭ | Кабель огнестойкий не распространяющий горение, с оболочкой из полимерной композиции, не содержащей галогенов, экранированные, с дополнительным огнестойким барьером, для систем охранно-пожарной сигнализации, на рабочее напряжение 300 В. Предназначен для эксплуатации при температуре окружающей среды от -50°С до +125°С и относительной влажности воздуха до 98% при температуре до +35°С. Монтаж кабеля должен производиться при температуре окружающей среды не ниже -10°С. Радиус изгиба при монтаже и эксплуатации должен быть не менее 10 номинальных наружных диаметров кабелей по оболочке. | 125.14 | 116.68
00-00105906 | КПСЭСнг(А)-FRHF 2х2х0,2 | ЭНТЭ | Кабель огнестойкий не распространяющий горение, с оболочкой из полимерной композиции, не содержащей галогенов, экранированные, с дополнительным огнестойким барьером, для систем охранно-пожарной сигнализации, на рабочее напряжение 300 В. Предназначен для эксплуатации при температуре окружающей среды от -50°С до +125°С и относительной влажности воздуха до 98% при температуре до +35°С. Монтаж кабеля должен производиться при температуре окружающей среды не ниже -10°С. Радиус изгиба при монтаже и эксплуатации должен быть не менее 10 номинальных наружных диаметров кабелей по оболочке. | 55.71 | 51.94
00-00105907 | КПСЭСнг(А)-FRHF 2х2х0,35 | ЭНТЭ | Кабель огнестойкий не распространяющий горение, с оболочкой из полимерной композиции, не содержащей галогенов, экранированные, с дополнительным огнестойким барьером, для систем охранно-пожарной сигнализации, на рабочее напряжение 300 В. Предназначен для эксплуатации при температуре окружающей среды от -50°С до +125°С и относительной влажности воздуха до 98% при температуре до +35°С. Монтаж кабеля должен производиться при температуре окружающей среды не ниже -10°С. Радиус изгиба при монтаже и эксплуатации должен быть не менее 10 номинальных наружных диаметров кабелей по оболочке. | 70.95 | 66.15
00-00105908 | КПСЭСнг(А)-FRHF 2х2х0,5 | ЭНТЭ | Кабель огнестойкий не распространяющий горение, с оболочкой из полимерной композиции, не содержащей галогенов, экранированные, с дополнительным огнестойким барьером, для систем охранно-пожарной сигнализации, на рабочее напряжение 300 В. Предназначен для эксплуатации при температуре окружающей среды от -50°С до +125°С и относительной влажности воздуха до 98% при температуре до +35°С. Монтаж кабеля должен производиться при температуре окружающей среды не ниже -10°С. Радиус изгиба при монтаже и эксплуатации должен быть не менее 10 номинальных наружных диаметров кабелей по оболочке. | 84.93 | 79.19
00-00105909 | КПСЭСнг(А)-FRHF 2х2х0,75 | ЭНТЭ | Кабель огнестойкий не распространяющий горение, с оболочкой из полимерной композиции, не содержащей галогенов, экранированные, с дополнительным огнестойким барьером, для систем охранно-пожарной сигнализации, на рабочее напряжение 300 В. Предназначен для эксплуатации при температуре окружающей среды от -50°С до +125°С и относительной влажности воздуха до 98% при температуре до +35°С. Монтаж кабеля должен производиться при температуре окружающей среды не ниже -10°С. Радиус изгиба при монтаже и эксплуатации должен быть не менее 10 номинальных наружных диаметров кабелей по оболочке. | 105 | 97.9
00-00061350 | КПСЭСнг(А)-FRHF 2х2х1 | Ивановский кабельный завод | Кабель симметричный огнестойкий, групповой прокладки, не выделяющие коррозионно-активных газообразных продуктов при горении и тлении. Для групповой стационарной прокладки, для систем охранно-пожарной сигнализации и СОУЭ, для систем управления, для объектов повышенной пожарной опасности, для промышленных предприятий, офисных помещений, высотных зданий. Кабель допускается использовать внутри и вне помещений при условии защиты от прямого воздействия солнечного излучения и атмосферных осадков, на атомных станциях, в системах класса безопасности 2–4 (вне гермозоны). В условиях кратковременных воздействий минерального масла и бензина. | Уточняйте у менеджера | Уточняйте у менеджера
00-00105910 | КПСЭСнг(А)-FRHF 2х2х1,0 | ЭНТЭ | Кабель огнестойкий не распространяющий горение, с оболочкой из полимерной композиции, не содержащей галогенов, экранированные, с дополнительным огнестойким барьером, для систем охранно-пожарной сигнализации, на рабочее напряжение 300 В. Предназначен для эксплуатации при температуре окружающей среды от -50°С до +125°С и относительной влажности воздуха до 98% при температуре до +35°С. Монтаж кабеля должен производиться при температуре окружающей среды не ниже -10°С. Радиус изгиба при монтаже и эксплуатации должен быть не менее 10 номинальных наружных диаметров кабелей по оболочке. | 127.87 | 119.23
00-00105911 | КПСЭСнг(А)-FRHF 2х2х1,5 | ЭНТЭ | Кабель огнестойкий не распространяющий горение, с оболочкой из полимерной композиции, не содержащей галогенов, экранированные, с дополнительным огнестойким барьером, для систем охранно-пожарной сигнализации, на рабочее напряжение 300 В. Предназначен для эксплуатации при температуре окружающей среды от -50°С до +125°С и относительной влажности воздуха до 98% при температуре до +35°С. Монтаж кабеля должен производиться при температуре окружающей среды не ниже -10°С. Радиус изгиба при монтаже и эксплуатации должен быть не менее 10 номинальных наружных диаметров кабелей по оболочке. | 165.45 | 154.27
00-00105912 | КПСЭСнг(А)-FRHF 2х2х2,5 | ЭНТЭ | Кабель огнестойкий не распространяющий горение, с оболочкой из полимерной композиции, не содержащей галогенов, экранированные, с дополнительным огнестойким барьером, для систем охранно-пожарной сигнализации, на рабочее напряжение 300 В. Предназначен для эксплуатации при температуре окружающей среды от -50°С до +125°С и относительной влажности воздуха до 98% при температуре до +35°С. Монтаж кабеля должен производиться при температуре окружающей среды не ниже -10°С. Радиус изгиба при монтаже и эксплуатации должен быть не менее 10 номинальных наружных диаметров кабелей по оболочке. | 237.29 | 221.25
00-00105883 | КПСЭСнг(А)-FRLS 1х2х0,2 | ЭНТЭ | Кабель огнестойкий не распространяющий горение, с низким дымо- и газовыделением, экранированные, с дополнительным огнестойким барьером, для систем охранно-пожарной сигнализации, на рабочее напряжение 300 В. Предназначен для эксплуатации при температуре окружающей среды от -40°С до +75°С и относительной влажности воздуха до 98% при температуре до +35°С. Монтаж кабеля должен производиться при температуре окружающей среды не ниже -10°С. Радиус изгиба при монтаже и эксплуатации должен быть не менее 10 номинальных наружных диаметров кабелей по оболочке. | 28.62 | 26.69
00-00090333 | КПСЭСнг(А)-FRLS 1х2х0,35 | ЭНТЭ | Кабель огнестойкий не распространяющий горение, с низким дымо- и газовыделением, экранированные, с дополнительным огнестойким барьером, для систем охранно-пожарной сигнализации, на рабочее напряжение 300 В. Предназначен для эксплуатации при температуре окружающей среды от -40°С до +75°С и относительной влажности воздуха до 98% при температуре до +35°С. Монтаж кабеля должен производиться при температуре окружающей среды не ниже -10°С. Радиус изгиба при монтаже и эксплуатации должен быть не менее 10 номинальных наружных диаметров кабелей по оболочке. | 36.34 | 33.89
00-00061351 | КПСЭСнг(А)-FRLS 1х2х0,5 | Ивановский кабельный завод | Кабель симметричный, экранированный огнестойкий, групповой прокладки, с пониженным дымо- и газовыделением, повышенной пожаростойкости. Для групповой стационарной прокладки, для систем охранно-пожарной сигнализации и СОУЭ, для систем управления, для объектов повышенной пожарной опасности, для промышленных предприятий, офисных помещений, высотных зданий. Кабель допускается использовать внутри и вне помещений при условии защиты от прямого воздействия солнечного излучения и атмосферных осадков, на атомных станциях, в системах класса безопасности 2–4 (вне гермозоны) | Уточняйте у менеджера | Уточняйте у менеджера
00-00080051 | КПСЭСнг(А)-FRLS 1х2х0,5 | ЭНТЭ | Кабель огнестойкий не распространяющий горение, с низким дымо- и газовыделением, экранированные, с дополнительным огнестойким барьером, для систем охранно-пожарной сигнализации, на рабочее напряжение 300 В. Предназначен для эксплуатации при температуре окружающей среды от -40°С до +75°С и относительной влажности воздуха до 98% при температуре до +35°С. Монтаж кабеля должен производиться при температуре окружающей среды не ниже -10°С. Радиус изгиба при монтаже и эксплуатации должен быть не менее 10 номинальных наружных диаметров кабелей по оболочке. | 41.76 | 38.94
00-00061352 | КПСЭСнг(А)-FRLS 1х2х0,75 | Ивановский кабельный завод | Кабель симметричный, экранированный огнестойкий, групповой прокладки, с пониженным дымо- и газовыделением, повышенной пожаростойкости. Для групповой стационарной прокладки, для систем охранно-пожарной сигнализации и СОУЭ, для систем управления, для объектов повышенной пожарной опасности, для промышленных предприятий, офисных помещений, высотных зданий. Кабель допускается использовать внутри и вне помещений при условии защиты от прямого воздействия солнечного излучения и атмосферных осадков, на атомных станциях, в системах класса безопасности 2–4 (вне гермозоны) | Уточняйте у менеджера | Уточняйте у менеджера
00-00084130 | КПСЭСнг(А)-FRLS 1х2х0,75 | ЭНТЭ | Кабель огнестойкий не распространяющий горение, с низким дымо- и газовыделением, экранированные, с дополнительным огнестойким барьером, для систем охранно-пожарной сигнализации, на рабочее напряжение 300 В. Предназначен для эксплуатации при температуре окружающей среды от -40°С до +75°С и относительной влажности воздуха до 98% при температуре до +35°С. Монтаж кабеля должен производиться при температуре окружающей среды не ниже -10°С. Радиус изгиба при монтаже и эксплуатации должен быть не менее 10 номинальных наружных диаметров кабелей по оболочке. | 51.96 | 48.45
00-00094792 | КПСЭСнг(А)-FRLS 1х2х1,0 | ЭНТЭ | Кабель огнестойкий не распространяющий горение, с низким дымо- и газовыделением, экранированные, с дополнительным огнестойким барьером, для систем охранно-пожарной сигнализации, на рабочее напряжение 300 В. Предназначен для эксплуатации при температуре окружающей среды от -40°С до +75°С и относительной влажности воздуха до 98% при температуре до +35°С. Монтаж кабеля должен производиться при температуре окружающей среды не ниже -10°С. Радиус изгиба при монтаже и эксплуатации должен быть не менее 10 номинальных наружных диаметров кабелей по оболочке. | 61.73 | 57.56
00-00105884 | КПСЭСнг(А)-FRLS 1х2х1,5 | ЭНТЭ | Кабель огнестойкий не распространяющий горение, с низким дымо- и газовыделением, экранированные, с дополнительным огнестойким барьером, для систем охранно-пожарной сигнализации, на рабочее напряжение 300 В. Предназначен для эксплуатации при температуре окружающей среды от -40°С до +75°С и относительной влажности воздуха до 98% при температуре до +35°С. Монтаж кабеля должен производиться при температуре окружающей среды не ниже -10°С. Радиус изгиба при монтаже и эксплуатации должен быть не менее 10 номинальных наружных диаметров кабелей по оболочке. | 81.72 | 76.2
00-00105885 | КПСЭСнг(А)-FRLS 1х2х2,5 | ЭНТЭ | Кабель огнестойкий не распространяющий горение, с низким дымо- и газовыделением, экранированные, с дополнительным огнестойким барьером, для систем охранно-пожарной сигнализации, на рабочее напряжение 300 В. Предназначен для эксплуатации при температуре окружающей среды от -40°С до +75°С и относительной влажности воздуха до 98% при температуре до +35°С. Монтаж кабеля должен производиться при температуре окружающей среды не ниже -10°С. Радиус изгиба при монтаже и эксплуатации должен быть не менее 10 номинальных наружных диаметров кабелей по оболочке. | 118.32 | 110.32
00-00105886 | КПСЭСнг(А)-FRLS 2х2х0,2 | ЭНТЭ | Кабель огнестойкий не распространяющий горение, с низким дымо- и газовыделением, экранированные, с дополнительным огнестойким барьером, для систем охранно-пожарной сигнализации, на рабочее напряжение 300 В. Предназначен для эксплуатации при температуре окружающей среды от -40°С до +75°С и относительной влажности воздуха до 98% при температуре до +35°С. Монтаж кабеля должен производиться при температуре окружающей среды не ниже -10°С. Радиус изгиба при монтаже и эксплуатации должен быть не менее 10 номинальных наружных диаметров кабелей по оболочке. | 50.74 | 47.31
00-00105887 | КПСЭСнг(А)-FRLS 2х2х0,35 | ЭНТЭ | Кабель огнестойкий не распространяющий горение, с низким дымо- и газовыделением, экранированные, с дополнительным огнестойким барьером, для систем охранно-пожарной сигнализации, на рабочее напряжение 300 В. Предназначен для эксплуатации при температуре окружающей среды от -40°С до +75°С и относительной влажности воздуха до 98% при температуре до +35°С. Монтаж кабеля должен производиться при температуре окружающей среды не ниже -10°С. Радиус изгиба при монтаже и эксплуатации должен быть не менее 10 номинальных наружных диаметров кабелей по оболочке. | 63.58 | 59.28
00-00090332 | КПСЭСнг(А)-FRLS 2х2х0,5 | ЭНТЭ | Кабель огнестойкий не распространяющий горение, с низким дымо- и газовыделением, экранированные, с дополнительным огнестойким барьером, для систем охранно-пожарной сигнализации, на рабочее напряжение 300 В. Предназначен для эксплуатации при температуре окружающей среды от -40°С до +75°С и относительной влажности воздуха до 98% при температуре до +35°С. Монтаж кабеля должен производиться при температуре окружающей среды не ниже -10°С. Радиус изгиба при монтаже и эксплуатации должен быть не менее 10 номинальных наружных диаметров кабелей по оболочке. | 74.36 | 69.34
00-00090334 | КПСЭСнг(А)-FRLS 2х2х0,75 | ЭНТЭ | Кабель огнестойкий не распространяющий горение, с низким дымо- и газовыделением, экранированные, с дополнительным огнестойким барьером, для систем охранно-пожарной сигнализации, на рабочее напряжение 300 В. Предназначен для эксплуатации при температуре окружающей среды от -40°С до +75°С и относительной влажности воздуха до 98% при температуре до +35°С. Монтаж кабеля должен производиться при температуре окружающей среды не ниже -10°С. Радиус изгиба при монтаже и эксплуатации должен быть не менее 10 номинальных наружных диаметров кабелей по оболочке. | 94.35 | 87.98
00-00105888 | КПСЭСнг(А)-FRLS 2х2х1,0 | ЭНТЭ | Кабель огнестойкий не распространяющий горение, с низким дымо- и газовыделением, экранированные, с дополнительным огнестойким барьером, для систем охранно-пожарной сигнализации, на рабочее напряжение 300 В. Предназначен для эксплуатации при температуре окружающей среды от -40°С до +75°С и относительной влажности воздуха до 98% при температуре до +35°С. Монтаж кабеля должен производиться при температуре окружающей среды не ниже -10°С. Радиус изгиба при монтаже и эксплуатации должен быть не менее 10 номинальных наружных диаметров кабелей по оболочке. | 114.84 | 107.08
00-00105889 | КПСЭСнг(А)-FRLS 2х2х1,5 | ЭНТЭ | Кабель огнестойкий не распространяющий горение, с низким дымо- и газовыделением, экранированные, с дополнительным огнестойким барьером, для систем охранно-пожарной сигнализации, на рабочее напряжение 300 В. Предназначен для эксплуатации при температуре окружающей среды от -40°С до +75°С и относительной влажности воздуха до 98% при температуре до +35°С. Монтаж кабеля должен производиться при температуре окружающей среды не ниже -10°С. Радиус изгиба при монтаже и эксплуатации должен быть не менее 10 номинальных наружных диаметров кабелей по оболочке. | 154.75 | 144.3
00-00105890 | КПСЭСнг(А)-FRLS 2х2х2,5 | ЭНТЭ | Кабель огнестойкий не распространяющий горение, с низким дымо- и газовыделением, экранированные, с дополнительным огнестойким барьером, для систем охранно-пожарной сигнализации, на рабочее напряжение 300 В. Предназначен для эксплуатации при температуре окружающей среды от -40°С до +75°С и относительной влажности воздуха до 98% при температуре до +35°С. Монтаж кабеля должен производиться при температуре окружающей среды не ниже -10°С. Радиус изгиба при монтаже и эксплуатации должен быть не менее 10 номинальных наружных диаметров кабелей по оболочке. | 225.95 | 210.68
00-00105922 | КПСЭСнг(А)-FRLSLTx 1х2х0,2 | ЭНТЭ | Кабель огнестойкий не распространяющий горение, с низким дымо- и газовыделением и низкой токсичностью продуктов горения, экранированные, с дополнительным огнестойким барьером, для систем охранно-пожарной сигнализации, на рабочее напряжение 300 В. Предназначен для эксплуатации при температуре окружающей среды от -30°С до +70°С и относительной влажности воздуха до 98% при температуре до +35°С. Монтаж кабеля должен производиться при температуре окружающей среды не ниже -10°С. Радиус изгиба при монтаже и эксплуатации должен быть не менее 10 номинальных наружных диаметров кабелей по оболочке. | 34.74 | 32.4
00-00105923 | КПСЭСнг(А)-FRLSLTx 1х2х0,35 | ЭНТЭ | Кабель огнестойкий не распространяющий горение, с низким дымо- и газовыделением и низкой токсичностью продуктов горения, экранированные, с дополнительным огнестойким барьером, для систем охранно-пожарной сигнализации, на рабочее напряжение 300 В. Предназначен для эксплуатации при температуре окружающей среды от -30°С до +70°С и относительной влажности воздуха до 98% при температуре до +35°С. Монтаж кабеля должен производиться при температуре окружающей среды не ниже -10°С. Радиус изгиба при монтаже и эксплуатации должен быть не менее 10 номинальных наружных диаметров кабелей по оболочке. | 45.16 | 42.11
00-00061353 | КПСЭСнг(А)-FRLSLTx 1х2х0,5 | Ивановский кабельный завод | Кабель симметричный, экранированный, групповой прокладки, с пониженным дымо- и газовыделением, с низкой токсичностью продуктов горения, повышенной пожаростойкости. Для групповой стационарной прокладки, для систем охранно-пожарной сигнализации и СОУЭ, для систем управления, для объектов повышенной пожарной опасности, для промышленных предприятий, офисных помещений, высотных зданий. Кабель допускается использовать внутри и вне помещений при условии защиты от прямого воздействия солнечного излучения и атмосферных осадков, на атомных станциях, в системах класса безопасности 2–4 (вне гермозоны). | Уточняйте у менеджера | Уточняйте у менеджера
00-00085235 | КПСЭСнг(А)-FRLSLTx 1х2х0,5 | ЭНТЭ | Кабель огнестойкий не распространяющий горение, с низким дымо- и газовыделением и низкой токсичностью продуктов горения, экранированные, с дополнительным огнестойким барьером, для систем охранно-пожарной сигнализации, на рабочее напряжение 300 В. Предназначен для эксплуатации при температуре окружающей среды от -30°С до +70°С и относительной влажности воздуха до 98% при температуре до +35°С. Монтаж кабеля должен производиться при температуре окружающей среды не ниже -10°С. Радиус изгиба при монтаже и эксплуатации должен быть не менее 10 номинальных наружных диаметров кабелей по оболочке. | 51.71 | 48.21
00-00105924 | КПСЭСнг(А)-FRLSLTx 1х2х0,75 | ЭНТЭ | Кабель огнестойкий не распространяющий горение, с низким дымо- и газовыделением и низкой токсичностью продуктов горения, экранированные, с дополнительным огнестойким барьером, для систем охранно-пожарной сигнализации, на рабочее напряжение 300 В. Предназначен для эксплуатации при температуре окружающей среды от -30°С до +70°С и относительной влажности воздуха до 98% при температуре до +35°С. Монтаж кабеля должен производиться при температуре окружающей среды не ниже -10°С. Радиус изгиба при монтаже и эксплуатации должен быть не менее 10 номинальных наружных диаметров кабелей по оболочке. | 63.97 | 59.64
00-00105925 | КПСЭСнг(А)-FRLSLTx 1х2х1,0 | ЭНТЭ | Кабель огнестойкий не распространяющий горение, с низким дымо- и газовыделением и низкой токсичностью продуктов горения, экранированные, с дополнительным огнестойким барьером, для систем охранно-пожарной сигнализации, на рабочее напряжение 300 В. Предназначен для эксплуатации при температуре окружающей среды от -30°С до +70°С и относительной влажности воздуха до 98% при температуре до +35°С. Монтаж кабеля должен производиться при температуре окружающей среды не ниже -10°С. Радиус изгиба при монтаже и эксплуатации должен быть не менее 10 номинальных наружных диаметров кабелей по оболочке. | 75.67 | 70.56
00-00105926 | КПСЭСнг(А)-FRLSLTx 1х2х1,5 | ЭНТЭ | Кабель огнестойкий не распространяющий горение, с низким дымо- и газовыделением и низкой токсичностью продуктов горения, экранированные, с дополнительным огнестойким барьером, для систем охранно-пожарной сигнализации, на рабочее напряжение 300 В. Предназначен для эксплуатации при температуре окружающей среды от -30°С до +70°С и относительной влажности воздуха до 98% при температуре до +35°С. Монтаж кабеля должен производиться при температуре окружающей среды не ниже -10°С. Радиус изгиба при монтаже и эксплуатации должен быть не менее 10 номинальных наружных диаметров кабелей по оболочке. | 99.95 | 93.19
00-00105927 | КПСЭСнг(А)-FRLSLTx 1х2х2,5 | ЭНТЭ | Кабель огнестойкий не распространяющий горение, с низким дымо- и газовыделением и низкой токсичностью продуктов горения, экранированные, с дополнительным огнестойким барьером, для систем охранно-пожарной сигнализации, на рабочее напряжение 300 В. Предназначен для эксплуатации при температуре окружающей среды от -30°С до +70°С и относительной влажности воздуха до 98% при температуре до +35°С. Монтаж кабеля должен производиться при температуре окружающей среды не ниже -10°С. Радиус изгиба при монтаже и эксплуатации должен быть не менее 10 номинальных наружных диаметров кабелей по оболочке. | 142.84 | 133.19
00-00105928 | КПСЭСнг(А)-FRLSLTx 2х2х0,2 | ЭНТЭ | Кабель огнестойкий не распространяющий горение, с низким дымо- и газовыделением и низкой токсичностью продуктов горения, экранированные, с дополнительным огнестойким барьером, для систем охранно-пожарной сигнализации, на рабочее напряжение 300 В. Предназначен для эксплуатации при температуре окружающей среды от -30°С до +70°С и относительной влажности воздуха до 98% при температуре до +35°С. Монтаж кабеля должен производиться при температуре окружающей среды не ниже -10°С. Радиус изгиба при монтаже и эксплуатации должен быть не менее 10 номинальных наружных диаметров кабелей по оболочке. | 56.1 | 52.31
00-00105929 | КПСЭСнг(А)-FRLSLTx 2х2х0,35 | ЭНТЭ | Кабель огнестойкий не распространяющий горение, с низким дымо- и газовыделением и низкой токсичностью продуктов горения, экранированные, с дополнительным огнестойким барьером, для систем охранно-пожарной сигнализации, на рабочее напряжение 300 В. Предназначен для эксплуатации при температуре окружающей среды от -30°С до +70°С и относительной влажности воздуха до 98% при температуре до +35°С. Монтаж кабеля должен производиться при температуре окружающей среды не ниже -10°С. Радиус изгиба при монтаже и эксплуатации должен быть не менее 10 номинальных наружных диаметров кабелей по оболочке. | 75.98 | 70.85
00-00105930 | КПСЭСнг(А)-FRLSLTx 2х2х0,5 | ЭНТЭ | Кабель огнестойкий не распространяющий горение, с низким дымо- и газовыделением и низкой токсичностью продуктов горения, экранированные, с дополнительным огнестойким барьером, для систем охранно-пожарной сигнализации, на рабочее напряжение 300 В. Предназначен для эксплуатации при температуре окружающей среды от -30°С до +70°С и относительной влажности воздуха до 98% при температуре до +35°С. Монтаж кабеля должен производиться при температуре окружающей среды не ниже -10°С. Радиус изгиба при монтаже и эксплуатации должен быть не менее 10 номинальных наружных диаметров кабелей по оболочке. | 88.59 | 82.6
00-00105931 | КПСЭСнг(А)-FRLSLTx 2х2х0,75 | ЭНТЭ | Кабель огнестойкий не распространяющий горение, с низким дымо- и газовыделением и низкой токсичностью продуктов горения, экранированные, с дополнительным огнестойким барьером, для систем охранно-пожарной сигнализации, на рабочее напряжение 300 В. Предназначен для эксплуатации при температуре окружающей среды от -30°С до +70°С и относительной влажности воздуха до 98% при температуре до +35°С. Монтаж кабеля должен производиться при температуре окружающей среды не ниже -10°С. Радиус изгиба при монтаже и эксплуатации должен быть не менее 10 номинальных наружных диаметров кабелей по оболочке. | 113 | 105.36
00-00105932 | КПСЭСнг(А)-FRLSLTx 2х2х1,0 | ЭНТЭ | Кабель огнестойкий не распространяющий горение, с низким дымо- и газовыделением и низкой токсичностью продуктов горения, экранированные, с дополнительным огнестойким барьером, для систем охранно-пожарной сигнализации, на рабочее напряжение 300 В. Предназначен для эксплуатации при температуре окружающей среды от -30°С до +70°С и относительной влажности воздуха до 98% при температуре до +35°С. Монтаж кабеля должен производиться при температуре окружающей среды не ниже -10°С. Радиус изгиба при монтаже и эксплуатации должен быть не менее 10 номинальных наружных диаметров кабелей по оболочке. | 137.08 | 127.82
00-00105933 | КПСЭСнг(А)-FRLSLTx 2х2х1,5 | ЭНТЭ | Кабель огнестойкий не распространяющий горение, с низким дымо- и газовыделением и низкой токсичностью продуктов горения, экранированные, с дополнительным огнестойким барьером, для систем охранно-пожарной сигнализации, на рабочее напряжение 300 В. Предназначен для эксплуатации при температуре окружающей среды от -30°С до +70°С и относительной влажности воздуха до 98% при температуре до +35°С. Монтаж кабеля должен производиться при температуре окружающей среды не ниже -10°С. Радиус изгиба при монтаже и эксплуатации должен быть не менее 10 номинальных наружных диаметров кабелей по оболочке. | 180.26 | 168.08
00-00105934 | КПСЭСнг(А)-FRLSLTx 2х2х2,5 | ЭНТЭ | Кабель огнестойкий не распространяющий горение, с низким дымо- и газовыделением и низкой токсичностью продуктов горения, экранированные, с дополнительным огнестойким барьером, для систем охранно-пожарной сигнализации, на рабочее напряжение 300 В. Предназначен для эксплуатации при температуре окружающей среды от -30°С до +70°С и относительной влажности воздуха до 98% при температуре до +35°С. Монтаж кабеля должен производиться при температуре окружающей среды не ниже -10°С. Радиус изгиба при монтаже и эксплуатации должен быть не менее 10 номинальных наружных диаметров кабелей по оболочке. | 264.47 | 246.6
00-00014982 | КСВВ 10х0,4 | КабельЭлектросвязь | Кабели связи и сигнализации с изоляцией и оболочкой из ПВХ пластиката.Кабели предназначены для монтажа систем связи и сигнализации, телекоммуникации, управления и сбора данных для одиночной стационарной и нестационарной прокладки в коллекторах, тоннелях, зданиях, помещениях при отсутствии механических воздействий на кабель для кабелей КСВВ, для эксплуатации в условиях стационарной и нестационарной прокладки для кабелей КСВВГ.Кабель эксплуатируется при напряжении до 145В переменного тока в диапазоне частот до 50Гц или 200В постоянного тока.Климатическое исполнение УХЛ, категории размещения 2-5 по ГОСТ 15150.Класс пожарной опасности для кабелей КСВВ, КСВВГ — 01.8.2.5.4 ГОСТ 31565.Токопроводящие жилы: однопроволочные из медной мягкой проволоки с диаметрами проволок 0,4; 0,5; 0,64; 0,8 мм для кабелей КСВВ.Изоляция токопроводящих жил: токопроводящая жила изолируется ПВХ пластикатом.Оболочка:поверх сердечника накладывается оболочка из поливинилхлоридного пластиката.Цвет оболочки — белый. | Уточняйте у менеджера | Уточняйте у менеджера
00-00014994 | КСВВ 10х0,5 | КабельЭлектросвязь | Кабели связи и сигнализации с изоляцией и оболочкой из ПВХ пластиката.Кабели предназначены для монтажа систем связи и сигнализации, телекоммуникации, управления и сбора данных для одиночной стационарной и нестационарной прокладки в коллекторах, тоннелях, зданиях, помещениях при отсутствии механических воздействий на кабель для кабелей КСВВ, для эксплуатации в условиях стационарной и нестационарной прокладки для кабелей КСВВГ.Кабель эксплуатируется при напряжении до 145В переменного тока в диапазоне частот до 50Гц или 200В постоянного тока.Климатическое исполнение УХЛ, категории размещения 2-5 по ГОСТ 15150.Класс пожарной опасности для кабелей КСВВ, КСВВГ — 01.8.2.5.4 ГОСТ 31565.Токопроводящие жилы: однопроволочные из медной мягкой проволоки с диаметрами проволок 0,4; 0,5; 0,64; 0,8 мм для кабелей КСВВ.Изоляция токопроводящих жил: токопроводящая жила изолируется ПВХ пластикатом.Оболочка:поверх сердечника накладывается оболочка из поливинилхлоридного пластиката.Цвет оболочки — белый. | 43.21 | 40.29
00-00014983 | КСВВ 12х0,4 | КабельЭлектросвязь | Кабели связи и сигнализации с изоляцией и оболочкой из ПВХ пластиката.Кабели предназначены для монтажа систем связи и сигнализации, телекоммуникации, управления и сбора данных для одиночной стационарной и нестационарной прокладки в коллекторах, тоннелях, зданиях, помещениях при отсутствии механических воздействий на кабель для кабелей КСВВ, для эксплуатации в условиях стационарной и нестационарной прокладки для кабелей КСВВГ.Кабель эксплуатируется при напряжении до 145В переменного тока в диапазоне частот до 50Гц или 200В постоянного тока.Климатическое исполнение УХЛ, категории размещения 2-5 по ГОСТ 15150.Класс пожарной опасности для кабелей КСВВ, КСВВГ — 01.8.2.5.4 ГОСТ 31565.Токопроводящие жилы: однопроволочные из медной мягкой проволоки с диаметрами проволок 0,4; 0,5; 0,64; 0,8 мм для кабелей КСВВ.Изоляция токопроводящих жил: токопроводящая жила изолируется ПВХ пластикатом.Оболочка:поверх сердечника накладывается оболочка из поливинилхлоридного пластиката.Цвет оболочки — белый. | Уточняйте у менеджера | Уточняйте у менеджера
00-00014995 | КСВВ 12х0,5 | КабельЭлектросвязь | Кабели связи и сигнализации с изоляцией и оболочкой из ПВХ пластиката.Кабели предназначены для монтажа систем связи и сигнализации, телекоммуникации, управления и сбора данных для одиночной стационарной и нестационарной прокладки в коллекторах, тоннелях, зданиях, помещениях при отсутствии механических воздействий на кабель для кабелей КСВВ, для эксплуатации в условиях стационарной и нестационарной прокладки для кабелей КСВВГ.Кабель эксплуатируется при напряжении до 145В переменного тока в диапазоне частот до 50Гц или 200В постоянного тока.Климатическое исполнение УХЛ, категории размещения 2-5 по ГОСТ 15150.Класс пожарной опасности для кабелей КСВВ, КСВВГ — 01.8.2.5.4 ГОСТ 31565.Токопроводящие жилы: однопроволочные из медной мягкой проволоки с диаметрами проволок 0,4; 0,5; 0,64; 0,8 мм для кабелей КСВВ.Изоляция токопроводящих жил: токопроводящая жила изолируется ПВХ пластикатом.Оболочка:поверх сердечника накладывается оболочка из поливинилхлоридного пластиката.Цвет оболочки — белый. | 54.22 | 50.56
00-00014984 | КСВВ 14х0,4 | КабельЭлектросвязь | Кабели связи и сигнализации с изоляцией и оболочкой из ПВХ пластиката.Кабели предназначены для монтажа систем связи и сигнализации, телекоммуникации, управления и сбора данных для одиночной стационарной и нестационарной прокладки в коллекторах, тоннелях, зданиях, помещениях при отсутствии механических воздействий на кабель для кабелей КСВВ, для эксплуатации в условиях стационарной и нестационарной прокладки для кабелей КСВВГ.Кабель эксплуатируется при напряжении до 145В переменного тока в диапазоне частот до 50Гц или 200В постоянного тока.Климатическое исполнение УХЛ, категории размещения 2-5 по ГОСТ 15150.Класс пожарной опасности для кабелей КСВВ, КСВВГ — 01.8.2.5.4 ГОСТ 31565.Токопроводящие жилы: однопроволочные из медной мягкой проволоки с диаметрами проволок 0,4; 0,5; 0,64; 0,8 мм для кабелей КСВВ.Изоляция токопроводящих жил: токопроводящая жила изолируется ПВХ пластикатом.Оболочка:поверх сердечника накладывается оболочка из поливинилхлоридного пластиката.Цвет оболочки — белый. | Уточняйте у менеджера | Уточняйте у менеджера
00-00014996 | КСВВ 14х0,5 | КабельЭлектросвязь | Кабели связи и сигнализации с изоляцией и оболочкой из ПВХ пластиката.Кабели предназначены для монтажа систем связи и сигнализации, телекоммуникации, управления и сбора данных для одиночной стационарной и нестационарной прокладки в коллекторах, тоннелях, зданиях, помещениях при отсутствии механических воздействий на кабель для кабелей КСВВ, для эксплуатации в условиях стационарной и нестационарной прокладки для кабелей КСВВГ.Кабель эксплуатируется при напряжении до 145В переменного тока в диапазоне частот до 50Гц или 200В постоянного тока.Климатическое исполнение УХЛ, категории размещения 2-5 по ГОСТ 15150.Класс пожарной опасности для кабелей КСВВ, КСВВГ — 01.8.2.5.4 ГОСТ 31565.Токопроводящие жилы: однопроволочные из медной мягкой проволоки с диаметрами проволок 0,4; 0,5; 0,64; 0,8 мм для кабелей КСВВ.Изоляция токопроводящих жил: токопроводящая жила изолируется ПВХ пластикатом.Оболочка:поверх сердечника накладывается оболочка из поливинилхлоридного пластиката.Цвет оболочки — белый. | 60.47 | 56.38
00-00014985 | КСВВ 16х0,4 | КабельЭлектросвязь | Кабели связи и сигнализации с изоляцией и оболочкой из ПВХ пластиката.Кабели предназначены для монтажа систем связи и сигнализации, телекоммуникации, управления и сбора данных для одиночной стационарной и нестационарной прокладки в коллекторах, тоннелях, зданиях, помещениях при отсутствии механических воздействий на кабель для кабелей КСВВ, для эксплуатации в условиях стационарной и нестационарной прокладки для кабелей КСВВГ.Кабель эксплуатируется при напряжении до 145В переменного тока в диапазоне частот до 50Гц или 200В постоянного тока.Климатическое исполнение УХЛ, категории размещения 2-5 по ГОСТ 15150.Класс пожарной опасности для кабелей КСВВ, КСВВГ — 01.8.2.5.4 ГОСТ 31565.Токопроводящие жилы: однопроволочные из медной мягкой проволоки с диаметрами проволок 0,4; 0,5; 0,64; 0,8 мм для кабелей КСВВ.Изоляция токопроводящих жил: токопроводящая жила изолируется ПВХ пластикатом.Оболочка:поверх сердечника накладывается оболочка из поливинилхлоридного пластиката.Цвет оболочки — белый. | Уточняйте у менеджера | Уточняйте у менеджера
00-00014997 | КСВВ 16х0,5 | КабельЭлектросвязь | Кабели связи и сигнализации с изоляцией и оболочкой из ПВХ пластиката.Кабели предназначены для монтажа систем связи и сигнализации, телекоммуникации, управления и сбора данных для одиночной стационарной и нестационарной прокладки в коллекторах, тоннелях, зданиях, помещениях при отсутствии механических воздействий на кабель для кабелей КСВВ, для эксплуатации в условиях стационарной и нестационарной прокладки для кабелей КСВВГ.Кабель эксплуатируется при напряжении до 145В переменного тока в диапазоне частот до 50Гц или 200В постоянного тока.Климатическое исполнение УХЛ, категории размещения 2-5 по ГОСТ 15150.Класс пожарной опасности для кабелей КСВВ, КСВВГ — 01.8.2.5.4 ГОСТ 31565.Токопроводящие жилы: однопроволочные из медной мягкой проволоки с диаметрами проволок 0,4; 0,5; 0,64; 0,8 мм для кабелей КСВВ.Изоляция токопроводящих жил: токопроводящая жила изолируется ПВХ пластикатом.Оболочка:поверх сердечника накладывается оболочка из поливинилхлоридного пластиката.Цвет оболочки — белый. | 68.66 | 64.02
00-00014987 | КСВВ 1х2х0,4 | КабельЭлектросвязь | Кабели связи и сигнализации с изоляцией и оболочкой из ПВХ пластиката.Кабели предназначены для монтажа систем связи и сигнализации, телекоммуникации, управления и сбора данных для одиночной стационарной и нестационарной прокладки в коллекторах, тоннелях, зданиях, помещениях при отсутствии механических воздействий на кабель для кабелей КСВВ, для эксплуатации в условиях стационарной и нестационарной прокладки для кабелей КСВВГ.Кабель эксплуатируется при напряжении до 145В переменного тока в диапазоне частот до 50Гц или 200В постоянного тока.Климатическое исполнение УХЛ, категории размещения 2-5 по ГОСТ 15150.Класс пожарной опасности для кабелей КСВВ, КСВВГ — 01.8.2.5.4 ГОСТ 31565.Токопроводящие жилы: однопроволочные из медной мягкой проволоки с диаметрами проволок 0,4; 0,5; 0,64; 0,8 мм для кабелей КСВВ.Изоляция токопроводящих жил: токопроводящая жила изолируется ПВХ пластикатом.Оболочка:поверх сердечника накладывается оболочка из поливинилхлоридного пластиката.Цвет оболочки — белый. | Уточняйте у менеджера | Уточняйте у менеджера
00-00014999 | КСВВ 1х2х0,5 | КабельЭлектросвязь | Кабели связи и сигнализации с изоляцией и оболочкой из ПВХ пластиката.Кабели предназначены для монтажа систем связи и сигнализации, телекоммуникации, управления и сбора данных для одиночной стационарной и нестационарной прокладки в коллекторах, тоннелях, зданиях, помещениях при отсутствии механических воздействий на кабель для кабелей КСВВ, для эксплуатации в условиях стационарной и нестационарной прокладки для кабелей КСВВГ.Кабель эксплуатируется при напряжении до 145В переменного тока в диапазоне частот до 50Гц или 200В постоянного тока.Климатическое исполнение УХЛ, категории размещения 2-5 по ГОСТ 15150.Класс пожарной опасности для кабелей КСВВ, КСВВГ — 01.8.2.5.4 ГОСТ 31565.Токопроводящие жилы: однопроволочные из медной мягкой проволоки с диаметрами проволок 0,4; 0,5; 0,64; 0,8 мм для кабелей КСВВ.Изоляция токопроводящих жил: токопроводящая жила изолируется ПВХ пластикатом.Оболочка:поверх сердечника накладывается оболочка из поливинилхлоридного пластиката.Цвет оболочки — белый. | 13.09 | 12.2
00-00015005 | КСВВ 1х2х0,64 | КабельЭлектросвязь | Кабели связи и сигнализации с изоляцией и оболочкой из ПВХ пластиката.Кабели предназначены для монтажа систем связи и сигнализации, телекоммуникации, управления и сбора данных для одиночной стационарной и нестационарной прокладки в коллекторах, тоннелях, зданиях, помещениях при отсутствии механических воздействий на кабель для кабелей КСВВ, для эксплуатации в условиях стационарной и нестационарной прокладки для кабелей КСВВГ.Кабель эксплуатируется при напряжении до 145В переменного тока в диапазоне частот до 50Гц или 200В постоянного тока.Климатическое исполнение УХЛ, категории размещения 2-5 по ГОСТ 15150.Класс пожарной опасности для кабелей КСВВ, КСВВГ — 01.8.2.5.4 ГОСТ 31565.Токопроводящие жилы: однопроволочные из медной мягкой проволоки с диаметрами проволок 0,4; 0,5; 0,64; 0,8 мм для кабелей КСВВ.Изоляция токопроводящих жил: токопроводящая жила изолируется ПВХ пластикатом.Оболочка:поверх сердечника накладывается оболочка из поливинилхлоридного пластиката.Цвет оболочки — белый. | Уточняйте у менеджера | Уточняйте у менеджера
00-00015009 | КСВВ 1х2х0,8 | КабельЭлектросвязь | Кабели связи и сигнализации с изоляцией и оболочкой из ПВХ пластиката.Кабели предназначены для монтажа систем связи и сигнализации, телекоммуникации, управления и сбора данных для одиночной стационарной и нестационарной прокладки в коллекторах, тоннелях, зданиях, помещениях при отсутствии механических воздействий на кабель для кабелей КСВВ, для эксплуатации в условиях стационарной и нестационарной прокладки для кабелей КСВВГ.Кабель эксплуатируется при напряжении до 145В переменного тока в диапазоне частот до 50Гц или 200В постоянного тока.Климатическое исполнение УХЛ, категории размещения 2-5 по ГОСТ 15150.Класс пожарной опасности для кабелей КСВВ, КСВВГ — 01.8.2.5.4 ГОСТ 31565.Токопроводящие жилы: однопроволочные из медной мягкой проволоки с диаметрами проволок 0,4; 0,5; 0,64; 0,8 мм для кабелей КСВВ.Изоляция токопроводящих жил: токопроводящая жила изолируется ПВХ пластикатом.Оболочка:поверх сердечника накладывается оболочка из поливинилхлоридного пластиката.Цвет оболочки — белый. | 31.65 | 29.51
00-00014986 | КСВВ 20х0,4 | КабельЭлектросвязь | Кабели связи и сигнализации с изоляцией и оболочкой из ПВХ пластиката.Кабели предназначены для монтажа систем связи и сигнализации, телекоммуникации, управления и сбора данных для одиночной стационарной и нестационарной прокладки в коллекторах, тоннелях, зданиях, помещениях при отсутствии механических воздействий на кабель для кабелей КСВВ, для эксплуатации в условиях стационарной и нестационарной прокладки для кабелей КСВВГ.Кабель эксплуатируется при напряжении до 145В переменного тока в диапазоне частот до 50Гц или 200В постоянного тока.Климатическое исполнение УХЛ, категории размещения 2-5 по ГОСТ 15150.Класс пожарной опасности для кабелей КСВВ, КСВВГ — 01.8.2.5.4 ГОСТ 31565.Токопроводящие жилы: однопроволочные из медной мягкой проволоки с диаметрами проволок 0,4; 0,5; 0,64; 0,8 мм для кабелей КСВВ.Изоляция токопроводящих жил: токопроводящая жила изолируется ПВХ пластикатом.Оболочка:поверх сердечника накладывается оболочка из поливинилхлоридного пластиката.Цвет оболочки — белый. | Уточняйте у менеджера | Уточняйте у менеджера
00-00014998 | КСВВ 20х0,5 | КабельЭлектросвязь | Кабели связи и сигнализации с изоляцией и оболочкой из ПВХ пластиката.Кабели предназначены для монтажа систем связи и сигнализации, телекоммуникации, управления и сбора данных для одиночной стационарной и нестационарной прокладки в коллекторах, тоннелях, зданиях, помещениях при отсутствии механических воздействий на кабель для кабелей КСВВ, для эксплуатации в условиях стационарной и нестационарной прокладки для кабелей КСВВГ.Кабель эксплуатируется при напряжении до 145В переменного тока в диапазоне частот до 50Гц или 200В постоянного тока.Климатическое исполнение УХЛ, категории размещения 2-5 по ГОСТ 15150.Класс пожарной опасности для кабелей КСВВ, КСВВГ — 01.8.2.5.4 ГОСТ 31565.Токопроводящие жилы: однопроволочные из медной мягкой проволоки с диаметрами проволок 0,4; 0,5; 0,64; 0,8 мм для кабелей КСВВ.Изоляция токопроводящих жил: токопроводящая жила изолируется ПВХ пластикатом.Оболочка:поверх сердечника накладывается оболочка из поливинилхлоридного пластиката.Цвет оболочки — белый. | 87.53 | 81.62
00-00014978 | КСВВ 2х0,4 | КабельЭлектросвязь | Кабели связи и сигнализации с изоляцией и оболочкой из ПВХ пластиката.Кабели предназначены для монтажа систем связи и сигнализации, телекоммуникации, управления и сбора данных для одиночной стационарной и нестационарной прокладки в коллекторах, тоннелях, зданиях, помещениях при отсутствии механических воздействий на кабель для кабелей КСВВ, для эксплуатации в условиях стационарной и нестационарной прокладки для кабелей КСВВГ.Кабель эксплуатируется при напряжении до 145В переменного тока в диапазоне частот до 50Гц или 200В постоянного тока.Климатическое исполнение УХЛ, категории размещения 2-5 по ГОСТ 15150.Класс пожарной опасности для кабелей КСВВ, КСВВГ — 01.8.2.5.4 ГОСТ 31565.Токопроводящие жилы: однопроволочные из медной мягкой проволоки с диаметрами проволок 0,4; 0,5; 0,64; 0,8 мм для кабелей КСВВ.Изоляция токопроводящих жил: токопроводящая жила изолируется ПВХ пластикатом.Оболочка:поверх сердечника накладывается оболочка из поливинилхлоридного пластиката.Цвет оболочки — белый. | Уточняйте у менеджера | Уточняйте у менеджера
00-00069384 | КСВВ 2х0,40 | Паритет | Кабель общей скрутки для систем сигнализации, контроля доступа, управления, сбора данных. Для одиночной прокладки внутри здания. Напряжение: до 145 В переменного тока (диаметр жил 0,40-0,64 или сечение 0,12-0,35 мм.кв.) и до 300 В переменного тока (диаметр жил 0,80-1,78 или сечение 0,50-1,00 мм.кв.) частотой 10 кГц. | 10.08 | 10.29
00-00014990 | КСВВ 2х0,5 | КабельЭлектросвязь | Кабели связи и сигнализации с изоляцией и оболочкой из ПВХ пластиката.Кабели предназначены для монтажа систем связи и сигнализации, телекоммуникации, управления и сбора данных для одиночной стационарной и нестационарной прокладки в коллекторах, тоннелях, зданиях, помещениях при отсутствии механических воздействий на кабель для кабелей КСВВ, для эксплуатации в условиях стационарной и нестационарной прокладки для кабелей КСВВГ.Кабель эксплуатируется при напряжении до 145В переменного тока в диапазоне частот до 50Гц или 200В постоянного тока.Климатическое исполнение УХЛ, категории размещения 2-5 по ГОСТ 15150.Класс пожарной опасности для кабелей КСВВ, КСВВГ — 01.8.2.5.4 ГОСТ 31565.Токопроводящие жилы: однопроволочные из медной мягкой проволоки с диаметрами проволок 0,4; 0,5; 0,64; 0,8 мм для кабелей КСВВ.Изоляция токопроводящих жил: токопроводящая жила изолируется ПВХ пластикатом.Оболочка:поверх сердечника накладывается оболочка из поливинилхлоридного пластиката.Цвет оболочки — белый. | 9.35 | 8.72
00-00062572 | 1039847 | REXANT | Кабель сигнальный предназначен для монтажа систем связи и сигнализации, телекоммуникации, управления и сбора данных для одиночной стационарной и нестационарной прокладки в коллекторах, тоннелях, зданиях, помещениях при отсутствии механических воздействий на кабель. Кабель эксплуатируется при напряжении до 145 В переменного тока в диапазоне частот до 50 Гц или 200 В постоянного тока. Кабель изготавливается по ТУ 27.32.13-006-39644825-2020 и отвечает требованиям безопасности в соответствии с ГОСТ 31565-2012. 2 однопроволочные токопроводящие жилы диаметром 0,5 мм выполнены из меди и изолированы поливинилхлоридным пластикатом. Благодаря 100% отжигу жил кабель становится мягче, что упрощает процесс монтажа и увеличивает срок службы. Поверх жил накладывается оболочка из поливинилхлоридного пластиката, позволяющего эксплуатировать провод в условиях низких и высоких температур. Цвет – белый. | 13.63 | 11.59
00-00015002 | КСВВ 2х0,64 | КабельЭлектросвязь | Кабели связи и сигнализации с изоляцией и оболочкой из ПВХ пластиката.Кабели предназначены для монтажа систем связи и сигнализации, телекоммуникации, управления и сбора данных для одиночной стационарной и нестационарной прокладки в коллекторах, тоннелях, зданиях, помещениях при отсутствии механических воздействий на кабель для кабелей КСВВ, для эксплуатации в условиях стационарной и нестационарной прокладки для кабелей КСВВГ.Кабель эксплуатируется при напряжении до 145В переменного тока в диапазоне частот до 50Гц или 200В постоянного тока.Климатическое исполнение УХЛ, категории размещения 2-5 по ГОСТ 15150.Класс пожарной опасности для кабелей КСВВ, КСВВГ — 01.8.2.5.4 ГОСТ 31565.Токопроводящие жилы: однопроволочные из медной мягкой проволоки с диаметрами проволок 0,4; 0,5; 0,64; 0,8 мм для кабелей КСВВ.Изоляция токопроводящих жил: токопроводящая жила изолируется ПВХ пластикатом.Оболочка:поверх сердечника накладывается оболочка из поливинилхлоридного пластиката.Цвет оболочки — белый. | Уточняйте у менеджера | Уточняйте у менеджера
00-00015007 | КСВВ 2х0,8 | КабельЭлектросвязь | Кабели связи и сигнализации с изоляцией и оболочкой из ПВХ пластиката.Кабели предназначены для монтажа систем связи и сигнализации, телекоммуникации, управления и сбора данных для одиночной стационарной и нестационарной прокладки в коллекторах, тоннелях, зданиях, помещениях при отсутствии механических воздействий на кабель для кабелей КСВВ, для эксплуатации в условиях стационарной и нестационарной прокладки для кабелей КСВВГ.Кабель эксплуатируется при напряжении до 145В переменного тока в диапазоне частот до 50Гц или 200В постоянного тока.Климатическое исполнение УХЛ, категории размещения 2-5 по ГОСТ 15150.Класс пожарной опасности для кабелей КСВВ, КСВВГ — 01.8.2.5.4 ГОСТ 31565.Токопроводящие жилы: однопроволочные из медной мягкой проволоки с диаметрами проволок 0,4; 0,5; 0,64; 0,8 мм для кабелей КСВВ.Изоляция токопроводящих жил: токопроводящая жила изолируется ПВХ пластикатом.Оболочка:поверх сердечника накладывается оболочка из поливинилхлоридного пластиката.Цвет оболочки — белый. | 31.07 | 28.97
00-00014988 | КСВВ 2х2х0,4 | КабельЭлектросвязь | Кабели связи и сигнализации с изоляцией и оболочкой из ПВХ пластиката.Кабели предназначены для монтажа систем связи и сигнализации, телекоммуникации, управления и сбора данных для одиночной стационарной и нестационарной прокладки в коллекторах, тоннелях, зданиях, помещениях при отсутствии механических воздействий на кабель для кабелей КСВВ, для эксплуатации в условиях стационарной и нестационарной прокладки для кабелей КСВВГ.Кабель эксплуатируется при напряжении до 145В переменного тока в диапазоне частот до 50Гц или 200В постоянного тока.Климатическое исполнение УХЛ, категории размещения 2-5 по ГОСТ 15150.Класс пожарной опасности для кабелей КСВВ, КСВВГ — 01.8.2.5.4 ГОСТ 31565.Токопроводящие жилы: однопроволочные из медной мягкой проволоки с диаметрами проволок 0,4; 0,5; 0,64; 0,8 мм для кабелей КСВВ.Изоляция токопроводящих жил: токопроводящая жила изолируется ПВХ пластикатом.Оболочка:поверх сердечника накладывается оболочка из поливинилхлоридного пластиката.Цвет оболочки — белый. | Уточняйте у менеджера | Уточняйте у менеджера
00-00015000 | КСВВ 2х2х0,5 | КабельЭлектросвязь | Кабели связи и сигнализации с изоляцией и оболочкой из ПВХ пластиката.Кабели предназначены для монтажа систем связи и сигнализации, телекоммуникации, управления и сбора данных для одиночной стационарной и нестационарной прокладки в коллекторах, тоннелях, зданиях, помещениях при отсутствии механических воздействий на кабель для кабелей КСВВ, для эксплуатации в условиях стационарной и нестационарной прокладки для кабелей КСВВГ.Кабель эксплуатируется при напряжении до 145В переменного тока в диапазоне частот до 50Гц или 200В постоянного тока.Климатическое исполнение УХЛ, категории размещения 2-5 по ГОСТ 15150.Класс пожарной опасности для кабелей КСВВ, КСВВГ — 01.8.2.5.4 ГОСТ 31565.Токопроводящие жилы: однопроволочные из медной мягкой проволоки с диаметрами проволок 0,4; 0,5; 0,64; 0,8 мм для кабелей КСВВ.Изоляция токопроводящих жил: токопроводящая жила изолируется ПВХ пластикатом.Оболочка:поверх сердечника накладывается оболочка из поливинилхлоридного пластиката.Цвет оболочки — белый. | 25.3 | 23.59
00-00015006 | КСВВ 2х2х0,64 | КабельЭлектросвязь | Кабели связи и сигнализации с изоляцией и оболочкой из ПВХ пластиката.Кабели предназначены для монтажа систем связи и сигнализации, телекоммуникации, управления и сбора данных для одиночной стационарной и нестационарной прокладки в коллекторах, тоннелях, зданиях, помещениях при отсутствии механических воздействий на кабель для кабелей КСВВ, для эксплуатации в условиях стационарной и нестационарной прокладки для кабелей КСВВГ.Кабель эксплуатируется при напряжении до 145В переменного тока в диапазоне частот до 50Гц или 200В постоянного тока.Климатическое исполнение УХЛ, категории размещения 2-5 по ГОСТ 15150.Класс пожарной опасности для кабелей КСВВ, КСВВГ — 01.8.2.5.4 ГОСТ 31565.Токопроводящие жилы: однопроволочные из медной мягкой проволоки с диаметрами проволок 0,4; 0,5; 0,64; 0,8 мм для кабелей КСВВ.Изоляция токопроводящих жил: токопроводящая жила изолируется ПВХ пластикатом.Оболочка:поверх сердечника накладывается оболочка из поливинилхлоридного пластиката.Цвет оболочки — белый. | Уточняйте у менеджера | Уточняйте у менеджера
00-00015010 | КСВВ 2х2х0,8 | КабельЭлектросвязь | Кабели связи и сигнализации с изоляцией и оболочкой из ПВХ пластиката.Кабели предназначены для монтажа систем связи и сигнализации, телекоммуникации, управления и сбора данных для одиночной стационарной и нестационарной прокладки в коллекторах, тоннелях, зданиях, помещениях при отсутствии механических воздействий на кабель для кабелей КСВВ, для эксплуатации в условиях стационарной и нестационарной прокладки для кабелей КСВВГ.Кабель эксплуатируется при напряжении до 145В переменного тока в диапазоне частот до 50Гц или 200В постоянного тока.Климатическое исполнение УХЛ, категории размещения 2-5 по ГОСТ 15150.Класс пожарной опасности для кабелей КСВВ, КСВВГ — 01.8.2.5.4 ГОСТ 31565.Токопроводящие жилы: однопроволочные из медной мягкой проволоки с диаметрами проволок 0,4; 0,5; 0,64; 0,8 мм для кабелей КСВВ.Изоляция токопроводящих жил: токопроводящая жила изолируется ПВХ пластикатом.Оболочка:поверх сердечника накладывается оболочка из поливинилхлоридного пластиката.Цвет оболочки — белый. | 55.07 | 51.35
00-00014979 | КСВВ 4х0,4 | КабельЭлектросвязь | Кабели связи и сигнализации с изоляцией и оболочкой из ПВХ пластиката.Кабели предназначены для монтажа систем связи и сигнализации, телекоммуникации, управления и сбора данных для одиночной стационарной и нестационарной прокладки в коллекторах, тоннелях, зданиях, помещениях при отсутствии механических воздействий на кабель для кабелей КСВВ, для эксплуатации в условиях стационарной и нестационарной прокладки для кабелей КСВВГ.Кабель эксплуатируется при напряжении до 145В переменного тока в диапазоне частот до 50Гц или 200В постоянного тока.Климатическое исполнение УХЛ, категории размещения 2-5 по ГОСТ 15150.Класс пожарной опасности для кабелей КСВВ, КСВВГ — 01.8.2.5.4 ГОСТ 31565.Токопроводящие жилы: однопроволочные из медной мягкой проволоки с диаметрами проволок 0,4; 0,5; 0,64; 0,8 мм для кабелей КСВВ.Изоляция токопроводящих жил: токопроводящая жила изолируется ПВХ пластикатом.Оболочка:поверх сердечника накладывается оболочка из поливинилхлоридного пластиката.Цвет оболочки — белый. | Уточняйте у менеджера | Уточняйте у менеджера
00-00069385 | КСВВ 4х0,40 | Паритет | Кабель общей скрутки для систем сигнализации, контроля доступа, управления, сбора данных. Для одиночной прокладки внутри здания. Напряжение: до 145 В переменного тока (диаметр жил 0,40-0,64 или сечение 0,12-0,35 мм.кв.) и до 300 В переменного тока (диаметр жил 0,80-1,78 или сечение 0,50-1,00 мм.кв.) частотой 10 кГц. | 18.44 | 18.83
00-00014991 | КСВВ 4х0,5 | КабельЭлектросвязь | Кабели связи и сигнализации с изоляцией и оболочкой из ПВХ пластиката.Кабели предназначены для монтажа систем связи и сигнализации, телекоммуникации, управления и сбора данных для одиночной стационарной и нестационарной прокладки в коллекторах, тоннелях, зданиях, помещениях при отсутствии механических воздействий на кабель для кабелей КСВВ, для эксплуатации в условиях стационарной и нестационарной прокладки для кабелей КСВВГ.Кабель эксплуатируется при напряжении до 145В переменного тока в диапазоне частот до 50Гц или 200В постоянного тока.Климатическое исполнение УХЛ, категории размещения 2-5 по ГОСТ 15150.Класс пожарной опасности для кабелей КСВВ, КСВВГ — 01.8.2.5.4 ГОСТ 31565.Токопроводящие жилы: однопроволочные из медной мягкой проволоки с диаметрами проволок 0,4; 0,5; 0,64; 0,8 мм для кабелей КСВВ.Изоляция токопроводящих жил: токопроводящая жила изолируется ПВХ пластикатом.Оболочка:поверх сердечника накладывается оболочка из поливинилхлоридного пластиката.Цвет оболочки — белый. | 18.07 | 16.85
00-00062573 | 1040212 | REXANT | Кабель сигнальный предназначен для монтажа систем связи и сигнализации, телекоммуникации, управления и сбора данных для одиночной стационарной и нестационарной прокладки в коллекторах, тоннелях, зданиях, помещениях при отсутствии механических воздействий на кабель. Кабель эксплуатируется при напряжении до 145 В переменного тока в диапазоне частот до 50 Гц или 200 В постоянного тока. Кабель изготавливается по ТУ 27.32.13-006-39644825-2020 и отвечает требованиям безопасности в соответствии с ГОСТ 31565-2012. 4 однопроволочные токопроводящие жилы диаметром 0,5 мм выполнены из меди и изолированы поливинилхлоридным пластикатом. Благодаря 100% отжигу жил кабель становится мягче, что упрощает процесс монтажа и увеличивает срок службы. Поверх жил накладывается оболочка из поливинилхлоридного пластиката, позволяющего эксплуатировать провод в условиях низких и высоких температур. Цвет – белый. | 25.34 | 21.54
00-00069386 | КСВВ 4х0,50 | Паритет | Кабель общей скрутки для систем сигнализации, контроля доступа, управления, сбора данных. Для одиночной прокладки внутри здания. Напряжение: до 145 В переменного тока (диаметр жил 0,40-0,64 или сечение 0,12-0,35 мм.кв.) и до 300 В переменного тока (диаметр жил 0,80-1,78 или сечение 0,50-1,00 мм.кв.) частотой 10 кГц. | 27.53 | 28.11
00-00015003 | КСВВ 4х0,64 | КабельЭлектросвязь | Кабели связи и сигнализации с изоляцией и оболочкой из ПВХ пластиката.Кабели предназначены для монтажа систем связи и сигнализации, телекоммуникации, управления и сбора данных для одиночной стационарной и нестационарной прокладки в коллекторах, тоннелях, зданиях, помещениях при отсутствии механических воздействий на кабель для кабелей КСВВ, для эксплуатации в условиях стационарной и нестационарной прокладки для кабелей КСВВГ.Кабель эксплуатируется при напряжении до 145В переменного тока в диапазоне частот до 50Гц или 200В постоянного тока.Климатическое исполнение УХЛ, категории размещения 2-5 по ГОСТ 15150.Класс пожарной опасности для кабелей КСВВ, КСВВГ — 01.8.2.5.4 ГОСТ 31565.Токопроводящие жилы: однопроволочные из медной мягкой проволоки с диаметрами проволок 0,4; 0,5; 0,64; 0,8 мм для кабелей КСВВ.Изоляция токопроводящих жил: токопроводящая жила изолируется ПВХ пластикатом.Оболочка:поверх сердечника накладывается оболочка из поливинилхлоридного пластиката.Цвет оболочки — белый. | Уточняйте у менеджера | Уточняйте у менеджера
00-00015008 | КСВВ 4х0,8 | КабельЭлектросвязь | Кабели связи и сигнализации с изоляцией и оболочкой из ПВХ пластиката.Кабели предназначены для монтажа систем связи и сигнализации, телекоммуникации, управления и сбора данных для одиночной стационарной и нестационарной прокладки в коллекторах, тоннелях, зданиях, помещениях при отсутствии механических воздействий на кабель для кабелей КСВВ, для эксплуатации в условиях стационарной и нестационарной прокладки для кабелей КСВВГ.Кабель эксплуатируется при напряжении до 145В переменного тока в диапазоне частот до 50Гц или 200В постоянного тока.Климатическое исполнение УХЛ, категории размещения 2-5 по ГОСТ 15150.Класс пожарной опасности для кабелей КСВВ, КСВВГ — 01.8.2.5.4 ГОСТ 31565.Токопроводящие жилы: однопроволочные из медной мягкой проволоки с диаметрами проволок 0,4; 0,5; 0,64; 0,8 мм для кабелей КСВВ.Изоляция токопроводящих жил: токопроводящая жила изолируется ПВХ пластикатом.Оболочка:поверх сердечника накладывается оболочка из поливинилхлоридного пластиката.Цвет оболочки — белый. | 54.78 | 51.08
00-00014989 | КСВВ 4х2х0,4 | КабельЭлектросвязь | Кабели связи и сигнализации с изоляцией и оболочкой из ПВХ пластиката.Кабели предназначены для монтажа систем связи и сигнализации, телекоммуникации, управления и сбора данных для одиночной стационарной и нестационарной прокладки в коллекторах, тоннелях, зданиях, помещениях при отсутствии механических воздействий на кабель для кабелей КСВВ, для эксплуатации в условиях стационарной и нестационарной прокладки для кабелей КСВВГ.Кабель эксплуатируется при напряжении до 145В переменного тока в диапазоне частот до 50Гц или 200В постоянного тока.Климатическое исполнение УХЛ, категории размещения 2-5 по ГОСТ 15150.Класс пожарной опасности для кабелей КСВВ, КСВВГ — 01.8.2.5.4 ГОСТ 31565.Токопроводящие жилы: однопроволочные из медной мягкой проволоки с диаметрами проволок 0,4; 0,5; 0,64; 0,8 мм для кабелей КСВВ.Изоляция токопроводящих жил: токопроводящая жила изолируется ПВХ пластикатом.Оболочка:поверх сердечника накладывается оболочка из поливинилхлоридного пластиката.Цвет оболочки — белый. | Уточняйте у менеджера | Уточняйте у менеджера
00-00015001 | КСВВ 4х2х0,5 | КабельЭлектросвязь | Кабели связи и сигнализации с изоляцией и оболочкой из ПВХ пластиката.Кабели предназначены для монтажа систем связи и сигнализации, телекоммуникации, управления и сбора данных для одиночной стационарной и нестационарной прокладки в коллекторах, тоннелях, зданиях, помещениях при отсутствии механических воздействий на кабель для кабелей КСВВ, для эксплуатации в условиях стационарной и нестационарной прокладки для кабелей КСВВГ.Кабель эксплуатируется при напряжении до 145В переменного тока в диапазоне частот до 50Гц или 200В постоянного тока.Климатическое исполнение УХЛ, категории размещения 2-5 по ГОСТ 15150.Класс пожарной опасности для кабелей КСВВ, КСВВГ — 01.8.2.5.4 ГОСТ 31565.Токопроводящие жилы: однопроволочные из медной мягкой проволоки с диаметрами проволок 0,4; 0,5; 0,64; 0,8 мм для кабелей КСВВ.Изоляция токопроводящих жил: токопроводящая жила изолируется ПВХ пластикатом.Оболочка:поверх сердечника накладывается оболочка из поливинилхлоридного пластиката.Цвет оболочки — белый. | 49.35 | 46.02
00-00014980 | КСВВ 6х0,4 | КабельЭлектросвязь | Кабели связи и сигнализации с изоляцией и оболочкой из ПВХ пластиката.Кабели предназначены для монтажа систем связи и сигнализации, телекоммуникации, управления и сбора данных для одиночной стационарной и нестационарной прокладки в коллекторах, тоннелях, зданиях, помещениях при отсутствии механических воздействий на кабель для кабелей КСВВ, для эксплуатации в условиях стационарной и нестационарной прокладки для кабелей КСВВГ.Кабель эксплуатируется при напряжении до 145В переменного тока в диапазоне частот до 50Гц или 200В постоянного тока.Климатическое исполнение УХЛ, категории размещения 2-5 по ГОСТ 15150.Класс пожарной опасности для кабелей КСВВ, КСВВГ — 01.8.2.5.4 ГОСТ 31565.Токопроводящие жилы: однопроволочные из медной мягкой проволоки с диаметрами проволок 0,4; 0,5; 0,64; 0,8 мм для кабелей КСВВ.Изоляция токопроводящих жил: токопроводящая жила изолируется ПВХ пластикатом.Оболочка:поверх сердечника накладывается оболочка из поливинилхлоридного пластиката.Цвет оболочки — белый. | Уточняйте у менеджера | Уточняйте у менеджера
00-00014992 | КСВВ 6х0,5 | КабельЭлектросвязь | Кабели связи и сигнализации с изоляцией и оболочкой из ПВХ пластиката.Кабели предназначены для монтажа систем связи и сигнализации, телекоммуникации, управления и сбора данных для одиночной стационарной и нестационарной прокладки в коллекторах, тоннелях, зданиях, помещениях при отсутствии механических воздействий на кабель для кабелей КСВВ, для эксплуатации в условиях стационарной и нестационарной прокладки для кабелей КСВВГ.Кабель эксплуатируется при напряжении до 145В переменного тока в диапазоне частот до 50Гц или 200В постоянного тока.Климатическое исполнение УХЛ, категории размещения 2-5 по ГОСТ 15150.Класс пожарной опасности для кабелей КСВВ, КСВВГ — 01.8.2.5.4 ГОСТ 31565.Токопроводящие жилы: однопроволочные из медной мягкой проволоки с диаметрами проволок 0,4; 0,5; 0,64; 0,8 мм для кабелей КСВВ.Изоляция токопроводящих жил: токопроводящая жила изолируется ПВХ пластикатом.Оболочка:поверх сердечника накладывается оболочка из поливинилхлоридного пластиката.Цвет оболочки — белый. | 27.12 | 25.28
00-00069387 | КСВВ 6х0,50 | Паритет | Кабель общей скрутки для систем сигнализации, контроля доступа, управления, сбора данных. Для одиночной прокладки внутри здания. Напряжение: до 145 В переменного тока (диаметр жил 0,40-0,64 или сечение 0,12-0,35 мм.кв.) и до 300 В переменного тока (диаметр жил 0,80-1,78 или сечение 0,50-1,00 мм.кв.) частотой 10 кГц. | 43.77 | 44.7
00-00015004 | КСВВ 6х0,64 | КабельЭлектросвязь | Кабели связи и сигнализации с изоляцией и оболочкой из ПВХ пластиката.Кабели предназначены для монтажа систем связи и сигнализации, телекоммуникации, управления и сбора данных для одиночной стационарной и нестационарной прокладки в коллекторах, тоннелях, зданиях, помещениях при отсутствии механических воздействий на кабель для кабелей КСВВ, для эксплуатации в условиях стационарной и нестационарной прокладки для кабелей КСВВГ.Кабель эксплуатируется при напряжении до 145В переменного тока в диапазоне частот до 50Гц или 200В постоянного тока.Климатическое исполнение УХЛ, категории размещения 2-5 по ГОСТ 15150.Класс пожарной опасности для кабелей КСВВ, КСВВГ — 01.8.2.5.4 ГОСТ 31565.Токопроводящие жилы: однопроволочные из медной мягкой проволоки с диаметрами проволок 0,4; 0,5; 0,64; 0,8 мм для кабелей КСВВ.Изоляция токопроводящих жил: токопроводящая жила изолируется ПВХ пластикатом.Оболочка:поверх сердечника накладывается оболочка из поливинилхлоридного пластиката.Цвет оболочки — белый. | Уточняйте у менеджера | Уточняйте у менеджера
00-00014981 | КСВВ 8х0,4 | КабельЭлектросвязь | Кабели связи и сигнализации с изоляцией и оболочкой из ПВХ пластиката.Кабели предназначены для монтажа систем связи и сигнализации, телекоммуникации, управления и сбора данных для одиночной стационарной и нестационарной прокладки в коллекторах, тоннелях, зданиях, помещениях при отсутствии механических воздействий на кабель для кабелей КСВВ, для эксплуатации в условиях стационарной и нестационарной прокладки для кабелей КСВВГ.Кабель эксплуатируется при напряжении до 145В переменного тока в диапазоне частот до 50Гц или 200В постоянного тока.Климатическое исполнение УХЛ, категории размещения 2-5 по ГОСТ 15150.Класс пожарной опасности для кабелей КСВВ, КСВВГ — 01.8.2.5.4 ГОСТ 31565.Токопроводящие жилы: однопроволочные из медной мягкой проволоки с диаметрами проволок 0,4; 0,5; 0,64; 0,8 мм для кабелей КСВВ.Изоляция токопроводящих жил: токопроводящая жила изолируется ПВХ пластикатом.Оболочка:поверх сердечника накладывается оболочка из поливинилхлоридного пластиката.Цвет оболочки — белый. | Уточняйте у менеджера | Уточняйте у менеджера
00-00014993 | КСВВ 8х0,5 | КабельЭлектросвязь | Кабели связи и сигнализации с изоляцией и оболочкой из ПВХ пластиката.Кабели предназначены для монтажа систем связи и сигнализации, телекоммуникации, управления и сбора данных для одиночной стационарной и нестационарной прокладки в коллекторах, тоннелях, зданиях, помещениях при отсутствии механических воздействий на кабель для кабелей КСВВ, для эксплуатации в условиях стационарной и нестационарной прокладки для кабелей КСВВГ.Кабель эксплуатируется при напряжении до 145В переменного тока в диапазоне частот до 50Гц или 200В постоянного тока.Климатическое исполнение УХЛ, категории размещения 2-5 по ГОСТ 15150.Класс пожарной опасности для кабелей КСВВ, КСВВГ — 01.8.2.5.4 ГОСТ 31565.Токопроводящие жилы: однопроволочные из медной мягкой проволоки с диаметрами проволок 0,4; 0,5; 0,64; 0,8 мм для кабелей КСВВ.Изоляция токопроводящих жил: токопроводящая жила изолируется ПВХ пластикатом.Оболочка:поверх сердечника накладывается оболочка из поливинилхлоридного пластиката.Цвет оболочки — белый. | 35.25 | 32.87
00-00069388 | КСВВ 8х0,50 | Паритет | Кабель общей скрутки для систем сигнализации, контроля доступа, управления, сбора данных. Для одиночной прокладки внутри здания. Напряжение: до 145 В переменного тока (диаметр жил 0,40-0,64 или сечение 0,12-0,35 мм.кв.) и до 300 В переменного тока (диаметр жил 0,80-1,78 или сечение 0,50-1,00 мм.кв.) частотой 10 кГц. | 57.66 | 58.88
00-00069389 | КСВВГл 4х0,20 | Паритет | Кабель гибкий общей скрутки для систем сигнализации, контроля доступа, управления, сбора данных. Для нестационарной одиночной прокладки внутри здания. Напряжение: до 145 В переменного тока (диаметр жил 0,40-0,64 или сечение 0,12-0,35 мм.кв.) и до 300 В переменного тока (диаметр жил 0,80-1,78 или сечение 0,50-1,00 мм.кв.) частотой 10 кГц. | 39.27 | 40.1
00-00024185 | КСВВГнг(А)-LS 4х0,50 | Паритет | Кабель гибкий общей скрутки для систем сигнализации, контроля доступа, управления, сбора данных. Для нестационарной групповой прокладки. Напряжение: до 145 В переменного тока (диаметр жил 0,40-0,64 или сечение 0,12-0,35 мм.кв.) и до 300 В переменного тока (диаметр жил 0,80-1,78 или сечение 0,50-1,00 мм.кв.) частотой 10 кГц. Скрыть | 76.96 | 76.03
03-00012417 | КСВВнг(A)-LS 1х2х0,97 | Паритет | Кабель парной скрутки для систем сигнализации, контроля доступа, управления, сбора данных. Для групповой прокладки. Напряжение: до 145 В переменного тока (диаметр жил 0,40-0,64 или сечение 0,12-0,35 мм.кв.) и до 300 В переменного тока (диаметр жил 0,80-1,78 или сечение 0,50-1,00 мм.кв.) частотой 10 кГц. | 45.52 | 40.93
03-00008994 | КСВВнг(А)-LS 10х0,5 | КабельЭлектросвязь | Кабель связи и сигнализации с изоляцией и оболочкой из ПВХ пластиката пониженной пожароопасности с низким дымо- газовыделением.Кабели предназначены для монтажа систем связи и сигнализации, телекоммуникации, управления и сбора данных для групповой стационарной прокладки, без механических воздействий на кабель.Кабель эксплуатируется при напряжении до 145В переменного тока в диапазоне частот до 50Гц или 200В постоянного тока.Климатическое исполнение УХЛ, категории размещения 2-5 по ГОСТ 15150.Класс пожарной опасности для кабелей КСВВнг(А)-LS, КСВВГнг(А)-LS — П16.8.2.2.2 ГОСТ 31565.Токопроводящие жилы: однопроволочные из медной мягкой проволоки с диаметрами проволок 0,4; 0,5; 0,64; 0,8 мм.Изоляция токопроводящих жил: из ПВХ пластиката пониженной пожароопасности с низким дымо-газовыделением.Оболочка: из ПВХ пластиката пониженной пожароопасности с низким дымо- газовыделением.Цвет оболочки — красный. | 44.38 | 41.38
00-00056282 | КСВВнг(А)-LS 10х0,50 | Паритет | Кабель парной скрутки для систем сигнализации, контроля доступа, управления, сбора данных. Для групповой прокладки. Напряжение: до 145 В переменного тока (диаметр жил 0,40-0,64 или сечение 0,12-0,35 мм.кв.) и до 300 В переменного тока (диаметр жил 0,80-1,78 или сечение 0,50-1,00 мм.кв.) частотой 10 кГц. | 52.91 | 47.57
00-00015045 | КСВВнг(А)-LS 12х0,5 | КабельЭлектросвязь | Кабель связи и сигнализации с изоляцией и оболочкой из ПВХ пластиката пониженной пожароопасности с низким дымо- газовыделением.Кабели предназначены для монтажа систем связи и сигнализации, телекоммуникации, управления и сбора данных для групповой стационарной прокладки, без механических воздействий на кабель.Кабель эксплуатируется при напряжении до 145В переменного тока в диапазоне частот до 50Гц или 200В постоянного тока.Климатическое исполнение УХЛ, категории размещения 2-5 по ГОСТ 15150.Класс пожарной опасности для кабелей КСВВнг(А)-LS, КСВВГнг(А)-LS — П16.8.2.2.2 ГОСТ 31565.Токопроводящие жилы: однопроволочные из медной мягкой проволоки с диаметрами проволок 0,4; 0,5; 0,64; 0,8 мм.Изоляция токопроводящих жил: из ПВХ пластиката пониженной пожароопасности с низким дымо-газовыделением.Оболочка: из ПВХ пластиката пониженной пожароопасности с низким дымо- газовыделением.Цвет оболочки — красный. | 55.62 | 51.86
00-00034366 | КСВВнг(А)-LS 12х0,50 | Паритет | Кабель парной скрутки для систем сигнализации, контроля доступа, управления, сбора данных. Для групповой прокладки. Напряжение: до 145 В переменного тока (диаметр жил 0,40-0,64 или сечение 0,12-0,35 мм.кв.) и до 300 В переменного тока (диаметр жил 0,80-1,78 или сечение 0,50-1,00 мм.кв.) частотой 10 кГц. | 62.17 | 55.9
00-00015046 | КСВВнг(А)-LS 14х0,5 | КабельЭлектросвязь | Кабель связи и сигнализации с изоляцией и оболочкой из ПВХ пластиката пониженной пожароопасности с низким дымо- газовыделением.Кабели предназначены для монтажа систем связи и сигнализации, телекоммуникации, управления и сбора данных для групповой стационарной прокладки, без механических воздействий на кабель.Кабель эксплуатируется при напряжении до 145В переменного тока в диапазоне частот до 50Гц или 200В постоянного тока.Климатическое исполнение УХЛ, категории размещения 2-5 по ГОСТ 15150.Класс пожарной опасности для кабелей КСВВнг(А)-LS, КСВВГнг(А)-LS — П16.8.2.2.2 ГОСТ 31565.Токопроводящие жилы: однопроволочные из медной мягкой проволоки с диаметрами проволок 0,4; 0,5; 0,64; 0,8 мм.Изоляция токопроводящих жил: из ПВХ пластиката пониженной пожароопасности с низким дымо-газовыделением.Оболочка: из ПВХ пластиката пониженной пожароопасности с низким дымо- газовыделением.Цвет оболочки — красный. | 62.09 | 57.9
00-00015047 | КСВВнг(А)-LS 16х0,5 | КабельЭлектросвязь | Кабель связи и сигнализации с изоляцией и оболочкой из ПВХ пластиката пониженной пожароопасности с низким дымо- газовыделением.Кабели предназначены для монтажа систем связи и сигнализации, телекоммуникации, управления и сбора данных для групповой стационарной прокладки, без механических воздействий на кабель.Кабель эксплуатируется при напряжении до 145В переменного тока в диапазоне частот до 50Гц или 200В постоянного тока.Климатическое исполнение УХЛ, категории размещения 2-5 по ГОСТ 15150.Класс пожарной опасности для кабелей КСВВнг(А)-LS, КСВВГнг(А)-LS — П16.8.2.2.2 ГОСТ 31565.Токопроводящие жилы: однопроволочные из медной мягкой проволоки с диаметрами проволок 0,4; 0,5; 0,64; 0,8 мм.Изоляция токопроводящих жил: из ПВХ пластиката пониженной пожароопасности с низким дымо-газовыделением.Оболочка: из ПВХ пластиката пониженной пожароопасности с низким дымо- газовыделением.Цвет оболочки — красный. | 70.52 | 65.75
00-00069390 | КСВВнг(А)-LS 18х0,50 | Паритет | Кабель общей скрутки для систем сигнализации, контроля доступа, управления, сбора данных. Для групповой прокладки. Напряжение: до 145 В переменного тока (диаметр жил 0,40-0,64 или сечение 0,12-0,35 мм.кв.) и до 300 В переменного тока (диаметр жил 0,80-1,78 или сечение 0,50-1,00 мм.кв.) частотой 10 кГц. | 94.21 | 84.7
03-00005437 | КСВВнг(А)-LS 1х2х0,8 | КабельЭлектросвязь | Кабель связи и сигнализации с изоляцией и оболочкой из ПВХ пластиката пониженной пожароопасности с низким дымо- газовыделением.Кабели предназначены для монтажа систем связи и сигнализации, телекоммуникации, управления и сбора данных для групповой стационарной прокладки, без механических воздействий на кабель.Кабель эксплуатируется при напряжении до 145В переменного тока в диапазоне частот до 50Гц или 200В постоянного тока.Климатическое исполнение УХЛ, категории размещения 2-5 по ГОСТ 15150.Класс пожарной опасности для кабелей КСВВнг(А)-LS, КСВВГнг(А)-LS — П16.8.2.2.2 ГОСТ 31565.Токопроводящие жилы: однопроволочные из медной мягкой проволоки с диаметрами проволок 0,4; 0,5; 0,64; 0,8 мм.Изоляция токопроводящих жил: из ПВХ пластиката пониженной пожароопасности с низким дымо-газовыделением.Оболочка: из ПВХ пластиката пониженной пожароопасности с низким дымо- газовыделением.Цвет оболочки — красный. | Уточняйте у менеджера | Уточняйте у менеджера
00-00029325 | КСВВнг(А)-LS 1х2х0,80 | Паритет | Кабель парной скрутки для систем сигнализации, контроля доступа, управления, сбора данных. Для групповой прокладки. Напряжение: до 145 В переменного тока (диаметр жил 0,40-0,64 или сечение 0,12-0,35 мм.кв.) и до 300 В переменного тока (диаметр жил 0,80-1,78 или сечение 0,50-1,00 мм.кв.) частотой 10 кГц. | 34.37 | 30.9
00-00069391 | КСВВнг(А)-LS 1х2х1,13 | Паритет | Кабель парной скрутки для систем сигнализации, контроля доступа, управления, сбора данных. Для групповой прокладки. Напряжение: до 145 В переменного тока (диаметр жил 0,40-0,64 или сечение 0,12-0,35 мм.кв.) и до 300 В переменного тока (диаметр жил 0,80-1,78 или сечение 0,50-1,00 мм.кв.) частотой 10 кГц. | 61.34 | 55.15
00-00069392 | КСВВнг(А)-LS 1х2х1,38 | Паритет | Кабель парной скрутки для систем сигнализации, контроля доступа, управления, сбора данных. Для групповой прокладки. Напряжение: до 145 В переменного тока (диаметр жил 0,40-0,64 или сечение 0,12-0,35 мм.кв.) и до 300 В переменного тока (диаметр жил 0,80-1,78 или сечение 0,50-1,00 мм.кв.) частотой 10 кГц. | 87.57 | 78.73
00-00119217 | КСВВнг(А)-LS 1х2х1,78 | Паритет | Кабель парной скрутки для систем сигнализации, контроля доступа, управления, сбора данных. Для групповой прокладки. Напряжение: до 145 В переменного тока (диаметр жил 0,40-0,64 или сечение 0,12-0,35 мм.кв.) и до 300 В переменного тока (диаметр жил 0,80-1,78 или сечение 0,50-1,00 мм.кв.) частотой 10 кГц. | 132.62 | 119.24
00-00015048 | КСВВнг(А)-LS 20х0,5 | КабельЭлектросвязь | Кабель связи и сигнализации с изоляцией и оболочкой из ПВХ пластиката пониженной пожароопасности с низким дымо- газовыделением.Кабели предназначены для монтажа систем связи и сигнализации, телекоммуникации, управления и сбора данных для групповой стационарной прокладки, без механических воздействий на кабель.Кабель эксплуатируется при напряжении до 145В переменного тока в диапазоне частот до 50Гц или 200В постоянного тока.Климатическое исполнение УХЛ, категории размещения 2-5 по ГОСТ 15150.Класс пожарной опасности для кабелей КСВВнг(А)-LS, КСВВГнг(А)-LS — П16.8.2.2.2 ГОСТ 31565.Токопроводящие жилы: однопроволочные из медной мягкой проволоки с диаметрами проволок 0,4; 0,5; 0,64; 0,8 мм.Изоляция токопроводящих жил: из ПВХ пластиката пониженной пожароопасности с низким дымо-газовыделением.Оболочка: из ПВХ пластиката пониженной пожароопасности с низким дымо- газовыделением.Цвет оболочки — красный. | 89.85 | 83.78
00-00035079 | КСВВнг(А)-LS 20х0,50 | Паритет | Кабель парной скрутки для систем сигнализации, контроля доступа, управления, сбора данных. Для групповой прокладки. Напряжение: до 145 В переменного тока (диаметр жил 0,40-0,64 или сечение 0,12-0,35 мм.кв.) и до 300 В переменного тока (диаметр жил 0,80-1,78 или сечение 0,50-1,00 мм.кв.) частотой 10 кГц. | 100.48 | 90.34
03-00005438 | КСВВнг(А)-LS 2х0,5 | КабельЭлектросвязь | Кабель связи и сигнализации с изоляцией и оболочкой из ПВХ пластиката пониженной пожароопасности с низким дымо- газовыделением.Кабели предназначены для монтажа систем связи и сигнализации, телекоммуникации, управления и сбора данных для групповой стационарной прокладки, без механических воздействий на кабель.Кабель эксплуатируется при напряжении до 145В переменного тока в диапазоне частот до 50Гц или 200В постоянного тока.Климатическое исполнение УХЛ, категории размещения 2-5 по ГОСТ 15150.Класс пожарной опасности для кабелей КСВВнг(А)-LS, КСВВГнг(А)-LS — П16.8.2.2.2 ГОСТ 31565.Токопроводящие жилы: однопроволочные из медной мягкой проволоки с диаметрами проволок 0,4; 0,5; 0,64; 0,8 мм.Изоляция токопроводящих жил: из ПВХ пластиката пониженной пожароопасности с низким дымо-газовыделением.Оболочка: из ПВХ пластиката пониженной пожароопасности с низким дымо- газовыделением.Цвет оболочки — красный. | 9.7 | 9.05
00-00035088 | КСВВнг(А)-LS 2х0,50 | Паритет | Кабель общей скрутки для групповой внутренней стационарной прокладки относительной влажности воздуха до 98% при температуре до 35С, для систем сигнализации, контроля доступа, управления, сбора данных. | 12.09 | 10.87
00-00027132 | 1053361 | REXANT | Кабель сигнальный применяется внутри и вне помещений, при условии защиты от прямого воздействия солнечного излучения и атмосферных осадков, в том числе во взрывоопасных зонах любого класса. Изготавливается по ТУ 27.32.13-006-39644825-2020. При одиночной прокладке кабели марки КСВВ нг(А)LS не распространяют горение по ГОСТ 31565-2012. 2 однопроволочные токопроводящие жилы диаметром 0,5 мм выполнены из меди и подвергнуты 100% отжигу, благодаря чему кабель становится мягче, что упрощает процесс монтажа и увеличивает срок службы. Жилы изолированы поливинилхлоридным пластикатом. Сверху накладывается оболочка из поливинилхлоридного пластиката, обладающего пониженной пожароопасностью и низким дымо- и газовыделением. Температура прокладки: –10…+50 °С. | 14.5 | 12.33
03-00005439 | КСВВнг(А)-LS 2х0,8 | КабельЭлектросвязь | Кабель связи и сигнализации с изоляцией и оболочкой из ПВХ пластиката пониженной пожароопасности с низким дымо- газовыделением.Кабели предназначены для монтажа систем связи и сигнализации, телекоммуникации, управления и сбора данных для групповой стационарной прокладки, без механических воздействий на кабель.Кабель эксплуатируется при напряжении до 145В переменного тока в диапазоне частот до 50Гц или 200В постоянного тока.Климатическое исполнение УХЛ, категории размещения 2-5 по ГОСТ 15150.Класс пожарной опасности для кабелей КСВВнг(А)-LS, КСВВГнг(А)-LS — П16.8.2.2.2 ГОСТ 31565.Токопроводящие жилы: однопроволочные из медной мягкой проволоки с диаметрами проволок 0,4; 0,5; 0,64; 0,8 мм.Изоляция токопроводящих жил: из ПВХ пластиката пониженной пожароопасности с низким дымо-газовыделением.Оболочка: из ПВХ пластиката пониженной пожароопасности с низким дымо- газовыделением.Цвет оболочки — красный. | Уточняйте у менеджера | Уточняйте у менеджера
00-00015050 | КСВВнг(А)-LS 2х2х0,5 | КабельЭлектросвязь | Кабель связи и сигнализации с изоляцией и оболочкой из ПВХ пластиката пониженной пожароопасности с низким дымо- газовыделением.Кабели предназначены для монтажа систем связи и сигнализации, телекоммуникации, управления и сбора данных для групповой стационарной прокладки, без механических воздействий на кабель.Кабель эксплуатируется при напряжении до 145В переменного тока в диапазоне частот до 50Гц или 200В постоянного тока.Климатическое исполнение УХЛ, категории размещения 2-5 по ГОСТ 15150.Класс пожарной опасности для кабелей КСВВнг(А)-LS, КСВВГнг(А)-LS — П16.8.2.2.2 ГОСТ 31565.Токопроводящие жилы: однопроволочные из медной мягкой проволоки с диаметрами проволок 0,4; 0,5; 0,64; 0,8 мм.Изоляция токопроводящих жил: из ПВХ пластиката пониженной пожароопасности с низким дымо-газовыделением.Оболочка: из ПВХ пластиката пониженной пожароопасности с низким дымо- газовыделением.Цвет оболочки — красный. | 25.95 | 24.2
00-00015057 | КСВВнг(А)-LS 2х2х0,8 | КабельЭлектросвязь | Кабель связи и сигнализации с изоляцией и оболочкой из ПВХ пластиката пониженной пожароопасности с низким дымо- газовыделением.Кабели предназначены для монтажа систем связи и сигнализации, телекоммуникации, управления и сбора данных для групповой стационарной прокладки, без механических воздействий на кабель.Кабель эксплуатируется при напряжении до 145В переменного тока в диапазоне частот до 50Гц или 200В постоянного тока.Климатическое исполнение УХЛ, категории размещения 2-5 по ГОСТ 15150.Класс пожарной опасности для кабелей КСВВнг(А)-LS, КСВВГнг(А)-LS — П16.8.2.2.2 ГОСТ 31565.Токопроводящие жилы: однопроволочные из медной мягкой проволоки с диаметрами проволок 0,4; 0,5; 0,64; 0,8 мм.Изоляция токопроводящих жил: из ПВХ пластиката пониженной пожароопасности с низким дымо-газовыделением.Оболочка: из ПВХ пластиката пониженной пожароопасности с низким дымо- газовыделением.Цвет оболочки — красный. | Уточняйте у менеджера | Уточняйте у менеджера
00-00069393 | КСВВнг(А)-LS 2х2х0,80 | Паритет | Кабель парной скрутки для систем сигнализации, контроля доступа, управления, сбора данных. Для групповой прокладки. Напряжение: до 145 В переменного тока (диаметр жил 0,40-0,64 или сечение 0,12-0,35 мм.кв.) и до 300 В переменного тока (диаметр жил 0,80-1,78 или сечение 0,50-1,00 мм.кв.) частотой 10 кГц. | 64.89 | 58.34
00-00028775 | КСВВнг(А)-LS 2х2х0,97 | Паритет | Кабель парной скрутки для систем сигнализации, контроля доступа, управления, сбора данных. Для групповой прокладки. Напряжение: до 145 В переменного тока (диаметр жил 0,40-0,64 или сечение 0,12-0,35 мм.кв.) и до 300 В переменного тока (диаметр жил 0,80-1,78 или сечение 0,50-1,00 мм.кв.) частотой 10 кГц. | 86.12 | 77.43
00-00069394 | КСВВнг(А)-LS 2х2х1,13 | Паритет | Кабель парной скрутки для систем сигнализации, контроля доступа, управления, сбора данных. Для групповой прокладки. Напряжение: до 145 В переменного тока (диаметр жил 0,40-0,64 или сечение 0,12-0,35 мм.кв.) и до 300 В переменного тока (диаметр жил 0,80-1,78 или сечение 0,50-1,00 мм.кв.) частотой 10 кГц. | 115.97 | 104.27
00-00069395 | КСВВнг(А)-LS 2х2х1,38 | Паритет | Кабель парной скрутки для систем сигнализации, контроля доступа, управления, сбора данных. Для групповой прокладки. Напряжение: до 145 В переменного тока (диаметр жил 0,40-0,64 или сечение 0,12-0,35 мм.кв.) и до 300 В переменного тока (диаметр жил 0,80-1,78 или сечение 0,50-1,00 мм.кв.) частотой 10 кГц. | 169.71 | 152.59
03-00005440 | КСВВнг(А)-LS 4х0,5 | КабельЭлектросвязь | Кабель связи и сигнализации с изоляцией и оболочкой из ПВХ пластиката пониженной пожароопасности с низким дымо- газовыделением.Кабели предназначены для монтажа систем связи и сигнализации, телекоммуникации, управления и сбора данных для групповой стационарной прокладки, без механических воздействий на кабель.Кабель эксплуатируется при напряжении до 145В переменного тока в диапазоне частот до 50Гц или 200В постоянного тока.Климатическое исполнение УХЛ, категории размещения 2-5 по ГОСТ 15150.Класс пожарной опасности для кабелей КСВВнг(А)-LS, КСВВГнг(А)-LS — П16.8.2.2.2 ГОСТ 31565.Токопроводящие жилы: однопроволочные из медной мягкой проволоки с диаметрами проволок 0,4; 0,5; 0,64; 0,8 мм.Изоляция токопроводящих жил: из ПВХ пластиката пониженной пожароопасности с низким дымо-газовыделением.Оболочка: из ПВХ пластиката пониженной пожароопасности с низким дымо- газовыделением.Цвет оболочки — красный. | 18.54 | 17.28
00-00028776 | КСВВнг(А)-LS 4х0,50 | Паритет | Кабель общей скрутки для групповой внутренней стационарной прокладки относительной влажности воздуха до 98% при температуре до 35С, для систем сигнализации, контроля доступа, управления, сбора данных. | 22.06 | 19.83
00-00085271 | КСВВнг(А)-LS 4х0,64 | Паритет | Кабель общей скрутки для систем сигнализации, контроля доступа, управления, сбора данных. Для групповой прокладки. Напряжение: до 145 В переменного тока (диаметр жил 0,40-0,64 или сечение 0,12-0,35 мм.кв.) и до 300 В переменного тока (диаметр жил 0,80-1,78 или сечение 0,50-1,00 мм.кв.) частотой 10 кГц. | 43.9 | 43.37
00-00015055 | КСВВнг(А)-LS 4х0,8 | КабельЭлектросвязь | Кабель связи и сигнализации с изоляцией и оболочкой из ПВХ пластиката пониженной пожароопасности с низким дымо- газовыделением.Кабели предназначены для монтажа систем связи и сигнализации, телекоммуникации, управления и сбора данных для групповой стационарной прокладки, без механических воздействий на кабель.Кабель эксплуатируется при напряжении до 145В переменного тока в диапазоне частот до 50Гц или 200В постоянного тока.Климатическое исполнение УХЛ, категории размещения 2-5 по ГОСТ 15150.Класс пожарной опасности для кабелей КСВВнг(А)-LS, КСВВГнг(А)-LS — П16.8.2.2.2 ГОСТ 31565.Токопроводящие жилы: однопроволочные из медной мягкой проволоки с диаметрами проволок 0,4; 0,5; 0,64; 0,8 мм.Изоляция токопроводящих жил: из ПВХ пластиката пониженной пожароопасности с низким дымо-газовыделением.Оболочка: из ПВХ пластиката пониженной пожароопасности с низким дымо- газовыделением.Цвет оболочки — красный. | Уточняйте у менеджера | Уточняйте у менеджера
00-00015051 | КСВВнг(А)-LS 4х2х0,5 | КабельЭлектросвязь | Кабель связи и сигнализации с изоляцией и оболочкой из ПВХ пластиката пониженной пожароопасности с низким дымо- газовыделением.Кабели предназначены для монтажа систем связи и сигнализации, телекоммуникации, управления и сбора данных для групповой стационарной прокладки, без механических воздействий на кабель.Кабель эксплуатируется при напряжении до 145В переменного тока в диапазоне частот до 50Гц или 200В постоянного тока.Климатическое исполнение УХЛ, категории размещения 2-5 по ГОСТ 15150.Класс пожарной опасности для кабелей КСВВнг(А)-LS, КСВВГнг(А)-LS — П16.8.2.2.2 ГОСТ 31565.Токопроводящие жилы: однопроволочные из медной мягкой проволоки с диаметрами проволок 0,4; 0,5; 0,64; 0,8 мм.Изоляция токопроводящих жил: из ПВХ пластиката пониженной пожароопасности с низким дымо-газовыделением.Оболочка: из ПВХ пластиката пониженной пожароопасности с низким дымо- газовыделением.Цвет оболочки — красный. | 39.26 | 36.61
00-00015044 | КСВВнг(А)-LS 6х0,5 | КабельЭлектросвязь | Кабель связи и сигнализации с изоляцией и оболочкой из ПВХ пластиката пониженной пожароопасности с низким дымо- газовыделением.Кабели предназначены для монтажа систем связи и сигнализации, телекоммуникации, управления и сбора данных для групповой стационарной прокладки, без механических воздействий на кабель.Кабель эксплуатируется при напряжении до 145В переменного тока в диапазоне частот до 50Гц или 200В постоянного тока.Климатическое исполнение УХЛ, категории размещения 2-5 по ГОСТ 15150.Класс пожарной опасности для кабелей КСВВнг(А)-LS, КСВВГнг(А)-LS — П16.8.2.2.2 ГОСТ 31565.Токопроводящие жилы: однопроволочные из медной мягкой проволоки с диаметрами проволок 0,4; 0,5; 0,64; 0,8 мм.Изоляция токопроводящих жил: из ПВХ пластиката пониженной пожароопасности с низким дымо-газовыделением.Оболочка: из ПВХ пластиката пониженной пожароопасности с низким дымо- газовыделением.Цвет оболочки — красный. | 28.05 | 26.15
00-00069396 | КСВВнг(А)-LS 6х0,50 | Паритет | Кабель парной скрутки для систем сигнализации, контроля доступа, управления, сбора данных. Для групповой прокладки. Напряжение: до 145 В переменного тока (диаметр жил 0,40-0,64 или сечение 0,12-0,35 мм.кв.) и до 300 В переменного тока (диаметр жил 0,80-1,78 или сечение 0,50-1,00 мм.кв.) частотой 10 кГц. | 31.78 | 28.57
03-00011375 | КСВВнг(А)-LS 8х0,5 | КабельЭлектросвязь | Кабель связи и сигнализации с изоляцией и оболочкой из ПВХ пластиката пониженной пожароопасности с низким дымо- газовыделением.Кабели предназначены для монтажа систем связи и сигнализации, телекоммуникации, управления и сбора данных для групповой стационарной прокладки, без механических воздействий на кабель.Кабель эксплуатируется при напряжении до 145В переменного тока в диапазоне частот до 50Гц или 200В постоянного тока.Климатическое исполнение УХЛ, категории размещения 2-5 по ГОСТ 15150.Класс пожарной опасности для кабелей КСВВнг(А)-LS, КСВВГнг(А)-LS — П16.8.2.2.2 ГОСТ 31565.Токопроводящие жилы: однопроволочные из медной мягкой проволоки с диаметрами проволок 0,4; 0,5; 0,64; 0,8 мм.Изоляция токопроводящих жил: из ПВХ пластиката пониженной пожароопасности с низким дымо-газовыделением.Оболочка: из ПВХ пластиката пониженной пожароопасности с низким дымо- газовыделением.Цвет оболочки — красный. | 36.18 | 33.74
00-00069397 | КСВВнг(А)-LS 8х0,50 | Паритет | Кабель парной скрутки для систем сигнализации, контроля доступа, управления, сбора данных. Для групповой прокладки. Напряжение: до 145 В переменного тока (диаметр жил 0,40-0,64 или сечение 0,12-0,35 мм.кв.) и до 300 В переменного тока (диаметр жил 0,80-1,78 или сечение 0,50-1,00 мм.кв.) частотой 10 кГц. | 42.1 | 37.85
00-00038288 | КСВВнг(А)-LSLTx 1х2х0,80 | Паритет | Кабель парной скрутки для систем сигнализации, контроля доступа, управления, сбора данных. Для групповой прокладки на социальных объектах (детсады, школы, больницы, дома престарелых и пр.). Напряжение: до 145 В переменного тока (диаметр жил 0,40-0,64 или сечение 0,12-0,35 мм.кв.) и до 300 В переменного тока (диаметр жил 0,80-1,78 или сечение 0,50-1,00 мм.кв.) частотой 10 кГц. | 43.7 | 39.29
00-00059501 | КСВВнг(А)-LSLTx 1х2х0,97 | Паритет | Кабель парной скрутки для систем сигнализации, контроля доступа, управления, сбора данных. Для групповой прокладки на социальных объектах (детсады, школы, больницы, дома престарелых и пр.). Напряжение: до 145 В переменного тока (диаметр жил 0,40-0,64 или сечение 0,12-0,35 мм.кв.) и до 300 В переменного тока (диаметр жил 0,80-1,78 или сечение 0,50-1,00 мм.кв.) частотой 10 кГц. | 57.88 | 52.04
00-00069398 | КСВВнг(А)-LSLTx 1х2х1,13 | Паритет | Кабель парной скрутки для систем сигнализации, контроля доступа, управления, сбора данных. Для групповой прокладки на социальных объектах (детсады, школы, больницы, дома престарелых и пр.). Напряжение: до 145 В переменного тока (диаметр жил 0,40-0,64 или сечение 0,12-0,35 мм.кв.) и до 300 В переменного тока (диаметр жил 0,80-1,78 или сечение 0,50-1,00 мм.кв.) частотой 10 кГц. | 78.01 | 70.14
00-00037852 | КСВВнг(А)-LSLTx 1х2х1,38 | Паритет | Кабель парной скрутки для систем сигнализации, контроля доступа, управления, сбора данных. Для групповой прокладки на социальных объектах (детсады, школы, больницы, дома престарелых и пр.). Напряжение: до 145 В переменного тока (диаметр жил 0,40-0,64 или сечение 0,12-0,35 мм.кв.) и до 300 В переменного тока (диаметр жил 0,80-1,78 или сечение 0,50-1,00 мм.кв.) частотой 10 кГц. | 111.35 | 100.11
00-00024534 | КСВВнг(А)-LSLTx 2х0,50 | Паритет | Кабель общей скрутки для групповой внутренней стационарной прокладки на социальных объектах (школы, сады, больницы, пр.) относительной влажности воздуха до 98% при температуре до 35С. Для систем сигнализации, контроля доступа, управления, сбора данных. | 15.64 | 14.06
00-00069399 | КСВВнг(А)-LSLTx 2х2х0,80 | Паритет | Кабель парной скрутки для систем сигнализации, контроля доступа, управления, сбора данных. Для групповой прокладки на социальных объектах (детсады, школы, больницы, дома престарелых и пр.). Напряжение: до 145 В переменного тока (диаметр жил 0,40-0,64 или сечение 0,12-0,35 мм.кв.) и до 300 В переменного тока (диаметр жил 0,80-1,78 или сечение 0,50-1,00 мм.кв.) частотой 10 кГц. | 82.5 | 74.18
00-00069400 | КСВВнг(А)-LSLTx 2х2х0,97 | Паритет | Кабель парной скрутки для систем сигнализации, контроля доступа, управления, сбора данных. Для групповой прокладки на социальных объектах (детсады, школы, больницы, дома престарелых и пр.). Напряжение: до 145 В переменного тока (диаметр жил 0,40-0,64 или сечение 0,12-0,35 мм.кв.) и до 300 В переменного тока (диаметр жил 0,80-1,78 или сечение 0,50-1,00 мм.кв.) частотой 10 кГц. | 109.5 | 98.45
00-00069401 | КСВВнг(А)-LSLTx 2х2х1,13 | Паритет | Кабель парной скрутки для систем сигнализации, контроля доступа, управления, сбора данных. Для групповой прокладки на социальных объектах (детсады, школы, больницы, дома престарелых и пр.). Напряжение: до 145 В переменного тока (диаметр жил 0,40-0,64 или сечение 0,12-0,35 мм.кв.) и до 300 В переменного тока (диаметр жил 0,80-1,78 или сечение 0,50-1,00 мм.кв.) частотой 10 кГц. | 147.47 | 132.59
00-00069402 | КСВВнг(А)-LSLTx 2х2х1,38 | Паритет | Кабель парной скрутки для систем сигнализации, контроля доступа, управления, сбора данных. Для групповой прокладки на социальных объектах (детсады, школы, больницы, дома престарелых и пр.). Напряжение: до 145 В переменного тока (диаметр жил 0,40-0,64 или сечение 0,12-0,35 мм.кв.) и до 300 В переменного тока (диаметр жил 0,80-1,78 или сечение 0,50-1,00 мм.кв.) частотой 10 кГц. | 215.82 | 194.04
00-00024535 | КСВВнг(А)-LSLTx 4х0,50 | Паритет | Кабель общей скрутки для групповой внутренней стационарной прокладки на социальных объектах (школы, сады, больницы, пр.) относительной влажности воздуха до 98% при температуре до 35С. Для систем сигнализации, контроля доступа, управления, сбора данных. | 28.58 | 25.7
00-00015015 | КСВЭВ 10х0,4 | КабельЭлектросвязь | Кабель связи и сигнализации с изоляцией и оболочкой из ПВХ пластиката, экранированные.Класс пожарной опасности для кабелей КСВЭВ, КСВЭмВ — 01.8.2.5.4 ГОСТ 31565.Кабели предназначены для монтажа систем связи и сигнализации, телекоммуникации, управления и сбора данных для одиночной стационарной прокладки в коллекторах, тоннелях, зданиях, помещениях при отсутствии механических воздействий на кабель в т.ч. в условиях повышенных электромагнитных явлений или при повышенных требованиях к безопасности кабельной системы.Кабель эксплуатируется при напряжении до 145В переменного тока в диапазоне частот до 50Гц или 200В постоянного тока.Токопроводящие жилы: однопроволочные из медной мягкой проволоки с диаметрами проволок 0,4; 0,5; 0,64; 0,8 мм.Изоляция токопроводящих жил: токопроводящая жила изолируется поливинилхлоридным пластикатом.Скрутка: параллельно расположенные изолированные жилы или скрученные пары образуют сердечник кабеля. Допускается скрутка изолированных жил в пучок.Цвет оболочки — бел | Уточняйте у менеджера | Уточняйте у менеджера
00-00015027 | КСВЭВ 10х0,5 | КабельЭлектросвязь | Кабель связи и сигнализации с изоляцией и оболочкой из ПВХ пластиката, экранированные.Класс пожарной опасности для кабелей КСВЭВ, КСВЭмВ — 01.8.2.5.4 ГОСТ 31565.Кабели предназначены для монтажа систем связи и сигнализации, телекоммуникации, управления и сбора данных для одиночной стационарной прокладки в коллекторах, тоннелях, зданиях, помещениях при отсутствии механических воздействий на кабель в т.ч. в условиях повышенных электромагнитных явлений или при повышенных требованиях к безопасности кабельной системы.Кабель эксплуатируется при напряжении до 145В переменного тока в диапазоне частот до 50Гц или 200В постоянного тока.Токопроводящие жилы: однопроволочные из медной мягкой проволоки с диаметрами проволок 0,4; 0,5; 0,64; 0,8 мм.Изоляция токопроводящих жил: токопроводящая жила изолируется поливинилхлоридным пластикатом.Скрутка: параллельно расположенные изолированные жилы или скрученные пары образуют сердечник кабеля. Допускается скрутка изолированных жил в пучок.Цвет оболочки — бел | 49.02 | 45.71
00-00015016 | КСВЭВ 12х0,4 | КабельЭлектросвязь | Кабель связи и сигнализации с изоляцией и оболочкой из ПВХ пластиката, экранированные.Класс пожарной опасности для кабелей КСВЭВ, КСВЭмВ — 01.8.2.5.4 ГОСТ 31565.Кабели предназначены для монтажа систем связи и сигнализации, телекоммуникации, управления и сбора данных для одиночной стационарной прокладки в коллекторах, тоннелях, зданиях, помещениях при отсутствии механических воздействий на кабель в т.ч. в условиях повышенных электромагнитных явлений или при повышенных требованиях к безопасности кабельной системы.Кабель эксплуатируется при напряжении до 145В переменного тока в диапазоне частот до 50Гц или 200В постоянного тока.Токопроводящие жилы: однопроволочные из медной мягкой проволоки с диаметрами проволок 0,4; 0,5; 0,64; 0,8 мм.Изоляция токопроводящих жил: токопроводящая жила изолируется поливинилхлоридным пластикатом.Скрутка: параллельно расположенные изолированные жилы или скрученные пары образуют сердечник кабеля. Допускается скрутка изолированных жил в пучок.Цвет оболочки — бел | Уточняйте у менеджера | Уточняйте у менеджера
00-00015028 | КСВЭВ 12х0,5 | КабельЭлектросвязь | Кабель связи и сигнализации с изоляцией и оболочкой из ПВХ пластиката, экранированные.Класс пожарной опасности для кабелей КСВЭВ, КСВЭмВ — 01.8.2.5.4 ГОСТ 31565.Кабели предназначены для монтажа систем связи и сигнализации, телекоммуникации, управления и сбора данных для одиночной стационарной прокладки в коллекторах, тоннелях, зданиях, помещениях при отсутствии механических воздействий на кабель в т.ч. в условиях повышенных электромагнитных явлений или при повышенных требованиях к безопасности кабельной системы.Кабель эксплуатируется при напряжении до 145В переменного тока в диапазоне частот до 50Гц или 200В постоянного тока.Токопроводящие жилы: однопроволочные из медной мягкой проволоки с диаметрами проволок 0,4; 0,5; 0,64; 0,8 мм.Изоляция токопроводящих жил: токопроводящая жила изолируется поливинилхлоридным пластикатом.Скрутка: параллельно расположенные изолированные жилы или скрученные пары образуют сердечник кабеля. Допускается скрутка изолированных жил в пучок.Цвет оболочки — бел | 60.62 | 56.53
00-00015017 | КСВЭВ 14х0,4 | КабельЭлектросвязь | Кабель связи и сигнализации с изоляцией и оболочкой из ПВХ пластиката, экранированные.Класс пожарной опасности для кабелей КСВЭВ, КСВЭмВ — 01.8.2.5.4 ГОСТ 31565.Кабели предназначены для монтажа систем связи и сигнализации, телекоммуникации, управления и сбора данных для одиночной стационарной прокладки в коллекторах, тоннелях, зданиях, помещениях при отсутствии механических воздействий на кабель в т.ч. в условиях повышенных электромагнитных явлений или при повышенных требованиях к безопасности кабельной системы.Кабель эксплуатируется при напряжении до 145В переменного тока в диапазоне частот до 50Гц или 200В постоянного тока.Токопроводящие жилы: однопроволочные из медной мягкой проволоки с диаметрами проволок 0,4; 0,5; 0,64; 0,8 мм.Изоляция токопроводящих жил: токопроводящая жила изолируется поливинилхлоридным пластикатом.Скрутка: параллельно расположенные изолированные жилы или скрученные пары образуют сердечник кабеля. Допускается скрутка изолированных жил в пучок.Цвет оболочки — бел | Уточняйте у менеджера | Уточняйте у менеджера
00-00015029 | КСВЭВ 14х0,5 | КабельЭлектросвязь | Кабель связи и сигнализации с изоляцией и оболочкой из ПВХ пластиката, экранированные.Класс пожарной опасности для кабелей КСВЭВ, КСВЭмВ — 01.8.2.5.4 ГОСТ 31565.Кабели предназначены для монтажа систем связи и сигнализации, телекоммуникации, управления и сбора данных для одиночной стационарной прокладки в коллекторах, тоннелях, зданиях, помещениях при отсутствии механических воздействий на кабель в т.ч. в условиях повышенных электромагнитных явлений или при повышенных требованиях к безопасности кабельной системы.Кабель эксплуатируется при напряжении до 145В переменного тока в диапазоне частот до 50Гц или 200В постоянного тока.Токопроводящие жилы: однопроволочные из медной мягкой проволоки с диаметрами проволок 0,4; 0,5; 0,64; 0,8 мм.Изоляция токопроводящих жил: токопроводящая жила изолируется поливинилхлоридным пластикатом.Скрутка: параллельно расположенные изолированные жилы или скрученные пары образуют сердечник кабеля. Допускается скрутка изолированных жил в пучок.Цвет оболочки — бел | 66.74 | 62.23
00-00015018 | КСВЭВ 16х0,4 | КабельЭлектросвязь | Кабель связи и сигнализации с изоляцией и оболочкой из ПВХ пластиката, экранированные.Класс пожарной опасности для кабелей КСВЭВ, КСВЭмВ — 01.8.2.5.4 ГОСТ 31565.Кабели предназначены для монтажа систем связи и сигнализации, телекоммуникации, управления и сбора данных для одиночной стационарной прокладки в коллекторах, тоннелях, зданиях, помещениях при отсутствии механических воздействий на кабель в т.ч. в условиях повышенных электромагнитных явлений или при повышенных требованиях к безопасности кабельной системы.Кабель эксплуатируется при напряжении до 145В переменного тока в диапазоне частот до 50Гц или 200В постоянного тока.Токопроводящие жилы: однопроволочные из медной мягкой проволоки с диаметрами проволок 0,4; 0,5; 0,64; 0,8 мм.Изоляция токопроводящих жил: токопроводящая жила изолируется поливинилхлоридным пластикатом.Скрутка: параллельно расположенные изолированные жилы или скрученные пары образуют сердечник кабеля. Допускается скрутка изолированных жил в пучок.Цвет оболочки — бел | Уточняйте у менеджера | Уточняйте у менеджера
00-00015030 | КСВЭВ 16х0,5 | КабельЭлектросвязь | Кабель связи и сигнализации с изоляцией и оболочкой из ПВХ пластиката, экранированные.Класс пожарной опасности для кабелей КСВЭВ, КСВЭмВ — 01.8.2.5.4 ГОСТ 31565.Кабели предназначены для монтажа систем связи и сигнализации, телекоммуникации, управления и сбора данных для одиночной стационарной прокладки в коллекторах, тоннелях, зданиях, помещениях при отсутствии механических воздействий на кабель в т.ч. в условиях повышенных электромагнитных явлений или при повышенных требованиях к безопасности кабельной системы.Кабель эксплуатируется при напряжении до 145В переменного тока в диапазоне частот до 50Гц или 200В постоянного тока.Токопроводящие жилы: однопроволочные из медной мягкой проволоки с диаметрами проволок 0,4; 0,5; 0,64; 0,8 мм.Изоляция токопроводящих жил: токопроводящая жила изолируется поливинилхлоридным пластикатом.Скрутка: параллельно расположенные изолированные жилы или скрученные пары образуют сердечник кабеля. Допускается скрутка изолированных жил в пучок.Цвет оболочки — бел | 75.16 | 70.08
00-00015020 | КСВЭВ 1х2х0,4 | КабельЭлектросвязь | Кабель связи и сигнализации с изоляцией и оболочкой из ПВХ пластиката, экранированные.Класс пожарной опасности для кабелей КСВЭВ, КСВЭмВ — 01.8.2.5.4 ГОСТ 31565.Кабели предназначены для монтажа систем связи и сигнализации, телекоммуникации, управления и сбора данных для одиночной стационарной прокладки в коллекторах, тоннелях, зданиях, помещениях при отсутствии механических воздействий на кабель в т.ч. в условиях повышенных электромагнитных явлений или при повышенных требованиях к безопасности кабельной системы.Кабель эксплуатируется при напряжении до 145В переменного тока в диапазоне частот до 50Гц или 200В постоянного тока.Токопроводящие жилы: однопроволочные из медной мягкой проволоки с диаметрами проволок 0,4; 0,5; 0,64; 0,8 мм.Изоляция токопроводящих жил: токопроводящая жила изолируется поливинилхлоридным пластикатом.Скрутка: параллельно расположенные изолированные жилы или скрученные пары образуют сердечник кабеля. Допускается скрутка изолированных жил в пучок.Цвет оболочки — бел | Уточняйте у менеджера | Уточняйте у менеджера
00-00015032 | КСВЭВ 1х2х0,5 | КабельЭлектросвязь | Кабель связи и сигнализации с изоляцией и оболочкой из ПВХ пластиката, экранированные.Класс пожарной опасности для кабелей КСВЭВ, КСВЭмВ — 01.8.2.5.4 ГОСТ 31565.Кабели предназначены для монтажа систем связи и сигнализации, телекоммуникации, управления и сбора данных для одиночной стационарной прокладки в коллекторах, тоннелях, зданиях, помещениях при отсутствии механических воздействий на кабель в т.ч. в условиях повышенных электромагнитных явлений или при повышенных требованиях к безопасности кабельной системы.Кабель эксплуатируется при напряжении до 145В переменного тока в диапазоне частот до 50Гц или 200В постоянного тока.Токопроводящие жилы: однопроволочные из медной мягкой проволоки с диаметрами проволок 0,4; 0,5; 0,64; 0,8 мм.Изоляция токопроводящих жил: токопроводящая жила изолируется поливинилхлоридным пластикатом.Скрутка: параллельно расположенные изолированные жилы или скрученные пары образуют сердечник кабеля. Допускается скрутка изолированных жил в пучок.Цвет оболочки — бел | 20.07 | 18.72
00-00015038 | КСВЭВ 1х2х0,64 | КабельЭлектросвязь | Кабель связи и сигнализации с изоляцией и оболочкой из ПВХ пластиката, экранированные.Класс пожарной опасности для кабелей КСВЭВ, КСВЭмВ — 01.8.2.5.4 ГОСТ 31565.Кабели предназначены для монтажа систем связи и сигнализации, телекоммуникации, управления и сбора данных для одиночной стационарной прокладки в коллекторах, тоннелях, зданиях, помещениях при отсутствии механических воздействий на кабель в т.ч. в условиях повышенных электромагнитных явлений или при повышенных требованиях к безопасности кабельной системы.Кабель эксплуатируется при напряжении до 145В переменного тока в диапазоне частот до 50Гц или 200В постоянного тока.Токопроводящие жилы: однопроволочные из медной мягкой проволоки с диаметрами проволок 0,4; 0,5; 0,64; 0,8 мм.Изоляция токопроводящих жил: токопроводящая жила изолируется поливинилхлоридным пластикатом.Скрутка: параллельно расположенные изолированные жилы или скрученные пары образуют сердечник кабеля. Допускается скрутка изолированных жил в пучок.Цвет оболочки — бел | Уточняйте у менеджера | Уточняйте у менеджера
00-00015042 | КСВЭВ 1х2х0,8 | КабельЭлектросвязь | Кабель связи и сигнализации с изоляцией и оболочкой из ПВХ пластиката, экранированные.Класс пожарной опасности для кабелей КСВЭВ, КСВЭмВ — 01.8.2.5.4 ГОСТ 31565.Кабели предназначены для монтажа систем связи и сигнализации, телекоммуникации, управления и сбора данных для одиночной стационарной прокладки в коллекторах, тоннелях, зданиях, помещениях при отсутствии механических воздействий на кабель в т.ч. в условиях повышенных электромагнитных явлений или при повышенных требованиях к безопасности кабельной системы.Кабель эксплуатируется при напряжении до 145В переменного тока в диапазоне частот до 50Гц или 200В постоянного тока.Токопроводящие жилы: однопроволочные из медной мягкой проволоки с диаметрами проволок 0,4; 0,5; 0,64; 0,8 мм.Изоляция токопроводящих жил: токопроводящая жила изолируется поливинилхлоридным пластикатом.Скрутка: параллельно расположенные изолированные жилы или скрученные пары образуют сердечник кабеля. Допускается скрутка изолированных жил в пучок.Цвет оболочки — бел | 34.55 | 32.22
00-00015019 | КСВЭВ 20х0,4 | КабельЭлектросвязь | Кабель связи и сигнализации с изоляцией и оболочкой из ПВХ пластиката, экранированные.Класс пожарной опасности для кабелей КСВЭВ, КСВЭмВ — 01.8.2.5.4 ГОСТ 31565.Кабели предназначены для монтажа систем связи и сигнализации, телекоммуникации, управления и сбора данных для одиночной стационарной прокладки в коллекторах, тоннелях, зданиях, помещениях при отсутствии механических воздействий на кабель в т.ч. в условиях повышенных электромагнитных явлений или при повышенных требованиях к безопасности кабельной системы.Кабель эксплуатируется при напряжении до 145В переменного тока в диапазоне частот до 50Гц или 200В постоянного тока.Токопроводящие жилы: однопроволочные из медной мягкой проволоки с диаметрами проволок 0,4; 0,5; 0,64; 0,8 мм.Изоляция токопроводящих жил: токопроводящая жила изолируется поливинилхлоридным пластикатом.Скрутка: параллельно расположенные изолированные жилы или скрученные пары образуют сердечник кабеля. Допускается скрутка изолированных жил в пучок.Цвет оболочки — бел | Уточняйте у менеджера | Уточняйте у менеджера
00-00015031 | КСВЭВ 20х0,5 | КабельЭлектросвязь | Кабель связи и сигнализации с изоляцией и оболочкой из ПВХ пластиката, экранированные.Класс пожарной опасности для кабелей КСВЭВ, КСВЭмВ — 01.8.2.5.4 ГОСТ 31565.Кабели предназначены для монтажа систем связи и сигнализации, телекоммуникации, управления и сбора данных для одиночной стационарной прокладки в коллекторах, тоннелях, зданиях, помещениях при отсутствии механических воздействий на кабель в т.ч. в условиях повышенных электромагнитных явлений или при повышенных требованиях к безопасности кабельной системы.Кабель эксплуатируется при напряжении до 145В переменного тока в диапазоне частот до 50Гц или 200В постоянного тока.Токопроводящие жилы: однопроволочные из медной мягкой проволоки с диаметрами проволок 0,4; 0,5; 0,64; 0,8 мм.Изоляция токопроводящих жил: токопроводящая жила изолируется поливинилхлоридным пластикатом.Скрутка: параллельно расположенные изолированные жилы или скрученные пары образуют сердечник кабеля. Допускается скрутка изолированных жил в пучок.Цвет оболочки — бел | 94.27 | 87.9
00-00015011 | КСВЭВ 2х0,4 | КабельЭлектросвязь | Кабель связи и сигнализации с изоляцией и оболочкой из ПВХ пластиката, экранированные.Класс пожарной опасности для кабелей КСВЭВ, КСВЭмВ — 01.8.2.5.4 ГОСТ 31565.Кабели предназначены для монтажа систем связи и сигнализации, телекоммуникации, управления и сбора данных для одиночной стационарной прокладки в коллекторах, тоннелях, зданиях, помещениях при отсутствии механических воздействий на кабель в т.ч. в условиях повышенных электромагнитных явлений или при повышенных требованиях к безопасности кабельной системы.Кабель эксплуатируется при напряжении до 145В переменного тока в диапазоне частот до 50Гц или 200В постоянного тока.Токопроводящие жилы: однопроволочные из медной мягкой проволоки с диаметрами проволок 0,4; 0,5; 0,64; 0,8 мм.Изоляция токопроводящих жил: токопроводящая жила изолируется поливинилхлоридным пластикатом.Скрутка: параллельно расположенные изолированные жилы или скрученные пары образуют сердечник кабеля. Допускается скрутка изолированных жил в пучок.Цвет оболочки — бел | Уточняйте у менеджера | Уточняйте у менеджера
00-00015023 | КСВЭВ 2х0,5 | КабельЭлектросвязь | Кабель связи и сигнализации с изоляцией и оболочкой из ПВХ пластиката, экранированные.Класс пожарной опасности для кабелей КСВЭВ, КСВЭмВ — 01.8.2.5.4 ГОСТ 31565.Кабели предназначены для монтажа систем связи и сигнализации, телекоммуникации, управления и сбора данных для одиночной стационарной прокладки в коллекторах, тоннелях, зданиях, помещениях при отсутствии механических воздействий на кабель в т.ч. в условиях повышенных электромагнитных явлений или при повышенных требованиях к безопасности кабельной системы.Кабель эксплуатируется при напряжении до 145В переменного тока в диапазоне частот до 50Гц или 200В постоянного тока.Токопроводящие жилы: однопроволочные из медной мягкой проволоки с диаметрами проволок 0,4; 0,5; 0,64; 0,8 мм.Изоляция токопроводящих жил: токопроводящая жила изолируется поливинилхлоридным пластикатом.Скрутка: параллельно расположенные изолированные жилы или скрученные пары образуют сердечник кабеля. Допускается скрутка изолированных жил в пучок.Цвет оболочки — бел | 14.35 | 13.38
00-00069403 | КСВЭВ 2х0,50 | Паритет | Кабель общей скрутки для систем сигнализации, контроля доступа, управления, сбора данных. Для одиночной прокладки внутри здания. Напряжение: до 145 В переменного тока (диаметр жил 0,40-0,64 или сечение 0,12-0,35 мм.кв.) и до 300 В переменного тока (диаметр жил 0,80-1,78 или сечение 0,50-1,00 мм.кв.) частотой 10 кГц. | 27.13 | 27.71
00-00015035 | КСВЭВ 2х0,64 | КабельЭлектросвязь | Кабель связи и сигнализации с изоляцией и оболочкой из ПВХ пластиката, экранированные.Класс пожарной опасности для кабелей КСВЭВ, КСВЭмВ — 01.8.2.5.4 ГОСТ 31565.Кабели предназначены для монтажа систем связи и сигнализации, телекоммуникации, управления и сбора данных для одиночной стационарной прокладки в коллекторах, тоннелях, зданиях, помещениях при отсутствии механических воздействий на кабель в т.ч. в условиях повышенных электромагнитных явлений или при повышенных требованиях к безопасности кабельной системы.Кабель эксплуатируется при напряжении до 145В переменного тока в диапазоне частот до 50Гц или 200В постоянного тока.Токопроводящие жилы: однопроволочные из медной мягкой проволоки с диаметрами проволок 0,4; 0,5; 0,64; 0,8 мм.Изоляция токопроводящих жил: токопроводящая жила изолируется поливинилхлоридным пластикатом.Скрутка: параллельно расположенные изолированные жилы или скрученные пары образуют сердечник кабеля. Допускается скрутка изолированных жил в пучок.Цвет оболочки — бел | Уточняйте у менеджера | Уточняйте у менеджера
00-00015040 | КСВЭВ 2х0,8 | КабельЭлектросвязь | Кабель связи и сигнализации с изоляцией и оболочкой из ПВХ пластиката, экранированные.Класс пожарной опасности для кабелей КСВЭВ, КСВЭмВ — 01.8.2.5.4 ГОСТ 31565.Кабели предназначены для монтажа систем связи и сигнализации, телекоммуникации, управления и сбора данных для одиночной стационарной прокладки в коллекторах, тоннелях, зданиях, помещениях при отсутствии механических воздействий на кабель в т.ч. в условиях повышенных электромагнитных явлений или при повышенных требованиях к безопасности кабельной системы.Кабель эксплуатируется при напряжении до 145В переменного тока в диапазоне частот до 50Гц или 200В постоянного тока.Токопроводящие жилы: однопроволочные из медной мягкой проволоки с диаметрами проволок 0,4; 0,5; 0,64; 0,8 мм.Изоляция токопроводящих жил: токопроводящая жила изолируется поливинилхлоридным пластикатом.Скрутка: параллельно расположенные изолированные жилы или скрученные пары образуют сердечник кабеля. Допускается скрутка изолированных жил в пучок.Цвет оболочки — бел | 33.97 | 31.68
00-00015021 | КСВЭВ 2х2х0,4 | КабельЭлектросвязь | Кабель связи и сигнализации с изоляцией и оболочкой из ПВХ пластиката, экранированные.Класс пожарной опасности для кабелей КСВЭВ, КСВЭмВ — 01.8.2.5.4 ГОСТ 31565.Кабели предназначены для монтажа систем связи и сигнализации, телекоммуникации, управления и сбора данных для одиночной стационарной прокладки в коллекторах, тоннелях, зданиях, помещениях при отсутствии механических воздействий на кабель в т.ч. в условиях повышенных электромагнитных явлений или при повышенных требованиях к безопасности кабельной системы.Кабель эксплуатируется при напряжении до 145В переменного тока в диапазоне частот до 50Гц или 200В постоянного тока.Токопроводящие жилы: однопроволочные из медной мягкой проволоки с диаметрами проволок 0,4; 0,5; 0,64; 0,8 мм.Изоляция токопроводящих жил: токопроводящая жила изолируется поливинилхлоридным пластикатом.Скрутка: параллельно расположенные изолированные жилы или скрученные пары образуют сердечник кабеля. Допускается скрутка изолированных жил в пучок.Цвет оболочки — бел | Уточняйте у менеджера | Уточняйте у менеджера
00-00015033 | КСВЭВ 2х2х0,5 | КабельЭлектросвязь | Кабель связи и сигнализации с изоляцией и оболочкой из ПВХ пластиката, экранированные.Класс пожарной опасности для кабелей КСВЭВ, КСВЭмВ — 01.8.2.5.4 ГОСТ 31565.Кабели предназначены для монтажа систем связи и сигнализации, телекоммуникации, управления и сбора данных для одиночной стационарной прокладки в коллекторах, тоннелях, зданиях, помещениях при отсутствии механических воздействий на кабель в т.ч. в условиях повышенных электромагнитных явлений или при повышенных требованиях к безопасности кабельной системы.Кабель эксплуатируется при напряжении до 145В переменного тока в диапазоне частот до 50Гц или 200В постоянного тока.Токопроводящие жилы: однопроволочные из медной мягкой проволоки с диаметрами проволок 0,4; 0,5; 0,64; 0,8 мм.Изоляция токопроводящих жил: токопроводящая жила изолируется поливинилхлоридным пластикатом.Скрутка: параллельно расположенные изолированные жилы или скрученные пары образуют сердечник кабеля. Допускается скрутка изолированных жил в пучок.Цвет оболочки — бел | 32.46 | 30.26
00-00015039 | КСВЭВ 2х2х0,64 | КабельЭлектросвязь | Кабель связи и сигнализации с изоляцией и оболочкой из ПВХ пластиката, экранированные.Класс пожарной опасности для кабелей КСВЭВ, КСВЭмВ — 01.8.2.5.4 ГОСТ 31565.Кабели предназначены для монтажа систем связи и сигнализации, телекоммуникации, управления и сбора данных для одиночной стационарной прокладки в коллекторах, тоннелях, зданиях, помещениях при отсутствии механических воздействий на кабель в т.ч. в условиях повышенных электромагнитных явлений или при повышенных требованиях к безопасности кабельной системы.Кабель эксплуатируется при напряжении до 145В переменного тока в диапазоне частот до 50Гц или 200В постоянного тока.Токопроводящие жилы: однопроволочные из медной мягкой проволоки с диаметрами проволок 0,4; 0,5; 0,64; 0,8 мм.Изоляция токопроводящих жил: токопроводящая жила изолируется поливинилхлоридным пластикатом.Скрутка: параллельно расположенные изолированные жилы или скрученные пары образуют сердечник кабеля. Допускается скрутка изолированных жил в пучок.Цвет оболочки — бел | Уточняйте у менеджера | Уточняйте у менеджера
00-00015043 | КСВЭВ 2х2х0,8 | КабельЭлектросвязь | Кабель связи и сигнализации с изоляцией и оболочкой из ПВХ пластиката, экранированные.Класс пожарной опасности для кабелей КСВЭВ, КСВЭмВ — 01.8.2.5.4 ГОСТ 31565.Кабели предназначены для монтажа систем связи и сигнализации, телекоммуникации, управления и сбора данных для одиночной стационарной прокладки в коллекторах, тоннелях, зданиях, помещениях при отсутствии механических воздействий на кабель в т.ч. в условиях повышенных электромагнитных явлений или при повышенных требованиях к безопасности кабельной системы.Кабель эксплуатируется при напряжении до 145В переменного тока в диапазоне частот до 50Гц или 200В постоянного тока.Токопроводящие жилы: однопроволочные из медной мягкой проволоки с диаметрами проволок 0,4; 0,5; 0,64; 0,8 мм.Изоляция токопроводящих жил: токопроводящая жила изолируется поливинилхлоридным пластикатом.Скрутка: параллельно расположенные изолированные жилы или скрученные пары образуют сердечник кабеля. Допускается скрутка изолированных жил в пучок.Цвет оболочки — бел | 58.17 | 54.24
00-00015012 | КСВЭВ 4х0,4 | КабельЭлектросвязь | Кабель связи и сигнализации с изоляцией и оболочкой из ПВХ пластиката, экранированные.Класс пожарной опасности для кабелей КСВЭВ, КСВЭмВ — 01.8.2.5.4 ГОСТ 31565.Кабели предназначены для монтажа систем связи и сигнализации, телекоммуникации, управления и сбора данных для одиночной стационарной прокладки в коллекторах, тоннелях, зданиях, помещениях при отсутствии механических воздействий на кабель в т.ч. в условиях повышенных электромагнитных явлений или при повышенных требованиях к безопасности кабельной системы.Кабель эксплуатируется при напряжении до 145В переменного тока в диапазоне частот до 50Гц или 200В постоянного тока.Токопроводящие жилы: однопроволочные из медной мягкой проволоки с диаметрами проволок 0,4; 0,5; 0,64; 0,8 мм.Изоляция токопроводящих жил: токопроводящая жила изолируется поливинилхлоридным пластикатом.Скрутка: параллельно расположенные изолированные жилы или скрученные пары образуют сердечник кабеля. Допускается скрутка изолированных жил в пучок.Цвет оболочки — бел | Уточняйте у менеджера | Уточняйте у менеджера
00-00015024 | КСВЭВ 4х0,5 | КабельЭлектросвязь | Кабель связи и сигнализации с изоляцией и оболочкой из ПВХ пластиката, экранированные.Класс пожарной опасности для кабелей КСВЭВ, КСВЭмВ — 01.8.2.5.4 ГОСТ 31565.Кабели предназначены для монтажа систем связи и сигнализации, телекоммуникации, управления и сбора данных для одиночной стационарной прокладки в коллекторах, тоннелях, зданиях, помещениях при отсутствии механических воздействий на кабель в т.ч. в условиях повышенных электромагнитных явлений или при повышенных требованиях к безопасности кабельной системы.Кабель эксплуатируется при напряжении до 145В переменного тока в диапазоне частот до 50Гц или 200В постоянного тока.Токопроводящие жилы: однопроволочные из медной мягкой проволоки с диаметрами проволок 0,4; 0,5; 0,64; 0,8 мм.Изоляция токопроводящих жил: токопроводящая жила изолируется поливинилхлоридным пластикатом.Скрутка: параллельно расположенные изолированные жилы или скрученные пары образуют сердечник кабеля. Допускается скрутка изолированных жил в пучок.Цвет оболочки — бел | 23.18 | 21.62
00-00069404 | КСВЭВ 4х0,50 | Паритет | Кабель общей скрутки для систем сигнализации, контроля доступа, управления, сбора данных. Для одиночной прокладки внутри здания. Напряжение: до 145 В переменного тока (диаметр жил 0,40-0,64 или сечение 0,12-0,35 мм.кв.) и до 300 В переменного тока (диаметр жил 0,80-1,78 или сечение 0,50-1,00 мм.кв.) частотой 10 кГц. | 41.96 | 42.85
00-00015036 | КСВЭВ 4х0,64 | КабельЭлектросвязь | Кабель связи и сигнализации с изоляцией и оболочкой из ПВХ пластиката, экранированные.Класс пожарной опасности для кабелей КСВЭВ, КСВЭмВ — 01.8.2.5.4 ГОСТ 31565.Кабели предназначены для монтажа систем связи и сигнализации, телекоммуникации, управления и сбора данных для одиночной стационарной прокладки в коллекторах, тоннелях, зданиях, помещениях при отсутствии механических воздействий на кабель в т.ч. в условиях повышенных электромагнитных явлений или при повышенных требованиях к безопасности кабельной системы.Кабель эксплуатируется при напряжении до 145В переменного тока в диапазоне частот до 50Гц или 200В постоянного тока.Токопроводящие жилы: однопроволочные из медной мягкой проволоки с диаметрами проволок 0,4; 0,5; 0,64; 0,8 мм.Изоляция токопроводящих жил: токопроводящая жила изолируется поливинилхлоридным пластикатом.Скрутка: параллельно расположенные изолированные жилы или скрученные пары образуют сердечник кабеля. Допускается скрутка изолированных жил в пучок.Цвет оболочки — бел | Уточняйте у менеджера | Уточняйте у менеджера
00-00015041 | КСВЭВ 4х0,8 | КабельЭлектросвязь | Кабель связи и сигнализации с изоляцией и оболочкой из ПВХ пластиката, экранированные.Класс пожарной опасности для кабелей КСВЭВ, КСВЭмВ — 01.8.2.5.4 ГОСТ 31565.Кабели предназначены для монтажа систем связи и сигнализации, телекоммуникации, управления и сбора данных для одиночной стационарной прокладки в коллекторах, тоннелях, зданиях, помещениях при отсутствии механических воздействий на кабель в т.ч. в условиях повышенных электромагнитных явлений или при повышенных требованиях к безопасности кабельной системы.Кабель эксплуатируется при напряжении до 145В переменного тока в диапазоне частот до 50Гц или 200В постоянного тока.Токопроводящие жилы: однопроволочные из медной мягкой проволоки с диаметрами проволок 0,4; 0,5; 0,64; 0,8 мм.Изоляция токопроводящих жил: токопроводящая жила изолируется поливинилхлоридным пластикатом.Скрутка: параллельно расположенные изолированные жилы или скрученные пары образуют сердечник кабеля. Допускается скрутка изолированных жил в пучок.Цвет оболочки — бел | 57.88 | 53.97
00-00015022 | КСВЭВ 4х2х0,4 | КабельЭлектросвязь | Кабель связи и сигнализации с изоляцией и оболочкой из ПВХ пластиката, экранированные.Класс пожарной опасности для кабелей КСВЭВ, КСВЭмВ — 01.8.2.5.4 ГОСТ 31565.Кабели предназначены для монтажа систем связи и сигнализации, телекоммуникации, управления и сбора данных для одиночной стационарной прокладки в коллекторах, тоннелях, зданиях, помещениях при отсутствии механических воздействий на кабель в т.ч. в условиях повышенных электромагнитных явлений или при повышенных требованиях к безопасности кабельной системы.Кабель эксплуатируется при напряжении до 145В переменного тока в диапазоне частот до 50Гц или 200В постоянного тока.Токопроводящие жилы: однопроволочные из медной мягкой проволоки с диаметрами проволок 0,4; 0,5; 0,64; 0,8 мм.Изоляция токопроводящих жил: токопроводящая жила изолируется поливинилхлоридным пластикатом.Скрутка: параллельно расположенные изолированные жилы или скрученные пары образуют сердечник кабеля. Допускается скрутка изолированных жил в пучок.Цвет оболочки — бел | Уточняйте у менеджера | Уточняйте у менеджера
00-00015034 | КСВЭВ 4х2х0,5 | КабельЭлектросвязь | Кабель связи и сигнализации с изоляцией и оболочкой из ПВХ пластиката, экранированные.Класс пожарной опасности для кабелей КСВЭВ, КСВЭмВ — 01.8.2.5.4 ГОСТ 31565.Кабели предназначены для монтажа систем связи и сигнализации, телекоммуникации, управления и сбора данных для одиночной стационарной прокладки в коллекторах, тоннелях, зданиях, помещениях при отсутствии механических воздействий на кабель в т.ч. в условиях повышенных электромагнитных явлений или при повышенных требованиях к безопасности кабельной системы.Кабель эксплуатируется при напряжении до 145В переменного тока в диапазоне частот до 50Гц или 200В постоянного тока.Токопроводящие жилы: однопроволочные из медной мягкой проволоки с диаметрами проволок 0,4; 0,5; 0,64; 0,8 мм.Изоляция токопроводящих жил: токопроводящая жила изолируется поливинилхлоридным пластикатом.Скрутка: параллельно расположенные изолированные жилы или скрученные пары образуют сердечник кабеля. Допускается скрутка изолированных жил в пучок.Цвет оболочки — бел | 45.44 | 42.37
00-00015013 | КСВЭВ 6х0,4 | КабельЭлектросвязь | Кабель связи и сигнализации с изоляцией и оболочкой из ПВХ пластиката, экранированные.Класс пожарной опасности для кабелей КСВЭВ, КСВЭмВ — 01.8.2.5.4 ГОСТ 31565.Кабели предназначены для монтажа систем связи и сигнализации, телекоммуникации, управления и сбора данных для одиночной стационарной прокладки в коллекторах, тоннелях, зданиях, помещениях при отсутствии механических воздействий на кабель в т.ч. в условиях повышенных электромагнитных явлений или при повышенных требованиях к безопасности кабельной системы.Кабель эксплуатируется при напряжении до 145В переменного тока в диапазоне частот до 50Гц или 200В постоянного тока.Токопроводящие жилы: однопроволочные из медной мягкой проволоки с диаметрами проволок 0,4; 0,5; 0,64; 0,8 мм.Изоляция токопроводящих жил: токопроводящая жила изолируется поливинилхлоридным пластикатом.Скрутка: параллельно расположенные изолированные жилы или скрученные пары образуют сердечник кабеля. Допускается скрутка изолированных жил в пучок.Цвет оболочки — бел | Уточняйте у менеджера | Уточняйте у менеджера
00-00015025 | КСВЭВ 6х0,5 | КабельЭлектросвязь | Кабель связи и сигнализации с изоляцией и оболочкой из ПВХ пластиката, экранированные.Класс пожарной опасности для кабелей КСВЭВ, КСВЭмВ — 01.8.2.5.4 ГОСТ 31565.Кабели предназначены для монтажа систем связи и сигнализации, телекоммуникации, управления и сбора данных для одиночной стационарной прокладки в коллекторах, тоннелях, зданиях, помещениях при отсутствии механических воздействий на кабель в т.ч. в условиях повышенных электромагнитных явлений или при повышенных требованиях к безопасности кабельной системы.Кабель эксплуатируется при напряжении до 145В переменного тока в диапазоне частот до 50Гц или 200В постоянного тока.Токопроводящие жилы: однопроволочные из медной мягкой проволоки с диаметрами проволок 0,4; 0,5; 0,64; 0,8 мм.Изоляция токопроводящих жил: токопроводящая жила изолируется поливинилхлоридным пластикатом.Скрутка: параллельно расположенные изолированные жилы или скрученные пары образуют сердечник кабеля. Допускается скрутка изолированных жил в пучок.Цвет оболочки — бел | 32.46 | 30.27
00-00015037 | КСВЭВ 6х0,64 | КабельЭлектросвязь | Кабель связи и сигнализации с изоляцией и оболочкой из ПВХ пластиката, экранированные.Класс пожарной опасности для кабелей КСВЭВ, КСВЭмВ — 01.8.2.5.4 ГОСТ 31565.Кабели предназначены для монтажа систем связи и сигнализации, телекоммуникации, управления и сбора данных для одиночной стационарной прокладки в коллекторах, тоннелях, зданиях, помещениях при отсутствии механических воздействий на кабель в т.ч. в условиях повышенных электромагнитных явлений или при повышенных требованиях к безопасности кабельной системы.Кабель эксплуатируется при напряжении до 145В переменного тока в диапазоне частот до 50Гц или 200В постоянного тока.Токопроводящие жилы: однопроволочные из медной мягкой проволоки с диаметрами проволок 0,4; 0,5; 0,64; 0,8 мм.Изоляция токопроводящих жил: токопроводящая жила изолируется поливинилхлоридным пластикатом.Скрутка: параллельно расположенные изолированные жилы или скрученные пары образуют сердечник кабеля. Допускается скрутка изолированных жил в пучок.Цвет оболочки — бел | Уточняйте у менеджера | Уточняйте у менеджера
00-00015014 | КСВЭВ 8х0,4 | КабельЭлектросвязь | Кабель связи и сигнализации с изоляцией и оболочкой из ПВХ пластиката, экранированные.Класс пожарной опасности для кабелей КСВЭВ, КСВЭмВ — 01.8.2.5.4 ГОСТ 31565.Кабели предназначены для монтажа систем связи и сигнализации, телекоммуникации, управления и сбора данных для одиночной стационарной прокладки в коллекторах, тоннелях, зданиях, помещениях при отсутствии механических воздействий на кабель в т.ч. в условиях повышенных электромагнитных явлений или при повышенных требованиях к безопасности кабельной системы.Кабель эксплуатируется при напряжении до 145В переменного тока в диапазоне частот до 50Гц или 200В постоянного тока.Токопроводящие жилы: однопроволочные из медной мягкой проволоки с диаметрами проволок 0,4; 0,5; 0,64; 0,8 мм.Изоляция токопроводящих жил: токопроводящая жила изолируется поливинилхлоридным пластикатом.Скрутка: параллельно расположенные изолированные жилы или скрученные пары образуют сердечник кабеля. Допускается скрутка изолированных жил в пучок.Цвет оболочки — бел | Уточняйте у менеджера | Уточняйте у менеджера
00-00015026 | КСВЭВ 8х0,5 | КабельЭлектросвязь | Кабель связи и сигнализации с изоляцией и оболочкой из ПВХ пластиката, экранированные.Класс пожарной опасности для кабелей КСВЭВ, КСВЭмВ — 01.8.2.5.4 ГОСТ 31565.Кабели предназначены для монтажа систем связи и сигнализации, телекоммуникации, управления и сбора данных для одиночной стационарной прокладки в коллекторах, тоннелях, зданиях, помещениях при отсутствии механических воздействий на кабель в т.ч. в условиях повышенных электромагнитных явлений или при повышенных требованиях к безопасности кабельной системы.Кабель эксплуатируется при напряжении до 145В переменного тока в диапазоне частот до 50Гц или 200В постоянного тока.Токопроводящие жилы: однопроволочные из медной мягкой проволоки с диаметрами проволок 0,4; 0,5; 0,64; 0,8 мм.Изоляция токопроводящих жил: токопроводящая жила изолируется поливинилхлоридным пластикатом.Скрутка: параллельно расположенные изолированные жилы или скрученные пары образуют сердечник кабеля. Допускается скрутка изолированных жил в пучок.Цвет оболочки — бел | 40.83 | 38.07
00-00015062 | КСВЭВнг(А)-LS 10х0,5 | КабельЭлектросвязь | Кабель связи и сигнализации с изоляцией и оболочкой из ПВХ пластиката пониженной пожароопасности с низким дымо- газовыделением, экранированные.Класс пожарной опасности для кабелей KCВЭВнг(A)-LS, KCBВЭВнг(A)-LS — П16.8.2.2.2 ГОСТ 31565.Кабели предназначены для монтажа систем связи и сигнализации, телекоммуникации, управления и сбора данных для групповой стационарной прокладки, без механических воздействий на кабель в т.ч. в условиях повышенных электромагнитных явлений или при повышенных требованиях к безопасности кабельной системы.Кабель эксплуатируется при напряжении до 145В переменного тока в диапазоне частот до 50Гц или 200В постоянного тока.Токопроводящие жилы: однопроволочные из медной мягкой проволоки с диаметрами 0,4; 0,5; 0,64; 0,8 мм.Изоляция токопроводящих жил: токопроводящая жила изолируется ПВХ пластикатом пониженной пожароопасности с низким дымо- газовыделением.Цвет оболочки — красный. | 50.18 | 46.79
00-00075097 | КСВЭВнг(А)-LS 12х0,5 | КабельЭлектросвязь | Кабель связи и сигнализации с изоляцией и оболочкой из ПВХ пластиката пониженной пожароопасности с низким дымо- газовыделением, экранированные.Класс пожарной опасности для кабелей KCВЭВнг(A)-LS, KCBВЭВнг(A)-LS — П16.8.2.2.2 ГОСТ 31565.Кабели предназначены для монтажа систем связи и сигнализации, телекоммуникации, управления и сбора данных для групповой стационарной прокладки, без механических воздействий на кабель в т.ч. в условиях повышенных электромагнитных явлений или при повышенных требованиях к безопасности кабельной системы.Кабель эксплуатируется при напряжении до 145В переменного тока в диапазоне частот до 50Гц или 200В постоянного тока.Токопроводящие жилы: однопроволочные из медной мягкой проволоки с диаметрами 0,4; 0,5; 0,64; 0,8 мм.Изоляция токопроводящих жил: токопроводящая жила изолируется ПВХ пластикатом пониженной пожароопасности с низким дымо- газовыделением.Цвет оболочки — красный. | 61.66 | 57.49
00-00075098 | КСВЭВнг(А)-LS 14х0,5 | КабельЭлектросвязь | Кабель связи и сигнализации с изоляцией и оболочкой из ПВХ пластиката пониженной пожароопасности с низким дымо- газовыделением, экранированные.Класс пожарной опасности для кабелей KCВЭВнг(A)-LS, KCBВЭВнг(A)-LS — П16.8.2.2.2 ГОСТ 31565.Кабели предназначены для монтажа систем связи и сигнализации, телекоммуникации, управления и сбора данных для групповой стационарной прокладки, без механических воздействий на кабель в т.ч. в условиях повышенных электромагнитных явлений или при повышенных требованиях к безопасности кабельной системы.Кабель эксплуатируется при напряжении до 145В переменного тока в диапазоне частот до 50Гц или 200В постоянного тока.Токопроводящие жилы: однопроволочные из медной мягкой проволоки с диаметрами 0,4; 0,5; 0,64; 0,8 мм.Изоляция токопроводящих жил: токопроводящая жила изолируется ПВХ пластикатом пониженной пожароопасности с низким дымо- газовыделением.Цвет оболочки — красный. | 68.36 | 63.74
00-00075099 | КСВЭВнг(А)-LS 16х0,5 | КабельЭлектросвязь | Кабель связи и сигнализации с изоляцией и оболочкой из ПВХ пластиката пониженной пожароопасности с низким дымо- газовыделением, экранированные.Класс пожарной опасности для кабелей KCВЭВнг(A)-LS, KCBВЭВнг(A)-LS — П16.8.2.2.2 ГОСТ 31565.Кабели предназначены для монтажа систем связи и сигнализации, телекоммуникации, управления и сбора данных для групповой стационарной прокладки, без механических воздействий на кабель в т.ч. в условиях повышенных электромагнитных явлений или при повышенных требованиях к безопасности кабельной системы.Кабель эксплуатируется при напряжении до 145В переменного тока в диапазоне частот до 50Гц или 200В постоянного тока.Токопроводящие жилы: однопроволочные из медной мягкой проволоки с диаметрами 0,4; 0,5; 0,64; 0,8 мм.Изоляция токопроводящих жил: токопроводящая жила изолируется ПВХ пластикатом пониженной пожароопасности с низким дымо- газовыделением.Цвет оболочки — красный. | 77.02 | 71.82
00-00015063 | КСВЭВнг(А)-LS 1х2х0,5 | КабельЭлектросвязь | Кабель связи и сигнализации с изоляцией и оболочкой из ПВХ пластиката пониженной пожароопасности с низким дымо- газовыделением, экранированные.Класс пожарной опасности для кабелей KCВЭВнг(A)-LS, KCBВЭВнг(A)-LS — П16.8.2.2.2 ГОСТ 31565.Кабели предназначены для монтажа систем связи и сигнализации, телекоммуникации, управления и сбора данных для групповой стационарной прокладки, без механических воздействий на кабель в т.ч. в условиях повышенных электромагнитных явлений или при повышенных требованиях к безопасности кабельной системы.Кабель эксплуатируется при напряжении до 145В переменного тока в диапазоне частот до 50Гц или 200В постоянного тока.Токопроводящие жилы: однопроволочные из медной мягкой проволоки с диаметрами 0,4; 0,5; 0,64; 0,8 мм.Изоляция токопроводящих жил: токопроводящая жила изолируется ПВХ пластикатом пониженной пожароопасности с низким дымо- газовыделением.Цвет оболочки — красный. | 20.41 | 19.03
00-00015070 | КСВЭВнг(А)-LS 1х2х0,8 | КабельЭлектросвязь | Кабель связи и сигнализации с изоляцией и оболочкой из ПВХ пластиката пониженной пожароопасности с низким дымо- газовыделением, экранированные.Класс пожарной опасности для кабелей KCВЭВнг(A)-LS, KCBВЭВнг(A)-LS — П16.8.2.2.2 ГОСТ 31565.Кабели предназначены для монтажа систем связи и сигнализации, телекоммуникации, управления и сбора данных для групповой стационарной прокладки, без механических воздействий на кабель в т.ч. в условиях повышенных электромагнитных явлений или при повышенных требованиях к безопасности кабельной системы.Кабель эксплуатируется при напряжении до 145В переменного тока в диапазоне частот до 50Гц или 200В постоянного тока.Токопроводящие жилы: однопроволочные из медной мягкой проволоки с диаметрами 0,4; 0,5; 0,64; 0,8 мм.Изоляция токопроводящих жил: токопроводящая жила изолируется ПВХ пластикатом пониженной пожароопасности с низким дымо- газовыделением.Цвет оболочки — красный. | Уточняйте у менеджера | Уточняйте у менеджера
00-00053663 | КСВЭВнг(А)-LS 1х2х0,80 | Паритет | Кабель парной скрутки для систем сигнализации, контроля доступа, управления, сбора данных. Для групповой прокладки. Напряжение: до 145 В переменного тока (диаметр жил 0,40-0,64 или сечение 0,12-0,35 мм.кв.) и до 300 В переменного тока (диаметр жил 0,80-1,78 или сечение 0,50-1,00 мм.кв.) частотой 10 кГц. | 41.19 | 37.03
00-00069405 | КСВЭВнг(А)-LS 1х2х0,97 | Паритет | Кабель парной скрутки для систем сигнализации, контроля доступа, управления, сбора данных. Для групповой прокладки. Напряжение: до 145 В переменного тока (диаметр жил 0,40-0,64 или сечение 0,12-0,35 мм.кв.) и до 300 В переменного тока (диаметр жил 0,80-1,78 или сечение 0,50-1,00 мм.кв.) частотой 10 кГц. | 54.16 | 48.7
00-00069406 | КСВЭВнг(А)-LS 1х2х1,13 | Паритет | Кабель парной скрутки для систем сигнализации, контроля доступа, управления, сбора данных. Для групповой прокладки. Напряжение: до 145 В переменного тока (диаметр жил 0,40-0,64 или сечение 0,12-0,35 мм.кв.) и до 300 В переменного тока (диаметр жил 0,80-1,78 или сечение 0,50-1,00 мм.кв.) частотой 10 кГц. | 72.13 | 64.85
00-00075100 | КСВЭВнг(А)-LS 20х0,5 | КабельЭлектросвязь | Кабель связи и сигнализации с изоляцией и оболочкой из ПВХ пластиката пониженной пожароопасности с низким дымо- газовыделением, экранированные.Класс пожарной опасности для кабелей KCВЭВнг(A)-LS, KCBВЭВнг(A)-LS — П16.8.2.2.2 ГОСТ 31565.Кабели предназначены для монтажа систем связи и сигнализации, телекоммуникации, управления и сбора данных для групповой стационарной прокладки, без механических воздействий на кабель в т.ч. в условиях повышенных электромагнитных явлений или при повышенных требованиях к безопасности кабельной системы.Кабель эксплуатируется при напряжении до 145В переменного тока в диапазоне частот до 50Гц или 200В постоянного тока.Токопроводящие жилы: однопроволочные из медной мягкой проволоки с диаметрами 0,4; 0,5; 0,64; 0,8 мм.Изоляция токопроводящих жил: токопроводящая жила изолируется ПВХ пластикатом пониженной пожароопасности с низким дымо- газовыделением.Цвет оболочки — красный. | 96.59 | 90.06
00-00015058 | КСВЭВнг(А)-LS 2х0,5 | КабельЭлектросвязь | Кабель связи и сигнализации с изоляцией и оболочкой из ПВХ пластиката пониженной пожароопасности с низким дымо- газовыделением, экранированные.Класс пожарной опасности для кабелей KCВЭВнг(A)-LS, KCBВЭВнг(A)-LS — П16.8.2.2.2 ГОСТ 31565.Кабели предназначены для монтажа систем связи и сигнализации, телекоммуникации, управления и сбора данных для групповой стационарной прокладки, без механических воздействий на кабель в т.ч. в условиях повышенных электромагнитных явлений или при повышенных требованиях к безопасности кабельной системы.Кабель эксплуатируется при напряжении до 145В переменного тока в диапазоне частот до 50Гц или 200В постоянного тока.Токопроводящие жилы: однопроволочные из медной мягкой проволоки с диаметрами 0,4; 0,5; 0,64; 0,8 мм.Изоляция токопроводящих жил: токопроводящая жила изолируется ПВХ пластикатом пониженной пожароопасности с низким дымо- газовыделением.Цвет оболочки — красный. | 14.58 | 13.6
03-00005450 | КСВЭВнг(А)-LS 2х0,50 мм (200м) | Паритет | Кабель общей скрутки для систем сигнализации, контроля доступа, управления, сбора данных. Для групповой прокладки. Напряжение: до 145 В переменного тока (диаметр жил 0,40-0,64 или сечение 0,12-0,35 мм.кв.) и до 300 В переменного тока (диаметр жил 0,80-1,78 или сечение 0,50-1,00 мм.кв.) частотой 10 кГц. | 20.03 | 18.01
00-00038050 | КСВЭВнг(А)-LS 2х0,50 | Паритет | Кабель общей скрутки для систем сигнализации, контроля доступа, управления, сбора данных. Для групповой прокладки. Напряжение: до 145 В переменного тока (диаметр жил 0,40-0,64 или сечение 0,12-0,35 мм.кв.) и до 300 В переменного тока (диаметр жил 0,80-1,78 или сечение 0,50-1,00 мм.кв.) частотой 10 кГц. | 20.03 | 18.01
00-00015065 | КСВЭВнг(А)-LS 2х0,64 | КабельЭлектросвязь | Кабель связи и сигнализации с изоляцией и оболочкой из ПВХ пластиката пониженной пожароопасности с низким дымо- газовыделением, экранированные.Класс пожарной опасности для кабелей KCВЭВнг(A)-LS, KCBВЭВнг(A)-LS — П16.8.2.2.2 ГОСТ 31565.Кабели предназначены для монтажа систем связи и сигнализации, телекоммуникации, управления и сбора данных для групповой стационарной прокладки, без механических воздействий на кабель в т.ч. в условиях повышенных электромагнитных явлений или при повышенных требованиях к безопасности кабельной системы.Кабель эксплуатируется при напряжении до 145В переменного тока в диапазоне частот до 50Гц или 200В постоянного тока.Токопроводящие жилы: однопроволочные из медной мягкой проволоки с диаметрами 0,4; 0,5; 0,64; 0,8 мм.Изоляция токопроводящих жил: токопроводящая жила изолируется ПВХ пластикатом пониженной пожароопасности с низким дымо- газовыделением.Цвет оболочки — красный. | Уточняйте у менеджера | Уточняйте у менеджера
00-00015068 | КСВЭВнг(А)-LS 2х0,8 | КабельЭлектросвязь | Кабель связи и сигнализации с изоляцией и оболочкой из ПВХ пластиката пониженной пожароопасности с низким дымо- газовыделением, экранированные.Класс пожарной опасности для кабелей KCВЭВнг(A)-LS, KCBВЭВнг(A)-LS — П16.8.2.2.2 ГОСТ 31565.Кабели предназначены для монтажа систем связи и сигнализации, телекоммуникации, управления и сбора данных для групповой стационарной прокладки, без механических воздействий на кабель в т.ч. в условиях повышенных электромагнитных явлений или при повышенных требованиях к безопасности кабельной системы.Кабель эксплуатируется при напряжении до 145В переменного тока в диапазоне частот до 50Гц или 200В постоянного тока.Токопроводящие жилы: однопроволочные из медной мягкой проволоки с диаметрами 0,4; 0,5; 0,64; 0,8 мм.Изоляция токопроводящих жил: токопроводящая жила изолируется ПВХ пластикатом пониженной пожароопасности с низким дымо- газовыделением.Цвет оболочки — красный. | Уточняйте у менеджера | Уточняйте у менеджера
00-00015064 | КСВЭВнг(А)-LS 2х2х0,5 | КабельЭлектросвязь | Кабель связи и сигнализации с изоляцией и оболочкой из ПВХ пластиката пониженной пожароопасности с низким дымо- газовыделением, экранированные.Класс пожарной опасности для кабелей KCВЭВнг(A)-LS, KCBВЭВнг(A)-LS — П16.8.2.2.2 ГОСТ 31565.Кабели предназначены для монтажа систем связи и сигнализации, телекоммуникации, управления и сбора данных для групповой стационарной прокладки, без механических воздействий на кабель в т.ч. в условиях повышенных электромагнитных явлений или при повышенных требованиях к безопасности кабельной системы.Кабель эксплуатируется при напряжении до 145В переменного тока в диапазоне частот до 50Гц или 200В постоянного тока.Токопроводящие жилы: однопроволочные из медной мягкой проволоки с диаметрами 0,4; 0,5; 0,64; 0,8 мм.Изоляция токопроводящих жил: токопроводящая жила изолируется ПВХ пластикатом пониженной пожароопасности с низким дымо- газовыделением.Цвет оболочки — красный. | 33.11 | 30.87
00-00015071 | КСВЭВнг(А)-LS 2х2х0,8 | КабельЭлектросвязь | Кабель связи и сигнализации с изоляцией и оболочкой из ПВХ пластиката пониженной пожароопасности с низким дымо- газовыделением, экранированные.Класс пожарной опасности для кабелей KCВЭВнг(A)-LS, KCBВЭВнг(A)-LS — П16.8.2.2.2 ГОСТ 31565.Кабели предназначены для монтажа систем связи и сигнализации, телекоммуникации, управления и сбора данных для групповой стационарной прокладки, без механических воздействий на кабель в т.ч. в условиях повышенных электромагнитных явлений или при повышенных требованиях к безопасности кабельной системы.Кабель эксплуатируется при напряжении до 145В переменного тока в диапазоне частот до 50Гц или 200В постоянного тока.Токопроводящие жилы: однопроволочные из медной мягкой проволоки с диаметрами 0,4; 0,5; 0,64; 0,8 мм.Изоляция токопроводящих жил: токопроводящая жила изолируется ПВХ пластикатом пониженной пожароопасности с низким дымо- газовыделением.Цвет оболочки — красный. | Уточняйте у менеджера | Уточняйте у менеджера
00-00054287 | КСВЭВнг(А)-LS 2х2х0,80 | Паритет | Кабель парной скрутки для систем сигнализации, контроля доступа, управления, сбора данных. Для групповой прокладки. Напряжение: до 145 В переменного тока (диаметр жил 0,40-0,64 или сечение 0,12-0,35 мм.кв.) и до 300 В переменного тока (диаметр жил 0,80-1,78 или сечение 0,50-1,00 мм.кв.) частотой 10 кГц. | 77.09 | 69.31
00-00069407 | КСВЭВнг(А)-LS 2х2х0,97 | Паритет | Кабель парной скрутки для систем сигнализации, контроля доступа, управления, сбора данных. Для групповой прокладки. Напряжение: до 145 В переменного тока (диаметр жил 0,40-0,64 или сечение 0,12-0,35 мм.кв.) и до 300 В переменного тока (диаметр жил 0,80-1,78 или сечение 0,50-1,00 мм.кв.) частотой 10 кГц. | 100.31 | 90.19
00-00069408 | КСВЭВнг(А)-LS 2х2х1,13 | Паритет | Кабель парной скрутки для систем сигнализации, контроля доступа, управления, сбора данных. Для групповой прокладки. Напряжение: до 145 В переменного тока (диаметр жил 0,40-0,64 или сечение 0,12-0,35 мм.кв.) и до 300 В переменного тока (диаметр жил 0,80-1,78 или сечение 0,50-1,00 мм.кв.) частотой 10 кГц. | 125.51 | 112.85
00-00015059 | КСВЭВнг(А)-LS 4х0,5 | КабельЭлектросвязь | Кабель связи и сигнализации с изоляцией и оболочкой из ПВХ пластиката пониженной пожароопасности с низким дымо- газовыделением, экранированные.Класс пожарной опасности для кабелей KCВЭВнг(A)-LS, KCBВЭВнг(A)-LS — П16.8.2.2.2 ГОСТ 31565.Кабели предназначены для монтажа систем связи и сигнализации, телекоммуникации, управления и сбора данных для групповой стационарной прокладки, без механических воздействий на кабель в т.ч. в условиях повышенных электромагнитных явлений или при повышенных требованиях к безопасности кабельной системы.Кабель эксплуатируется при напряжении до 145В переменного тока в диапазоне частот до 50Гц или 200В постоянного тока.Токопроводящие жилы: однопроволочные из медной мягкой проволоки с диаметрами 0,4; 0,5; 0,64; 0,8 мм.Изоляция токопроводящих жил: токопроводящая жила изолируется ПВХ пластикатом пониженной пожароопасности с низким дымо- газовыделением.Цвет оболочки — красный. | 23.65 | 22.05
00-00035095 | КСВЭВнг(А)-LS 4х0,50 | Паритет | Кабель общей скрутки для систем сигнализации, контроля доступа, управления, сбора данных. Для групповой прокладки. Напряжение: до 145 В переменного тока (диаметр жил 0,40-0,64 или сечение 0,12-0,35 мм.кв.) и до 300 В переменного тока (диаметр жил 0,80-1,78 или сечение 0,50-1,00 мм.кв.) частотой 10 кГц. | 31.31 | 28.15
00-00085272 | КСВЭВнг(А)-LS 4х0,64 | Паритет | Кабель общей скрутки для систем сигнализации, контроля доступа, управления, сбора данных. Для групповой прокладки. Напряжение: до 145 В переменного тока (диаметр жил 0,40-0,64 или сечение 0,12-0,35 мм.кв.) и до 300 В переменного тока (диаметр жил 0,80-1,78 или сечение 0,50-1,00 мм.кв.) частотой 10 кГц. | 50.15 | 45.09
00-00015069 | КСВЭВнг(А)-LS 4х0,8 | КабельЭлектросвязь | Кабель связи и сигнализации с изоляцией и оболочкой из ПВХ пластиката пониженной пожароопасности с низким дымо- газовыделением, экранированные.Класс пожарной опасности для кабелей KCВЭВнг(A)-LS, KCBВЭВнг(A)-LS — П16.8.2.2.2 ГОСТ 31565.Кабели предназначены для монтажа систем связи и сигнализации, телекоммуникации, управления и сбора данных для групповой стационарной прокладки, без механических воздействий на кабель в т.ч. в условиях повышенных электромагнитных явлений или при повышенных требованиях к безопасности кабельной системы.Кабель эксплуатируется при напряжении до 145В переменного тока в диапазоне частот до 50Гц или 200В постоянного тока.Токопроводящие жилы: однопроволочные из медной мягкой проволоки с диаметрами 0,4; 0,5; 0,64; 0,8 мм.Изоляция токопроводящих жил: токопроводящая жила изолируется ПВХ пластикатом пониженной пожароопасности с низким дымо- газовыделением.Цвет оболочки — красный. | Уточняйте у менеджера | Уточняйте у менеджера
00-00075101 | КСВЭВнг(А)-LS 4х2х0,5 | КабельЭлектросвязь | Кабель связи и сигнализации с изоляцией и оболочкой из ПВХ пластиката пониженной пожароопасности с низким дымо- газовыделением, экранированные.Класс пожарной опасности для кабелей KCВЭВнг(A)-LS, KCBВЭВнг(A)-LS — П16.8.2.2.2 ГОСТ 31565.Кабели предназначены для монтажа систем связи и сигнализации, телекоммуникации, управления и сбора данных для групповой стационарной прокладки, без механических воздействий на кабель в т.ч. в условиях повышенных электромагнитных явлений или при повышенных требованиях к безопасности кабельной системы.Кабель эксплуатируется при напряжении до 145В переменного тока в диапазоне частот до 50Гц или 200В постоянного тока.Токопроводящие жилы: однопроволочные из медной мягкой проволоки с диаметрами 0,4; 0,5; 0,64; 0,8 мм.Изоляция токопроводящих жил: токопроводящая жила изолируется ПВХ пластикатом пониженной пожароопасности с низким дымо- газовыделением.Цвет оболочки — красный. | 46.74 | 43.58
00-00015060 | КСВЭВнг(А)-LS 6х0,5 | КабельЭлектросвязь | Кабель связи и сигнализации с изоляцией и оболочкой из ПВХ пластиката пониженной пожароопасности с низким дымо- газовыделением, экранированные.Класс пожарной опасности для кабелей KCВЭВнг(A)-LS, KCBВЭВнг(A)-LS — П16.8.2.2.2 ГОСТ 31565.Кабели предназначены для монтажа систем связи и сигнализации, телекоммуникации, управления и сбора данных для групповой стационарной прокладки, без механических воздействий на кабель в т.ч. в условиях повышенных электромагнитных явлений или при повышенных требованиях к безопасности кабельной системы.Кабель эксплуатируется при напряжении до 145В переменного тока в диапазоне частот до 50Гц или 200В постоянного тока.Токопроводящие жилы: однопроволочные из медной мягкой проволоки с диаметрами 0,4; 0,5; 0,64; 0,8 мм.Изоляция токопроводящих жил: токопроводящая жила изолируется ПВХ пластикатом пониженной пожароопасности с низким дымо- газовыделением.Цвет оболочки — красный. | 33.39 | 31.13
00-00069409 | КСВЭВнг(А)-LS 6х0,50 | Паритет | Кабель общей скрутки для систем сигнализации, контроля доступа, управления, сбора данных. Для групповой прокладки. Напряжение: до 145 В переменного тока (диаметр жил 0,40-0,64 или сечение 0,12-0,35 мм.кв.) и до 300 В переменного тока (диаметр жил 0,80-1,78 или сечение 0,50-1,00 мм.кв.) частотой 10 кГц. | 39.52 | 35.53
00-00015061 | КСВЭВнг(А)-LS 8х0,5 | КабельЭлектросвязь | Кабель связи и сигнализации с изоляцией и оболочкой из ПВХ пластиката пониженной пожароопасности с низким дымо- газовыделением, экранированные.Класс пожарной опасности для кабелей KCВЭВнг(A)-LS, KCBВЭВнг(A)-LS — П16.8.2.2.2 ГОСТ 31565.Кабели предназначены для монтажа систем связи и сигнализации, телекоммуникации, управления и сбора данных для групповой стационарной прокладки, без механических воздействий на кабель в т.ч. в условиях повышенных электромагнитных явлений или при повышенных требованиях к безопасности кабельной системы.Кабель эксплуатируется при напряжении до 145В переменного тока в диапазоне частот до 50Гц или 200В постоянного тока.Токопроводящие жилы: однопроволочные из медной мягкой проволоки с диаметрами 0,4; 0,5; 0,64; 0,8 мм.Изоляция токопроводящих жил: токопроводящая жила изолируется ПВХ пластикатом пониженной пожароопасности с низким дымо- газовыделением.Цвет оболочки — красный. | 41.76 | 38.94
00-00069410 | КСВЭВнг(А)-LS 8х0,50 | Паритет | Кабель общей скрутки для систем сигнализации, контроля доступа, управления, сбора данных. Для групповой прокладки. Напряжение: до 145 В переменного тока (диаметр жил 0,40-0,64 или сечение 0,12-0,35 мм.кв.) и до 300 В переменного тока (диаметр жил 0,80-1,78 или сечение 0,50-1,00 мм.кв.) частотой 10 кГц. | 50.15 | 45.09
00-00069411 | КСВЭВнг(А)-LSLTx 1х2х0,80 | Паритет | Кабель парной скрутки для систем сигнализации, контроля доступа, управления, сбора данных. Для групповой прокладки на социальных объектах (детсады, школы, больницы, дома престарелых и пр.). Напряжение: до 145 В переменного тока (диаметр жил 0,40-0,64 или сечение 0,12-0,35 мм.кв.) и до 300 В переменного тока (диаметр жил 0,80-1,78 или сечение 0,50-1,00 мм.кв.) частотой 10 кГц. | 53.4 | 48.01
00-00069412 | КСВЭВнг(А)-LSLTx 1х2х0,97 | Паритет | Кабель парной скрутки для систем сигнализации, контроля доступа, управления, сбора данных. Для групповой прокладки на социальных объектах (детсады, школы, больницы, дома престарелых и пр.). Напряжение: до 145 В переменного тока (диаметр жил 0,40-0,64 или сечение 0,12-0,35 мм.кв.) и до 300 В переменного тока (диаметр жил 0,80-1,78 или сечение 0,50-1,00 мм.кв.) частотой 10 кГц. | 70.24 | 63.15
00-00069413 | КСВЭВнг(А)-LSLTx 1х2х1,13 | Паритет | Кабель парной скрутки для систем сигнализации, контроля доступа, управления, сбора данных. Для групповой прокладки на социальных объектах (детсады, школы, больницы, дома престарелых и пр.). Напряжение: до 145 В переменного тока (диаметр жил 0,40-0,64 или сечение 0,12-0,35 мм.кв.) и до 300 В переменного тока (диаметр жил 0,80-1,78 или сечение 0,50-1,00 мм.кв.) частотой 10 кГц. | 93.47 | 84.04
00-00103238 | КСВЭВнг(А)-LSLTx 1х2х1,38 | Паритет | Кабель парной скрутки для систем сигнализации, контроля доступа, управления, сбора данных. Для групповой прокладки на социальных объектах (детсады, школы, больницы, дома престарелых и пр.). Напряжение: до 145 В переменного тока (диаметр жил 0,40-0,64 или сечение 0,12-0,35 мм.кв.) и до 300 В переменного тока (диаметр жил 0,80-1,78 или сечение 0,50-1,00 мм.кв.) частотой 10 кГц. | 119.23 | 107.2
00-00069414 | КСВЭВнг(А)-LSLTx 2х0,50 | Паритет | Кабель общей скрутки для систем сигнализации, контроля доступа, управления, сбора данных. Для групповой прокладки на социальных объектах (детсады, школы, больницы, дома престарелых и пр.). Напряжение: до 145 В переменного тока (диаметр жил 0,40-0,64 или сечение 0,12-0,35 мм.кв.) и до 300 В переменного тока (диаметр жил 0,80-1,78 или сечение 0,50-1,00 мм.кв.) частотой 10 кГц. | 26.46 | 23.79
00-00069415 | КСВЭВнг(А)-LSLTx 2х2х0,80 | Паритет | Кабель парной скрутки для систем сигнализации, контроля доступа, управления, сбора данных. Для групповой прокладки на социальных объектах (детсады, школы, больницы, дома престарелых и пр.). Напряжение: до 145 В переменного тока (диаметр жил 0,40-0,64 или сечение 0,12-0,35 мм.кв.) и до 300 В переменного тока (диаметр жил 0,80-1,78 или сечение 0,50-1,00 мм.кв.) частотой 10 кГц. | 99.95 | 89.87
00-00069416 | КСВЭВнг(А)-LSLTx 2х2х0,97 | Паритет | Кабель парной скрутки для систем сигнализации, контроля доступа, управления, сбора данных. Для групповой прокладки на социальных объектах (детсады, школы, больницы, дома престарелых и пр.). Напряжение: до 145 В переменного тока (диаметр жил 0,40-0,64 или сечение 0,12-0,35 мм.кв.) и до 300 В переменного тока (диаметр жил 0,80-1,78 или сечение 0,50-1,00 мм.кв.) частотой 10 кГц. | 130.05 | 116.93
00-00069417 | КСВЭВнг(А)-LSLTx 4х0,50 | Паритет | Кабель общей скрутки для систем сигнализации, контроля доступа, управления, сбора данных. Для групповой прокладки на социальных объектах (детсады, школы, больницы, дома престарелых и пр.). Напряжение: до 145 В переменного тока (диаметр жил 0,40-0,64 или сечение 0,12-0,35 мм.кв.) и до 300 В переменного тока (диаметр жил 0,80-1,78 или сечение 0,50-1,00 мм.кв.) частотой 10 кГц. | 41.34 | 37.17
03-00000034 | КСПВ 10х0,4 | КабельЭлектросвязь | Кабель для монтажа систем сигнализации с изоляцией из полиэтилена и оболочкой из ПВХ пластиката.Класс пожарной опасности для кабелей КСПВ, КСПВГ - О1.8.2.5.4 ГОСТ 31565.Кабели предназначены для монтажа систем связи и сигнализации, телекоммуникации, управления и сбора данных для одиночной стационарной и нестационарной прокладки в коллекторах, тоннелях, зданиях, помещениях при отсутствии механических воздействий на кабель.Кабель эксплуатируется при напряжении до 145В переменного тока в диапазоне частот до 50Гц или 200В постоянного тока.Токопроводящие жилы: однопроволочные из медной мягкой проволоки с диаметрами проволок 0,4; 0,5; 0,64; 0,8 мм для кабелей КСПВ.Изоляция токопроводящих жил: токопроводящая жила изолируется полиэтиленом высокого давления.Скрутка: параллельно расположенные изолированные жилы или скрученные пары образуют сердечник кабеля. Допускается скрутка изолированных жил в пучок.Оболочка: поверх сердечника накладывается оболочка из поливинилхлоридного пластиката.Цвет оболо | 31.03 | 28.94
00-00021601 | КСПВ 10х0,40 | Паритет | Кабель общей скрутки для систем сигнализации, контроля доступа, управления, сбора данных. Напряжение: до 145 В переменного тока (диаметр жил 0,40-0,64 или сечение 0,12-0,35 мм2) и до 300 В переменного тока (диаметр жил 0,80-1,78 или сечение 0,50-1,00 мм2) частотой 10 кГц. | 46.94 | 35.43
00-00036026 | 1024141 | REXANT | Кабель сигнальный предназначен для монтажа систем связи и сигнализации, телекоммуникации, управления и сбора данных для одиночной стационарной и нестационарной прокладки в коллекторах, тоннелях, зданиях, помещениях при отсутствии механических воздействий на кабель. Кабель эксплуатируется при напряжении до 145 В переменного тока в диапазоне частот до 50 Гц или 200 В постоянного тока. Кабель изготавливается по ТУ 27.32.13-006-39644825-2020 и отвечает требованиям безопасности в соответствии с ГОСТ 31565-2012. 10 однопроволочных токопроводящих жил диаметром 0,4 мм выполнены из меди и изолированы полиэтиленом высокого давления. Благодаря 100% отжигу медных жил кабель становится мягче, что упрощает процесс монтажа и увеличивает срок службы. Поверх жил накладывается оболочка из поливинилхлоридного пластиката, позволяющего эксплуатировать провод в условиях низких и высоких температур. | 43.17 | 36.69
03-00005451 | КСПВ 10х0,5 | КабельЭлектросвязь | Кабель для монтажа систем сигнализации с изоляцией из полиэтилена и оболочкой из ПВХ пластиката.Класс пожарной опасности для кабелей КСПВ, КСПВГ - О1.8.2.5.4 ГОСТ 31565.Кабели предназначены для монтажа систем связи и сигнализации, телекоммуникации, управления и сбора данных для одиночной стационарной и нестационарной прокладки в коллекторах, тоннелях, зданиях, помещениях при отсутствии механических воздействий на кабель.Кабель эксплуатируется при напряжении до 145В переменного тока в диапазоне частот до 50Гц или 200В постоянного тока.Токопроводящие жилы: однопроволочные из медной мягкой проволоки с диаметрами проволок 0,4; 0,5; 0,64; 0,8 мм для кабелей КСПВ.Изоляция токопроводящих жил: токопроводящая жила изолируется полиэтиленом высокого давления.Скрутка: параллельно расположенные изолированные жилы или скрученные пары образуют сердечник кабеля. Допускается скрутка изолированных жил в пучок.Оболочка: поверх сердечника накладывается оболочка из поливинилхлоридного пластиката.Цвет оболо | 43.61 | 40.66
00-00062552 | 1027794 | REXANT | Кабель сигнальный предназначен для монтажа систем связи и сигнализации, телекоммуникации, управления и сбора данных для одиночной стационарной и нестационарной прокладки в коллекторах, тоннелях, зданиях, помещениях при отсутствии механических воздействий на кабель. Кабель эксплуатируется при напряжении до 145 В переменного тока в диапазоне частот до 50 Гц или 200 В постоянного тока. Кабель изготавливается по ТУ 27.32.13-006-39644825-2020 и отвечает требованиям безопасности в соответствии с ГОСТ 31565-2012. 10 однопроволочных токопроводящих жил диаметром 0,5 мм выполнены из меди и изолированы полиэтиленом высокого давления. Благодаря 100% отжигу медных жил кабель становится мягче, что упрощает процесс монтажа и увеличивает срок службы. Поверх жил накладывается оболочка из поливинилхлоридного пластиката, позволяющего эксплуатировать провод в условиях низких и высоких температур. | 60.67 | 51.57
03-00009053 | КСПВ 10х0,50 | Паритет | Кабель общей скрутки для систем сигнализации, контроля доступа, управления, сбора данных. Напряжение: до 145 В переменного тока (диаметр жил 0,40-0,64 или сечение 0,12-0,35 мм2) и до 300 В переменного тока (диаметр жил 0,80-1,78 или сечение 0,50-1,00 мм2) частотой 10 кГц. | 67.68 | 51.08
00-00014928 | КСПВ 12х0,4 | КабельЭлектросвязь | Кабель для монтажа систем сигнализации с изоляцией из полиэтилена и оболочкой из ПВХ пластиката.Класс пожарной опасности для кабелей КСПВ, КСПВГ - О1.8.2.5.4 ГОСТ 31565.Кабели предназначены для монтажа систем связи и сигнализации, телекоммуникации, управления и сбора данных для одиночной стационарной и нестационарной прокладки в коллекторах, тоннелях, зданиях, помещениях при отсутствии механических воздействий на кабель.Кабель эксплуатируется при напряжении до 145В переменного тока в диапазоне частот до 50Гц или 200В постоянного тока.Токопроводящие жилы: однопроволочные из медной мягкой проволоки с диаметрами проволок 0,4; 0,5; 0,64; 0,8 мм для кабелей КСПВ.Изоляция токопроводящих жил: токопроводящая жила изолируется полиэтиленом высокого давления.Скрутка: параллельно расположенные изолированные жилы или скрученные пары образуют сердечник кабеля. Допускается скрутка изолированных жил в пучок.Оболочка: поверх сердечника накладывается оболочка из поливинилхлоридного пластиката.Цвет оболо | 36.94 | 34.45
00-00062563 | 1024507 | REXANT | Кабель сигнальный предназначен для монтажа систем связи и сигнализации, телекоммуникации, управления и сбора данных для одиночной стационарной и нестационарной прокладки в коллекторах, тоннелях, зданиях, помещениях при отсутствии механических воздействий на кабель. Кабель эксплуатируется при напряжении до 145 В переменного тока в диапазоне частот до 50 Гц или 200 В постоянного тока. Кабель изготавливается по ТУ 27.32.13-003-0530590-2017 и отвечает требованиям безопасности в соответствии с ГОСТ 31565-2012. 12 однопроволочных токопроводящих жил диаметром 0,4 мм выполнены из меди и изолированы полиэтиленом высокого давления. Благодаря 100% отжигу медных жил кабель становится мягче, что упрощает процесс монтажа и увеличивает срок службы. Поверх жил накладывается оболочка из поливинилхлоридного пластиката, позволяющего эксплуатировать провод в условиях низких и высоких температур. | 54.77 | 46.55
00-00021602 | КСПВ 12х0,40 | Паритет | Кабель общей скрутки для систем сигнализации, контроля доступа, управления, сбора данных. Напряжение: до 145 В переменного тока (диаметр жил 0,40-0,64 или сечение 0,12-0,35 мм2) и до 300 В переменного тока (диаметр жил 0,80-1,78 или сечение 0,50-1,00 мм2) частотой 10 кГц. | 55.09 | 41.58
03-00005453 | КСПВ 12х0,5 | КабельЭлектросвязь | Кабель для монтажа систем сигнализации с изоляцией из полиэтилена и оболочкой из ПВХ пластиката.Класс пожарной опасности для кабелей КСПВ, КСПВГ - О1.8.2.5.4 ГОСТ 31565.Кабели предназначены для монтажа систем связи и сигнализации, телекоммуникации, управления и сбора данных для одиночной стационарной и нестационарной прокладки в коллекторах, тоннелях, зданиях, помещениях при отсутствии механических воздействий на кабель.Кабель эксплуатируется при напряжении до 145В переменного тока в диапазоне частот до 50Гц или 200В постоянного тока.Токопроводящие жилы: однопроволочные из медной мягкой проволоки с диаметрами проволок 0,4; 0,5; 0,64; 0,8 мм для кабелей КСПВ.Изоляция токопроводящих жил: токопроводящая жила изолируется полиэтиленом высокого давления.Скрутка: параллельно расположенные изолированные жилы или скрученные пары образуют сердечник кабеля. Допускается скрутка изолированных жил в пучок.Оболочка: поверх сердечника накладывается оболочка из поливинилхлоридного пластиката.Цвет оболо | 51.81 | 48.31
00-00062550 | 1028159 | REXANT | Кабель сигнальный предназначен для монтажа систем связи и сигнализации, телекоммуникации, управления и сбора данных для одиночной стационарной и нестационарной прокладки в коллекторах, тоннелях, зданиях, помещениях при отсутствии механических воздействий на кабель. Кабель эксплуатируется при напряжении до 145 В переменного тока в диапазоне частот до 50 Гц или 200 В постоянного тока. Кабель изготавливается по ТУ 27.32.13-003-0530590-2017 и отвечает требованиям безопасности в соответствии с ГОСТ 31565-2012. 12 однопроволочных токопроводящих жил диаметром 0,4 мм выполнены из меди и изолированы полиэтиленом высокого давления. Благодаря 100% отжигу медных жил кабель становится мягче, что упрощает процесс монтажа и увеличивает срок службы. Поверх жил накладывается оболочка из поливинилхлоридного пластиката, позволяющего эксплуатировать провод в условиях низких и высоких температур. | 72.08 | 61.27
00-00021606 | КСПВ 12х0,50 | Паритет | Кабель общей скрутки для систем сигнализации, контроля доступа, управления, сбора данных. Напряжение: до 145 В переменного тока (диаметр жил 0,40-0,64 или сечение 0,12-0,35 мм2) и до 300 В переменного тока (диаметр жил 0,80-1,78 или сечение 0,50-1,00 мм2) частотой 10 кГц. | 81.37 | 61.42
00-00014929 | КСПВ 14х0,4 | КабельЭлектросвязь | Кабель для монтажа систем сигнализации с изоляцией из полиэтилена и оболочкой из ПВХ пластиката.Класс пожарной опасности для кабелей КСПВ, КСПВГ - О1.8.2.5.4 ГОСТ 31565.Кабели предназначены для монтажа систем связи и сигнализации, телекоммуникации, управления и сбора данных для одиночной стационарной и нестационарной прокладки в коллекторах, тоннелях, зданиях, помещениях при отсутствии механических воздействий на кабель.Кабель эксплуатируется при напряжении до 145В переменного тока в диапазоне частот до 50Гц или 200В постоянного тока.Токопроводящие жилы: однопроволочные из медной мягкой проволоки с диаметрами проволок 0,4; 0,5; 0,64; 0,8 мм для кабелей КСПВ.Изоляция токопроводящих жил: токопроводящая жила изолируется полиэтиленом высокого давления.Скрутка: параллельно расположенные изолированные жилы или скрученные пары образуют сердечник кабеля. Допускается скрутка изолированных жил в пучок.Оболочка: поверх сердечника накладывается оболочка из поливинилхлоридного пластиката.Цвет оболо | 43.31 | 40.38
00-00021603 | КСПВ 14х0,40 | Паритет | Кабель общей скрутки для систем сигнализации, контроля доступа, управления, сбора данных. Напряжение: до 145 В переменного тока (диаметр жил 0,40-0,64 или сечение 0,12-0,35 мм2) и до 300 В переменного тока (диаметр жил 0,80-1,78 или сечение 0,50-1,00 мм2) частотой 10 кГц. | 66.18 | 49.95
00-00014934 | КСПВ 14х0,5 | КабельЭлектросвязь | Кабель для монтажа систем сигнализации с изоляцией из полиэтилена и оболочкой из ПВХ пластиката.Класс пожарной опасности для кабелей КСПВ, КСПВГ - О1.8.2.5.4 ГОСТ 31565.Кабели предназначены для монтажа систем связи и сигнализации, телекоммуникации, управления и сбора данных для одиночной стационарной и нестационарной прокладки в коллекторах, тоннелях, зданиях, помещениях при отсутствии механических воздействий на кабель.Кабель эксплуатируется при напряжении до 145В переменного тока в диапазоне частот до 50Гц или 200В постоянного тока.Токопроводящие жилы: однопроволочные из медной мягкой проволоки с диаметрами проволок 0,4; 0,5; 0,64; 0,8 мм для кабелей КСПВ.Изоляция токопроводящих жил: токопроводящая жила изолируется полиэтиленом высокого давления.Скрутка: параллельно расположенные изолированные жилы или скрученные пары образуют сердечник кабеля. Допускается скрутка изолированных жил в пучок.Оболочка: поверх сердечника накладывается оболочка из поливинилхлоридного пластиката.Цвет оболо | 60.75 | 56.64
00-00062559 | 1028524 | REXANT | Кабель сигнальный предназначен для монтажа систем связи и сигнализации, телекоммуникации, управления и сбора данных для одиночной стационарной и нестационарной прокладки в коллекторах, тоннелях, зданиях, помещениях при отсутствии механических воздействий на кабель. Кабель эксплуатируется при напряжении до 145 В переменного тока в диапазоне частот до 50 Гц или 200 В постоянного тока. Кабель изготавливается по ТУ 27.32.13-003-0530590-2017 и отвечает требованиям безопасности в соответствии с ГОСТ 31565-2012. 12 однопроволочных токопроводящих жил диаметром 0,4 мм выполнены из меди и изолированы полиэтиленом высокого давления. Благодаря 100% отжигу медных жил кабель становится мягче, что упрощает процесс монтажа и увеличивает срок службы. Поверх жил накладывается оболочка из поливинилхлоридного пластиката, позволяющего эксплуатировать провод в условиях низких и высоких температур. | 84.51 | 71.83
03-00009874 | КСПВ 14х0,50 | Паритет | Кабель общей скрутки для систем сигнализации, контроля доступа, управления, сбора данных. Напряжение: до 145 В переменного тока (диаметр жил 0,40-0,64 или сечение 0,12-0,35 мм2) и до 300 В переменного тока (диаметр жил 0,80-1,78 или сечение 0,50-1,00 мм2) частотой 10 кГц. | 92.99 | 70.19
00-00014930 | КСПВ 16х0,4 | КабельЭлектросвязь | Кабель для монтажа систем сигнализации с изоляцией из полиэтилена и оболочкой из ПВХ пластиката.Класс пожарной опасности для кабелей КСПВ, КСПВГ - О1.8.2.5.4 ГОСТ 31565.Кабели предназначены для монтажа систем связи и сигнализации, телекоммуникации, управления и сбора данных для одиночной стационарной и нестационарной прокладки в коллекторах, тоннелях, зданиях, помещениях при отсутствии механических воздействий на кабель.Кабель эксплуатируется при напряжении до 145В переменного тока в диапазоне частот до 50Гц или 200В постоянного тока.Токопроводящие жилы: однопроволочные из медной мягкой проволоки с диаметрами проволок 0,4; 0,5; 0,64; 0,8 мм для кабелей КСПВ.Изоляция токопроводящих жил: токопроводящая жила изолируется полиэтиленом высокого давления.Скрутка: параллельно расположенные изолированные жилы или скрученные пары образуют сердечник кабеля. Допускается скрутка изолированных жил в пучок.Оболочка: поверх сердечника накладывается оболочка из поливинилхлоридного пластиката.Цвет оболо | 49.18 | 45.86
03-00010596 | КСПВ 16х0,40 | Паритет | Кабель общей скрутки для систем сигнализации, контроля доступа, управления, сбора данных. Напряжение: до 145 В переменного тока (диаметр жил 0,40-0,64 или сечение 0,12-0,35 мм2) и до 300 В переменного тока (диаметр жил 0,80-1,78 или сечение 0,50-1,00 мм2) частотой 10 кГц. | 74.7 | 56.38
03-00008660 | КСПВ 16х0,5 | КабельЭлектросвязь | Кабель для монтажа систем сигнализации с изоляцией из полиэтилена и оболочкой из ПВХ пластиката.Класс пожарной опасности для кабелей КСПВ, КСПВГ - О1.8.2.5.4 ГОСТ 31565.Кабели предназначены для монтажа систем связи и сигнализации, телекоммуникации, управления и сбора данных для одиночной стационарной и нестационарной прокладки в коллекторах, тоннелях, зданиях, помещениях при отсутствии механических воздействий на кабель.Кабель эксплуатируется при напряжении до 145В переменного тока в диапазоне частот до 50Гц или 200В постоянного тока.Токопроводящие жилы: однопроволочные из медной мягкой проволоки с диаметрами проволок 0,4; 0,5; 0,64; 0,8 мм для кабелей КСПВ.Изоляция токопроводящих жил: токопроводящая жила изолируется полиэтиленом высокого давления.Скрутка: параллельно расположенные изолированные жилы или скрученные пары образуют сердечник кабеля. Допускается скрутка изолированных жил в пучок.Оболочка: поверх сердечника накладывается оболочка из поливинилхлоридного пластиката.Цвет оболо | 68.98 | 64.32
00-00021604 | КСПВ 18х0,40 | Паритет | Кабель общей скрутки для систем сигнализации, контроля доступа, управления, сбора данных. Напряжение: до 145 В переменного тока (диаметр жил 0,40-0,64 или сечение 0,12-0,35 мм2) и до 300 В переменного тока (диаметр жил 0,80-1,78 или сечение 0,50-1,00 мм2) частотой 10 кГц. | 83.06 | 62.69
00-00014931 | КСПВ 1х2х0,4 | КабельЭлектросвязь | Кабель для монтажа систем сигнализации с изоляцией из полиэтилена и оболочкой из ПВХ пластиката.Класс пожарной опасности для кабелей КСПВ, КСПВГ - О1.8.2.5.4 ГОСТ 31565.Кабели предназначены для монтажа систем связи и сигнализации, телекоммуникации, управления и сбора данных для одиночной стационарной и нестационарной прокладки в коллекторах, тоннелях, зданиях, помещениях при отсутствии механических воздействий на кабель.Кабель эксплуатируется при напряжении до 145В переменного тока в диапазоне частот до 50Гц или 200В постоянного тока.Токопроводящие жилы: однопроволочные из медной мягкой проволоки с диаметрами проволок 0,4; 0,5; 0,64; 0,8 мм для кабелей КСПВ.Изоляция токопроводящих жил: токопроводящая жила изолируется полиэтиленом высокого давления.Скрутка: параллельно расположенные изолированные жилы или скрученные пары образуют сердечник кабеля. Допускается скрутка изолированных жил в пучок.Оболочка: поверх сердечника накладывается оболочка из поливинилхлоридного пластиката.Цвет оболо | Уточняйте у менеджера | Уточняйте у менеджера
00-00014935 | КСПВ 1х2х0,5 | КабельЭлектросвязь | Кабель для монтажа систем сигнализации с изоляцией из полиэтилена и оболочкой из ПВХ пластиката.Класс пожарной опасности для кабелей КСПВ, КСПВГ - О1.8.2.5.4 ГОСТ 31565.Кабели предназначены для монтажа систем связи и сигнализации, телекоммуникации, управления и сбора данных для одиночной стационарной и нестационарной прокладки в коллекторах, тоннелях, зданиях, помещениях при отсутствии механических воздействий на кабель.Кабель эксплуатируется при напряжении до 145В переменного тока в диапазоне частот до 50Гц или 200В постоянного тока.Токопроводящие жилы: однопроволочные из медной мягкой проволоки с диаметрами проволок 0,4; 0,5; 0,64; 0,8 мм для кабелей КСПВ.Изоляция токопроводящих жил: токопроводящая жила изолируется полиэтиленом высокого давления.Скрутка: параллельно расположенные изолированные жилы или скрученные пары образуют сердечник кабеля. Допускается скрутка изолированных жил в пучок.Оболочка: поверх сердечника накладывается оболочка из поливинилхлоридного пластиката.Цвет оболо | 12.6 | 11.74
00-00021656 | КСПВ 1х2х0,50 | Паритет | Кабель парной скрутки для систем сигнализации, контроля доступа, управления, сбора данных. Напряжение: до 145 В переменного тока (диаметр жил 0,40-0,64 или сечение 0,12-0,35 мм2) и до 300 В переменного тока (диаметр жил 0,80-1,78 или сечение 0,50-1,00 мм2) частотой 10 кГц. | 20.3 | 18.7
00-00014940 | КСПВ 1х2х0,64 | КабельЭлектросвязь | Кабель для монтажа систем сигнализации с изоляцией из полиэтилена и оболочкой из ПВХ пластиката.Класс пожарной опасности для кабелей КСПВ, КСПВГ - О1.8.2.5.4 ГОСТ 31565.Кабели предназначены для монтажа систем связи и сигнализации, телекоммуникации, управления и сбора данных для одиночной стационарной и нестационарной прокладки в коллекторах, тоннелях, зданиях, помещениях при отсутствии механических воздействий на кабель.Кабель эксплуатируется при напряжении до 145В переменного тока в диапазоне частот до 50Гц или 200В постоянного тока.Токопроводящие жилы: однопроволочные из медной мягкой проволоки с диаметрами проволок 0,4; 0,5; 0,64; 0,8 мм для кабелей КСПВ.Изоляция токопроводящих жил: токопроводящая жила изолируется полиэтиленом высокого давления.Скрутка: параллельно расположенные изолированные жилы или скрученные пары образуют сердечник кабеля. Допускается скрутка изолированных жил в пучок.Оболочка: поверх сердечника накладывается оболочка из поливинилхлоридного пластиката.Цвет оболо | Уточняйте у менеджера | Уточняйте у менеджера
00-00014944 | КСПВ 1х2х0,8 | КабельЭлектросвязь | Кабель для монтажа систем сигнализации с изоляцией из полиэтилена и оболочкой из ПВХ пластиката.Класс пожарной опасности для кабелей КСПВ, КСПВГ - О1.8.2.5.4 ГОСТ 31565.Кабели предназначены для монтажа систем связи и сигнализации, телекоммуникации, управления и сбора данных для одиночной стационарной и нестационарной прокладки в коллекторах, тоннелях, зданиях, помещениях при отсутствии механических воздействий на кабель.Кабель эксплуатируется при напряжении до 145В переменного тока в диапазоне частот до 50Гц или 200В постоянного тока.Токопроводящие жилы: однопроволочные из медной мягкой проволоки с диаметрами проволок 0,4; 0,5; 0,64; 0,8 мм для кабелей КСПВ.Изоляция токопроводящих жил: токопроводящая жила изолируется полиэтиленом высокого давления.Скрутка: параллельно расположенные изолированные жилы или скрученные пары образуют сердечник кабеля. Допускается скрутка изолированных жил в пучок.Оболочка: поверх сердечника накладывается оболочка из поливинилхлоридного пластиката.Цвет оболо | 31.32 | 29.2
03-00005456 | КСПВ 20х0,4 | КабельЭлектросвязь | Кабель для монтажа систем сигнализации с изоляцией из полиэтилена и оболочкой из ПВХ пластиката.Класс пожарной опасности для кабелей КСПВ, КСПВГ - О1.8.2.5.4 ГОСТ 31565.Кабели предназначены для монтажа систем связи и сигнализации, телекоммуникации, управления и сбора данных для одиночной стационарной и нестационарной прокладки в коллекторах, тоннелях, зданиях, помещениях при отсутствии механических воздействий на кабель.Кабель эксплуатируется при напряжении до 145В переменного тока в диапазоне частот до 50Гц или 200В постоянного тока.Токопроводящие жилы: однопроволочные из медной мягкой проволоки с диаметрами проволок 0,4; 0,5; 0,64; 0,8 мм для кабелей КСПВ.Изоляция токопроводящих жил: токопроводящая жила изолируется полиэтиленом высокого давления.Скрутка: параллельно расположенные изолированные жилы или скрученные пары образуют сердечник кабеля. Допускается скрутка изолированных жил в пучок.Оболочка: поверх сердечника накладывается оболочка из поливинилхлоридного пластиката.Цвет оболо | 67.41 | 62.86
00-00021605 | КСПВ 20х0,40 | Паритет | Кабель общей скрутки для систем сигнализации, контроля доступа, управления, сбора данных. Напряжение: до 145 В переменного тока (диаметр жил 0,40-0,64 или сечение 0,12-0,35 мм2) и до 300 В переменного тока (диаметр жил 0,80-1,78 или сечение 0,50-1,00 мм2) частотой 10 кГц. | 92.34 | 69.7
03-00000814 | КСПВ 20х0,5 | КабельЭлектросвязь | Кабель для монтажа систем сигнализации с изоляцией из полиэтилена и оболочкой из ПВХ пластиката.Класс пожарной опасности для кабелей КСПВ, КСПВГ - О1.8.2.5.4 ГОСТ 31565.Кабели предназначены для монтажа систем связи и сигнализации, телекоммуникации, управления и сбора данных для одиночной стационарной и нестационарной прокладки в коллекторах, тоннелях, зданиях, помещениях при отсутствии механических воздействий на кабель.Кабель эксплуатируется при напряжении до 145В переменного тока в диапазоне частот до 50Гц или 200В постоянного тока.Токопроводящие жилы: однопроволочные из медной мягкой проволоки с диаметрами проволок 0,4; 0,5; 0,64; 0,8 мм для кабелей КСПВ.Изоляция токопроводящих жил: токопроводящая жила изолируется полиэтиленом высокого давления.Скрутка: параллельно расположенные изолированные жилы или скрученные пары образуют сердечник кабеля. Допускается скрутка изолированных жил в пучок.Оболочка: поверх сердечника накладывается оболочка из поливинилхлоридного пластиката.Цвет оболо | 87.94 | 81.99
03-00007326 | КСПВ 20х0,50 | Паритет | Кабель общей скрутки для систем сигнализации, контроля доступа, управления, сбора данных. Напряжение: до 145 В переменного тока (диаметр жил 0,40-0,64 или сечение 0,12-0,35 мм2) и до 300 В переменного тока (диаметр жил 0,80-1,78 или сечение 0,50-1,00 мм2) частотой 10 кГц. | 136.22 | 102.82
00-00035805 | 1029620 | REXANT | Кабель сигнальный предназначен для монтажа систем связи и сигнализации, телекоммуникации, управления и сбора данных для одиночной стационарной и нестационарной прокладки в коллекторах, тоннелях, зданиях, помещениях при отсутствии механических воздействий на кабель. Кабель эксплуатируется при напряжении до 145 В переменного тока в диапазоне частот до 50 Гц или 200 В постоянного тока. Кабель изготавливается по ТУ 27.32.13-003-0530590-2017 и отвечает требованиям безопасности в соответствии с ГОСТ 31565-2012. 12 однопроволочных токопроводящих жил диаметром 0,4 мм выполнены из меди и изолированы полиэтиленом высокого давления. Благодаря 100% отжигу медных жил кабель становится мягче, что упрощает процесс монтажа и увеличивает срок службы. Поверх жил накладывается оболочка из поливинилхлоридного пластиката, позволяющего эксплуатировать провод в условиях низких и высоких температур. | 122.33 | 103.98
03-00005457 | КСПВ 2х0,4 | КабельЭлектросвязь | Кабель для монтажа систем сигнализации с изоляцией из полиэтилена и оболочкой из ПВХ пластиката.Класс пожарной опасности для кабелей КСПВ, КСПВГ - О1.8.2.5.4 ГОСТ 31565.Кабели предназначены для монтажа систем связи и сигнализации, телекоммуникации, управления и сбора данных для одиночной стационарной и нестационарной прокладки в коллекторах, тоннелях, зданиях, помещениях при отсутствии механических воздействий на кабель.Кабель эксплуатируется при напряжении до 145В переменного тока в диапазоне частот до 50Гц или 200В постоянного тока.Токопроводящие жилы: однопроволочные из медной мягкой проволоки с диаметрами проволок 0,4; 0,5; 0,64; 0,8 мм для кабелей КСПВ.Изоляция токопроводящих жил: токопроводящая жила изолируется полиэтиленом высокого давления.Скрутка: параллельно расположенные изолированные жилы или скрученные пары образуют сердечник кабеля. Допускается скрутка изолированных жил в пучок.Оболочка: поверх сердечника накладывается оболочка из поливинилхлоридного пластиката.Цвет оболо | 6.8 | 6.34
00-00062553 | 1022681 | REXANT | Кабель сигнальный предназначен для монтажа систем связи и сигнализации, телекоммуникации, управления и сбора данных для одиночной стационарной и нестационарной прокладки в коллекторах, тоннелях, зданиях, помещениях при отсутствии механических воздействий на кабель. Кабель эксплуатируется при напряжении до 145 В переменного тока в диапазоне частот до 50 Гц или 200 В постоянного тока. Кабель изготавливается по ТУ 27.32.13-003-0530590-2017 и отвечает требованиям безопасности в соответствии с ГОСТ 31565-2012. 12 однопроволочных токопроводящих жил диаметром 0,4 мм выполнены из меди и изолированы полиэтиленом высокого давления. Благодаря 100% отжигу медных жил кабель становится мягче, что упрощает процесс монтажа и увеличивает срок службы. Поверх жил накладывается оболочка из поливинилхлоридного пластиката, позволяющего эксплуатировать провод в условиях низких и высоких температур. | 9.47 | 8.05
00-00021597 | КСПВ 2х0,40 | Паритет | Кабель общей скрутки для систем сигнализации, контроля доступа, управления, сбора данных. Напряжение: до 145 В переменного тока (диаметр жил 0,40-0,64 или сечение 0,12-0,35 мм2) и до 300 В переменного тока (диаметр жил 0,80-1,78 или сечение 0,50-1,00 мм2) частотой 10 кГц. | 10.54 | 7.96
03-00005458 | КСПВ 2х0,5 | КабельЭлектросвязь | Кабель для монтажа систем сигнализации с изоляцией из полиэтилена и оболочкой из ПВХ пластиката.Класс пожарной опасности для кабелей КСПВ, КСПВГ - О1.8.2.5.4 ГОСТ 31565.Кабели предназначены для монтажа систем связи и сигнализации, телекоммуникации, управления и сбора данных для одиночной стационарной и нестационарной прокладки в коллекторах, тоннелях, зданиях, помещениях при отсутствии механических воздействий на кабель.Кабель эксплуатируется при напряжении до 145В переменного тока в диапазоне частот до 50Гц или 200В постоянного тока.Токопроводящие жилы: однопроволочные из медной мягкой проволоки с диаметрами проволок 0,4; 0,5; 0,64; 0,8 мм для кабелей КСПВ.Изоляция токопроводящих жил: токопроводящая жила изолируется полиэтиленом высокого давления.Скрутка: параллельно расположенные изолированные жилы или скрученные пары образуют сердечник кабеля. Допускается скрутка изолированных жил в пучок.Оболочка: поверх сердечника накладывается оболочка из поливинилхлоридного пластиката.Цвет оболо | 9 | 8.39
00-00062548 | 1026333 | REXANT | Кабель сигнальный предназначен для монтажа систем связи и сигнализации, телекоммуникации, управления и сбора данных для одиночной стационарной и нестационарной прокладки в коллекторах, тоннелях, зданиях, помещениях при отсутствии механических воздействий на кабель. Кабель эксплуатируется при напряжении до 145 В переменного тока в диапазоне частот до 50 Гц или 200 В постоянного тока. Кабель изготавливается по ТУ 27.32.13-003-0530590-2017 и отвечает требованиям безопасности в соответствии с ГОСТ 31565-2012. 12 однопроволочных токопроводящих жил диаметром 0,4 мм выполнены из меди и изолированы полиэтиленом высокого давления. Благодаря 100% отжигу медных жил кабель становится мягче, что упрощает процесс монтажа и увеличивает срок службы. Поверх жил накладывается оболочка из поливинилхлоридного пластиката, позволяющего эксплуатировать провод в условиях низких и высоких температур. | 13.11 | 11.14
00-00069418 | КСПВ 2х0,50 (200м) | Паритет | Кабель общей скрутки для систем сигнализации, контроля доступа, управления, сбора данных. Напряжение: до 145 В переменного тока (диаметр жил 0,40-0,64 или сечение 0,12-0,35 мм2) и до 300 В переменного тока (диаметр жил 0,80-1,78 или сечение 0,50-1,00 мм2) частотой 10 кГц. | 14.88 | 11.23
03-00005459 | КСПВ 2х0,50 | Паритет | Кабель общей скрутки для систем сигнализации, контроля доступа, управления, сбора данных. Напряжение: до 145 В переменного тока (диаметр жил 0,40-0,64 или сечение 0,12-0,35 мм2) и до 300 В переменного тока (диаметр жил 0,80-1,78 или сечение 0,50-1,00 мм2) частотой 10 кГц. | 14.88 | 11.23
00-00014938 | КСПВ 2х0,64 | КабельЭлектросвязь | Кабель для монтажа систем сигнализации с изоляцией из полиэтилена и оболочкой из ПВХ пластиката.Класс пожарной опасности для кабелей КСПВ, КСПВГ - О1.8.2.5.4 ГОСТ 31565.Кабели предназначены для монтажа систем связи и сигнализации, телекоммуникации, управления и сбора данных для одиночной стационарной и нестационарной прокладки в коллекторах, тоннелях, зданиях, помещениях при отсутствии механических воздействий на кабель.Кабель эксплуатируется при напряжении до 145В переменного тока в диапазоне частот до 50Гц или 200В постоянного тока.Токопроводящие жилы: однопроволочные из медной мягкой проволоки с диаметрами проволок 0,4; 0,5; 0,64; 0,8 мм для кабелей КСПВ.Изоляция токопроводящих жил: токопроводящая жила изолируется полиэтиленом высокого давления.Скрутка: параллельно расположенные изолированные жилы или скрученные пары образуют сердечник кабеля. Допускается скрутка изолированных жил в пучок.Оболочка: поверх сердечника накладывается оболочка из поливинилхлоридного пластиката.Цвет оболо | Уточняйте у менеджера | Уточняйте у менеджера
00-00021608 | КСПВ 2х0,64 | Паритет | Кабель общей скрутки для систем сигнализации, контроля доступа, управления, сбора данных. Напряжение: до 145 В переменного тока (диаметр жил 0,40-0,64 или сечение 0,12-0,35 мм2) и до 300 В переменного тока (диаметр жил 0,80-1,78 или сечение 0,50-1,00 мм2) частотой 10 кГц. | 23.9 | 18.04
00-00014942 | КСПВ 2х0,8 | КабельЭлектросвязь | Кабель для монтажа систем сигнализации с изоляцией из полиэтилена и оболочкой из ПВХ пластиката.Класс пожарной опасности для кабелей КСПВ, КСПВГ - О1.8.2.5.4 ГОСТ 31565.Кабели предназначены для монтажа систем связи и сигнализации, телекоммуникации, управления и сбора данных для одиночной стационарной и нестационарной прокладки в коллекторах, тоннелях, зданиях, помещениях при отсутствии механических воздействий на кабель.Кабель эксплуатируется при напряжении до 145В переменного тока в диапазоне частот до 50Гц или 200В постоянного тока.Токопроводящие жилы: однопроволочные из медной мягкой проволоки с диаметрами проволок 0,4; 0,5; 0,64; 0,8 мм для кабелей КСПВ.Изоляция токопроводящих жил: токопроводящая жила изолируется полиэтиленом высокого давления.Скрутка: параллельно расположенные изолированные жилы или скрученные пары образуют сердечник кабеля. Допускается скрутка изолированных жил в пучок.Оболочка: поверх сердечника накладывается оболочка из поливинилхлоридного пластиката.Цвет оболо | 30.74 | 28.66
00-00021610 | КСПВ 2х0,80 | Паритет | Кабель общей скрутки для систем сигнализации, контроля доступа, управления, сбора данных. Напряжение: до 145 В переменного тока (диаметр жил 0,40-0,64 или сечение 0,12-0,35 мм2) и до 300 В переменного тока (диаметр жил 0,80-1,78 или сечение 0,50-1,00 мм2) частотой 10 кГц. | 35.72 | 26.96
00-00014932 | КСПВ 2х2х0,4 | КабельЭлектросвязь | Кабель для монтажа систем сигнализации с изоляцией из полиэтилена и оболочкой из ПВХ пластиката.Класс пожарной опасности для кабелей КСПВ, КСПВГ - О1.8.2.5.4 ГОСТ 31565.Кабели предназначены для монтажа систем связи и сигнализации, телекоммуникации, управления и сбора данных для одиночной стационарной и нестационарной прокладки в коллекторах, тоннелях, зданиях, помещениях при отсутствии механических воздействий на кабель.Кабель эксплуатируется при напряжении до 145В переменного тока в диапазоне частот до 50Гц или 200В постоянного тока.Токопроводящие жилы: однопроволочные из медной мягкой проволоки с диаметрами проволок 0,4; 0,5; 0,64; 0,8 мм для кабелей КСПВ.Изоляция токопроводящих жил: токопроводящая жила изолируется полиэтиленом высокого давления.Скрутка: параллельно расположенные изолированные жилы или скрученные пары образуют сердечник кабеля. Допускается скрутка изолированных жил в пучок.Оболочка: поверх сердечника накладывается оболочка из поливинилхлоридного пластиката.Цвет оболо | Уточняйте у менеджера | Уточняйте у менеджера
00-00014936 | КСПВ 2х2х0,5 | КабельЭлектросвязь | Кабель для монтажа систем сигнализации с изоляцией из полиэтилена и оболочкой из ПВХ пластиката.Класс пожарной опасности для кабелей КСПВ, КСПВГ - О1.8.2.5.4 ГОСТ 31565.Кабели предназначены для монтажа систем связи и сигнализации, телекоммуникации, управления и сбора данных для одиночной стационарной и нестационарной прокладки в коллекторах, тоннелях, зданиях, помещениях при отсутствии механических воздействий на кабель.Кабель эксплуатируется при напряжении до 145В переменного тока в диапазоне частот до 50Гц или 200В постоянного тока.Токопроводящие жилы: однопроволочные из медной мягкой проволоки с диаметрами проволок 0,4; 0,5; 0,64; 0,8 мм для кабелей КСПВ.Изоляция токопроводящих жил: токопроводящая жила изолируется полиэтиленом высокого давления.Скрутка: параллельно расположенные изолированные жилы или скрученные пары образуют сердечник кабеля. Допускается скрутка изолированных жил в пучок.Оболочка: поверх сердечника накладывается оболочка из поливинилхлоридного пластиката.Цвет оболо | 21.9 | 20.42
00-00014941 | КСПВ 2х2х0,64 | КабельЭлектросвязь | Кабель для монтажа систем сигнализации с изоляцией из полиэтилена и оболочкой из ПВХ пластиката.Класс пожарной опасности для кабелей КСПВ, КСПВГ - О1.8.2.5.4 ГОСТ 31565.Кабели предназначены для монтажа систем связи и сигнализации, телекоммуникации, управления и сбора данных для одиночной стационарной и нестационарной прокладки в коллекторах, тоннелях, зданиях, помещениях при отсутствии механических воздействий на кабель.Кабель эксплуатируется при напряжении до 145В переменного тока в диапазоне частот до 50Гц или 200В постоянного тока.Токопроводящие жилы: однопроволочные из медной мягкой проволоки с диаметрами проволок 0,4; 0,5; 0,64; 0,8 мм для кабелей КСПВ.Изоляция токопроводящих жил: токопроводящая жила изолируется полиэтиленом высокого давления.Скрутка: параллельно расположенные изолированные жилы или скрученные пары образуют сердечник кабеля. Допускается скрутка изолированных жил в пучок.Оболочка: поверх сердечника накладывается оболочка из поливинилхлоридного пластиката.Цвет оболо | Уточняйте у менеджера | Уточняйте у менеджера
00-00021657 | КСПВ 2х2х0,64 | Паритет | Кабель парной скрутки для систем сигнализации, контроля доступа, управления, сбора данных. Напряжение: до 145 В переменного тока (диаметр жил 0,40-0,64 или сечение 0,12-0,35 мм2) и до 300 В переменного тока (диаметр жил 0,80-1,78 или сечение 0,50-1,00 мм2) частотой 10 кГц. | 69.7 | 64.21
03-00005463 | КСПВ 4х0,4 | КабельЭлектросвязь | Кабель для монтажа систем сигнализации с изоляцией из полиэтилена и оболочкой из ПВХ пластиката.Класс пожарной опасности для кабелей КСПВ, КСПВГ - О1.8.2.5.4 ГОСТ 31565.Кабели предназначены для монтажа систем связи и сигнализации, телекоммуникации, управления и сбора данных для одиночной стационарной и нестационарной прокладки в коллекторах, тоннелях, зданиях, помещениях при отсутствии механических воздействий на кабель.Кабель эксплуатируется при напряжении до 145В переменного тока в диапазоне частот до 50Гц или 200В постоянного тока.Токопроводящие жилы: однопроволочные из медной мягкой проволоки с диаметрами проволок 0,4; 0,5; 0,64; 0,8 мм для кабелей КСПВ.Изоляция токопроводящих жил: токопроводящая жила изолируется полиэтиленом высокого давления.Скрутка: параллельно расположенные изолированные жилы или скрученные пары образуют сердечник кабеля. Допускается скрутка изолированных жил в пучок.Оболочка: поверх сердечника накладывается оболочка из поливинилхлоридного пластиката.Цвет оболо | 12.66 | 11.8
00-00021598 | КСПВ 4х0,40 | Паритет | Кабель общей скрутки для систем сигнализации, контроля доступа, управления, сбора данных. Напряжение: до 145 В переменного тока (диаметр жил 0,40-0,64 или сечение 0,12-0,35 мм2) и до 300 В переменного тока (диаметр жил 0,80-1,78 или сечение 0,50-1,00 мм2) частотой 10 кГц. | 19.35 | 14.61
00-00032748 | 1023046 | REXANT | Кабель сигнальный предназначен для монтажа систем связи и сигнализации, телекоммуникации, управления и сбора данных для одиночной стационарной и нестационарной прокладки в коллекторах, тоннелях, зданиях, помещениях при отсутствии механических воздействий на кабель. Кабель эксплуатируется при напряжении до 145 В переменного тока в диапазоне частот до 50 Гц или 200 В постоянного тока. Кабель изготавливается по ТУ 27.32.13-003-0530590-2017 и отвечает требованиям безопасности в соответствии с ГОСТ 31565-2012. 12 однопроволочных токопроводящих жил диаметром 0,4 мм выполнены из меди и изолированы полиэтиленом высокого давления. Благодаря 100% отжигу медных жил кабель становится мягче, что упрощает процесс монтажа и увеличивает срок службы. Поверх жил накладывается оболочка из поливинилхлоридного пластиката, позволяющего эксплуатировать провод в условиях низких и высоких температур. | 17.73 | 15.07
03-00005464 | КСПВ 4х0,5 | КабельЭлектросвязь | Кабель для монтажа систем сигнализации с изоляцией из полиэтилена и оболочкой из ПВХ пластиката.Класс пожарной опасности для кабелей КСПВ, КСПВГ - О1.8.2.5.4 ГОСТ 31565.Кабели предназначены для монтажа систем связи и сигнализации, телекоммуникации, управления и сбора данных для одиночной стационарной и нестационарной прокладки в коллекторах, тоннелях, зданиях, помещениях при отсутствии механических воздействий на кабель.Кабель эксплуатируется при напряжении до 145В переменного тока в диапазоне частот до 50Гц или 200В постоянного тока.Токопроводящие жилы: однопроволочные из медной мягкой проволоки с диаметрами проволок 0,4; 0,5; 0,64; 0,8 мм для кабелей КСПВ.Изоляция токопроводящих жил: токопроводящая жила изолируется полиэтиленом высокого давления.Скрутка: параллельно расположенные изолированные жилы или скрученные пары образуют сердечник кабеля. Допускается скрутка изолированных жил в пучок.Оболочка: поверх сердечника накладывается оболочка из поливинилхлоридного пластиката.Цвет оболо | 15.64 | 14.59
03-00005465 | КСПВ 4х0,50 (200) | Паритет | Кабель общей скрутки для систем сигнализации и связи датчиков АСКУЭ. Предназначен для внутренней стационарной прокладки относительной влажности воздуха до 98% при температуре до 35С. | 28.37 | 21.41
00-00062538 | 1026698 | REXANT | Кабель сигнальный предназначен для монтажа систем связи и сигнализации, телекоммуникации, управления и сбора данных для одиночной стационарной и нестационарной прокладки в коллекторах, тоннелях, зданиях, помещениях при отсутствии механических воздействий на кабель. Кабель эксплуатируется при напряжении до 145 В переменного тока в диапазоне частот до 50 Гц или 200 В постоянного тока. Кабель изготавливается по ТУ 27.32.13-003-0530590-2017 и отвечает требованиям безопасности в соответствии с ГОСТ 31565-2012. 12 однопроволочных токопроводящих жил диаметром 0,4 мм выполнены из меди и изолированы полиэтиленом высокого давления. Благодаря 100% отжигу медных жил кабель становится мягче, что упрощает процесс монтажа и увеличивает срок службы. Поверх жил накладывается оболочка из поливинилхлоридного пластиката, позволяющего эксплуатировать провод в условиях низких и высоких температур. | 23.81 | 20.24
03-00010572 | КСПВ 4х0,64 | КабельЭлектросвязь | Кабель для монтажа систем сигнализации с изоляцией из полиэтилена и оболочкой из ПВХ пластиката.Класс пожарной опасности для кабелей КСПВ, КСПВГ - О1.8.2.5.4 ГОСТ 31565.Кабели предназначены для монтажа систем связи и сигнализации, телекоммуникации, управления и сбора данных для одиночной стационарной и нестационарной прокладки в коллекторах, тоннелях, зданиях, помещениях при отсутствии механических воздействий на кабель.Кабель эксплуатируется при напряжении до 145В переменного тока в диапазоне частот до 50Гц или 200В постоянного тока.Токопроводящие жилы: однопроволочные из медной мягкой проволоки с диаметрами проволок 0,4; 0,5; 0,64; 0,8 мм для кабелей КСПВ.Изоляция токопроводящих жил: токопроводящая жила изолируется полиэтиленом высокого давления.Скрутка: параллельно расположенные изолированные жилы или скрученные пары образуют сердечник кабеля. Допускается скрутка изолированных жил в пучок.Оболочка: поверх сердечника накладывается оболочка из поливинилхлоридного пластиката.Цвет оболо | Уточняйте у менеджера | Уточняйте у менеджера
00-00014943 | КСПВ 4х0,8 | КабельЭлектросвязь | Кабель для монтажа систем сигнализации с изоляцией из полиэтилена и оболочкой из ПВХ пластиката.Класс пожарной опасности для кабелей КСПВ, КСПВГ - О1.8.2.5.4 ГОСТ 31565.Кабели предназначены для монтажа систем связи и сигнализации, телекоммуникации, управления и сбора данных для одиночной стационарной и нестационарной прокладки в коллекторах, тоннелях, зданиях, помещениях при отсутствии механических воздействий на кабель.Кабель эксплуатируется при напряжении до 145В переменного тока в диапазоне частот до 50Гц или 200В постоянного тока.Токопроводящие жилы: однопроволочные из медной мягкой проволоки с диаметрами проволок 0,4; 0,5; 0,64; 0,8 мм для кабелей КСПВ.Изоляция токопроводящих жил: токопроводящая жила изолируется полиэтиленом высокого давления.Скрутка: параллельно расположенные изолированные жилы или скрученные пары образуют сердечник кабеля. Допускается скрутка изолированных жил в пучок.Оболочка: поверх сердечника накладывается оболочка из поливинилхлоридного пластиката.Цвет оболо | 53.96 | 50.32
03-00005467 | КСПВ 4х0,80 | Паритет | Кабель общей скрутки для систем сигнализации, контроля доступа, управления, сбора данных. Напряжение: до 145 В переменного тока (диаметр жил 0,40-0,64 или сечение 0,12-0,35 мм2) и до 300 В переменного тока (диаметр жил 0,80-1,78 или сечение 0,50-1,00 мм2) частотой 10 кГц. | 72.01 | 54.35
00-00014933 | КСПВ 4х2х0,4 | КабельЭлектросвязь | Кабель для монтажа систем сигнализации с изоляцией из полиэтилена и оболочкой из ПВХ пластиката.Класс пожарной опасности для кабелей КСПВ, КСПВГ - О1.8.2.5.4 ГОСТ 31565.Кабели предназначены для монтажа систем связи и сигнализации, телекоммуникации, управления и сбора данных для одиночной стационарной и нестационарной прокладки в коллекторах, тоннелях, зданиях, помещениях при отсутствии механических воздействий на кабель.Кабель эксплуатируется при напряжении до 145В переменного тока в диапазоне частот до 50Гц или 200В постоянного тока.Токопроводящие жилы: однопроволочные из медной мягкой проволоки с диаметрами проволок 0,4; 0,5; 0,64; 0,8 мм для кабелей КСПВ.Изоляция токопроводящих жил: токопроводящая жила изолируется полиэтиленом высокого давления.Скрутка: параллельно расположенные изолированные жилы или скрученные пары образуют сердечник кабеля. Допускается скрутка изолированных жил в пучок.Оболочка: поверх сердечника накладывается оболочка из поливинилхлоридного пластиката.Цвет оболо | Уточняйте у менеджера | Уточняйте у менеджера
00-00014937 | КСПВ 4х2х0,5 | КабельЭлектросвязь | Кабель для монтажа систем сигнализации с изоляцией из полиэтилена и оболочкой из ПВХ пластиката.Класс пожарной опасности для кабелей КСПВ, КСПВГ - О1.8.2.5.4 ГОСТ 31565.Кабели предназначены для монтажа систем связи и сигнализации, телекоммуникации, управления и сбора данных для одиночной стационарной и нестационарной прокладки в коллекторах, тоннелях, зданиях, помещениях при отсутствии механических воздействий на кабель.Кабель эксплуатируется при напряжении до 145В переменного тока в диапазоне частот до 50Гц или 200В постоянного тока.Токопроводящие жилы: однопроволочные из медной мягкой проволоки с диаметрами проволок 0,4; 0,5; 0,64; 0,8 мм для кабелей КСПВ.Изоляция токопроводящих жил: токопроводящая жила изолируется полиэтиленом высокого давления.Скрутка: параллельно расположенные изолированные жилы или скрученные пары образуют сердечник кабеля. Допускается скрутка изолированных жил в пучок.Оболочка: поверх сердечника накладывается оболочка из поливинилхлоридного пластиката.Цвет оболо | 37.89 | 35.33
03-00005470 | КСПВ 6х0,4 (200м) | КабельЭлектросвязь | Кабель для монтажа систем сигнализации с изоляцией из полиэтилена и оболочкой из ПВХ пластиката.Класс пожарной опасности для кабелей КСПВ, КСПВГ - О1.8.2.5.4 ГОСТ 31565.Кабели предназначены для монтажа систем связи и сигнализации, телекоммуникации, управления и сбора данных для одиночной стационарной и нестационарной прокладки в коллекторах, тоннелях, зданиях, помещениях при отсутствии механических воздействий на кабель.Кабель эксплуатируется при напряжении до 145В переменного тока в диапазоне частот до 50Гц или 200В постоянного тока.Токопроводящие жилы: однопроволочные из медной мягкой проволоки с диаметрами проволок 0,4; 0,5; 0,64; 0,8 мм для кабелей КСПВ.Изоляция токопроводящих жил: токопроводящая жила изолируется полиэтиленом высокого давления.Скрутка: параллельно расположенные изолированные жилы или скрученные пары образуют сердечник кабеля. Допускается скрутка изолированных жил в пучок.Оболочка: поверх сердечника накладывается оболочка из поливинилхлоридного пластиката.Цвет оболо | 19.37 | 18.06
00-00062544 | 1023411 | REXANT | Кабель сигнальный предназначен для монтажа систем связи и сигнализации, телекоммуникации, управления и сбора данных для одиночной стационарной и нестационарной прокладки в коллекторах, тоннелях, зданиях, помещениях при отсутствии механических воздействий на кабель. Кабель эксплуатируется при напряжении до 145 В переменного тока в диапазоне частот до 50 Гц или 200 В постоянного тока. Кабель изготавливается по ТУ 27.32.13-003-0530590-2017 и отвечает требованиям безопасности в соответствии с ГОСТ 31565-2012. 12 однопроволочных токопроводящих жил диаметром 0,4 мм выполнены из меди и изолированы полиэтиленом высокого давления. Благодаря 100% отжигу медных жил кабель становится мягче, что упрощает процесс монтажа и увеличивает срок службы. Поверх жил накладывается оболочка из поливинилхлоридного пластиката, позволяющего эксплуатировать провод в условиях низких и высоких температур. | 27.43 | 23.32
00-00021599 | КСПВ 6х0,40 | Паритет | Кабель общей скрутки для систем сигнализации, контроля доступа, управления, сбора данных. Напряжение: до 145 В переменного тока (диаметр жил 0,40-0,64 или сечение 0,12-0,35 мм2) и до 300 В переменного тока (диаметр жил 0,80-1,78 или сечение 0,50-1,00 мм2) частотой 10 кГц. | 29.79 | 22.49
03-00005472 | КСПВ 6х0,5 | КабельЭлектросвязь | Кабель для монтажа систем сигнализации с изоляцией из полиэтилена и оболочкой из ПВХ пластиката.Класс пожарной опасности для кабелей КСПВ, КСПВГ - О1.8.2.5.4 ГОСТ 31565.Кабели предназначены для монтажа систем связи и сигнализации, телекоммуникации, управления и сбора данных для одиночной стационарной и нестационарной прокладки в коллекторах, тоннелях, зданиях, помещениях при отсутствии механических воздействий на кабель.Кабель эксплуатируется при напряжении до 145В переменного тока в диапазоне частот до 50Гц или 200В постоянного тока.Токопроводящие жилы: однопроволочные из медной мягкой проволоки с диаметрами проволок 0,4; 0,5; 0,64; 0,8 мм для кабелей КСПВ.Изоляция токопроводящих жил: токопроводящая жила изолируется полиэтиленом высокого давления.Скрутка: параллельно расположенные изолированные жилы или скрученные пары образуют сердечник кабеля. Допускается скрутка изолированных жил в пучок.Оболочка: поверх сердечника накладывается оболочка из поливинилхлоридного пластиката.Цвет оболо | 27.06 | 25.24
03-00005471 | КСПВ 6х0,50 | Паритет | Кабель общей скрутки для систем сигнализации, контроля доступа, управления, сбора данных. Напряжение: до 145 В переменного тока (диаметр жил 0,40-0,64 или сечение 0,12-0,35 мм2) и до 300 В переменного тока (диаметр жил 0,80-1,78 или сечение 0,50-1,00 мм2) частотой 10 кГц. | 40.29 | 30.41
00-00062541 | 1027063 | REXANT | Кабель сигнальный предназначен для монтажа систем связи и сигнализации, телекоммуникации, управления и сбора данных для одиночной стационарной и нестационарной прокладки в коллекторах, тоннелях, зданиях, помещениях при отсутствии механических воздействий на кабель. Кабель эксплуатируется при напряжении до 145 В переменного тока в диапазоне частот до 50 Гц или 200 В постоянного тока. Кабель изготавливается по ТУ 27.32.13-003-0530590-2017 и отвечает требованиям безопасности в соответствии с ГОСТ 31565-2012. 12 однопроволочных токопроводящих жил диаметром 0,4 мм выполнены из меди и изолированы полиэтиленом высокого давления. Благодаря 100% отжигу медных жил кабель становится мягче, что упрощает процесс монтажа и увеличивает срок службы. Поверх жил накладывается оболочка из поливинилхлоридного пластиката, позволяющего эксплуатировать провод в условиях низких и высоких температур. | 37.65 | 32
00-00014939 | КСПВ 6х0,64 | КабельЭлектросвязь | Кабель для монтажа систем сигнализации с изоляцией из полиэтилена и оболочкой из ПВХ пластиката.Класс пожарной опасности для кабелей КСПВ, КСПВГ - О1.8.2.5.4 ГОСТ 31565.Кабели предназначены для монтажа систем связи и сигнализации, телекоммуникации, управления и сбора данных для одиночной стационарной и нестационарной прокладки в коллекторах, тоннелях, зданиях, помещениях при отсутствии механических воздействий на кабель.Кабель эксплуатируется при напряжении до 145В переменного тока в диапазоне частот до 50Гц или 200В постоянного тока.Токопроводящие жилы: однопроволочные из медной мягкой проволоки с диаметрами проволок 0,4; 0,5; 0,64; 0,8 мм для кабелей КСПВ.Изоляция токопроводящих жил: токопроводящая жила изолируется полиэтиленом высокого давления.Скрутка: параллельно расположенные изолированные жилы или скрученные пары образуют сердечник кабеля. Допускается скрутка изолированных жил в пучок.Оболочка: поверх сердечника накладывается оболочка из поливинилхлоридного пластиката.Цвет оболо | Уточняйте у менеджера | Уточняйте у менеджера
03-00005474 | КСПВ 8х0,4 | КабельЭлектросвязь | Кабель для монтажа систем сигнализации с изоляцией из полиэтилена и оболочкой из ПВХ пластиката.Класс пожарной опасности для кабелей КСПВ, КСПВГ - О1.8.2.5.4 ГОСТ 31565.Кабели предназначены для монтажа систем связи и сигнализации, телекоммуникации, управления и сбора данных для одиночной стационарной и нестационарной прокладки в коллекторах, тоннелях, зданиях, помещениях при отсутствии механических воздействий на кабель.Кабель эксплуатируется при напряжении до 145В переменного тока в диапазоне частот до 50Гц или 200В постоянного тока.Токопроводящие жилы: однопроволочные из медной мягкой проволоки с диаметрами проволок 0,4; 0,5; 0,64; 0,8 мм для кабелей КСПВ.Изоляция токопроводящих жил: токопроводящая жила изолируется полиэтиленом высокого давления.Скрутка: параллельно расположенные изолированные жилы или скрученные пары образуют сердечник кабеля. Допускается скрутка изолированных жил в пучок.Оболочка: поверх сердечника накладывается оболочка из поливинилхлоридного пластиката.Цвет оболо | 26.4 | 24.62
00-00062555 | 1023776 | REXANT | Кабель сигнальный предназначен для монтажа систем связи и сигнализации, телекоммуникации, управления и сбора данных для одиночной стационарной и нестационарной прокладки в коллекторах, тоннелях, зданиях, помещениях при отсутствии механических воздействий на кабель. Кабель эксплуатируется при напряжении до 145 В переменного тока в диапазоне частот до 50 Гц или 200 В постоянного тока. Кабель изготавливается по ТУ 27.32.13-003-0530590-2017 и отвечает требованиям безопасности в соответствии с ГОСТ 31565-2012. 12 однопроволочных токопроводящих жил диаметром 0,4 мм выполнены из меди и изолированы полиэтиленом высокого давления. Благодаря 100% отжигу медных жил кабель становится мягче, что упрощает процесс монтажа и увеличивает срок службы. Поверх жил накладывается оболочка из поливинилхлоридного пластиката, позволяющего эксплуатировать провод в условиях низких и высоких температур. | 37.15 | 31.58
00-00021600 | КСПВ 8х0,40 | Паритет | Кабель общей скрутки для систем сигнализации, контроля доступа, управления, сбора данных. Напряжение: до 145 В переменного тока (диаметр жил 0,40-0,64 или сечение 0,12-0,35 мм2) и до 300 В переменного тока (диаметр жил 0,80-1,78 или сечение 0,50-1,00 мм2) частотой 10 кГц. | 36.71 | 27.71
03-00005475 | КСПВ 8х0,5 | КабельЭлектросвязь | Кабель для монтажа систем сигнализации с изоляцией из полиэтилена и оболочкой из ПВХ пластиката.Класс пожарной опасности для кабелей КСПВ, КСПВГ - О1.8.2.5.4 ГОСТ 31565.Кабели предназначены для монтажа систем связи и сигнализации, телекоммуникации, управления и сбора данных для одиночной стационарной и нестационарной прокладки в коллекторах, тоннелях, зданиях, помещениях при отсутствии механических воздействий на кабель.Кабель эксплуатируется при напряжении до 145В переменного тока в диапазоне частот до 50Гц или 200В постоянного тока.Токопроводящие жилы: однопроволочные из медной мягкой проволоки с диаметрами проволок 0,4; 0,5; 0,64; 0,8 мм для кабелей КСПВ.Изоляция токопроводящих жил: токопроводящая жила изолируется полиэтиленом высокого давления.Скрутка: параллельно расположенные изолированные жилы или скрученные пары образуют сердечник кабеля. Допускается скрутка изолированных жил в пучок.Оболочка: поверх сердечника накладывается оболочка из поливинилхлоридного пластиката.Цвет оболо | 35.56 | 33.16
03-00010178 | КСПВ 8х0,50 | Паритет | Кабель общей скрутки для систем сигнализации, контроля доступа, управления, сбора данных. Напряжение: до 145 В переменного тока (диаметр жил 0,40-0,64 или сечение 0,12-0,35 мм2) и до 300 В переменного тока (диаметр жил 0,80-1,78 или сечение 0,50-1,00 мм2) частотой 10 кГц. | 53.8 | 40.61
00-00062539 | 1027429 | REXANT | Кабель сигнальный предназначен для монтажа систем связи и сигнализации, телекоммуникации, управления и сбора данных для одиночной стационарной и нестационарной прокладки в коллекторах, тоннелях, зданиях, помещениях при отсутствии механических воздействий на кабель. Кабель эксплуатируется при напряжении до 145 В переменного тока в диапазоне частот до 50 Гц или 200 В постоянного тока. Кабель изготавливается по ТУ 27.32.13-003-0530590-2017 и отвечает требованиям безопасности в соответствии с ГОСТ 31565-2012. 12 однопроволочных токопроводящих жил диаметром 0,4 мм выполнены из меди и изолированы полиэтиленом высокого давления. Благодаря 100% отжигу медных жил кабель становится мягче, что упрощает процесс монтажа и увеличивает срок службы. Поверх жил накладывается оболочка из поливинилхлоридного пластиката, позволяющего эксплуатировать провод в условиях низких и высоких температур. | 49.47 | 42.05
00-00021666 | КСПВГ 1х2х0,50 | Паритет | Кабель гибкий парной скрутки для систем сигнализации, контроля доступа, управления, сбора данных. Напряжение: до 145 В переменного тока (диаметр жил 0,40-0,64 или сечение 0,12-0,35 мм2) и до 300 В переменного тока (диаметр жил 0,80-1,78 или сечение 0,50-1,00 мм2) частотой 10 кГц. | 62.42 | 57.51
00-00021616 | КСПВГ 2х0,12 | Паритет | Кабель гибкий общей скрутки для систем сигнализации, контроля доступа, управления, сбора данных. Напряжение: до 145 В переменного тока (диаметр жил 0,40-0,64 или сечение 0,12-0,35 мм2) и до 300 В переменного тока (диаметр жил 0,80-1,78 или сечение 0,50-1,00 мм2) частотой 10 кГц. | 13.66 | 12.58
00-00021621 | КСПВГ 2х0,20 | Паритет | Кабель гибкий общей скрутки для систем сигнализации, контроля доступа, управления, сбора данных. Напряжение: до 145 В переменного тока (диаметр жил 0,40-0,64 или сечение 0,12-0,35 мм2) и до 300 В переменного тока (диаметр жил 0,80-1,78 или сечение 0,50-1,00 мм2) частотой 10 кГц. | 21.94 | 20.21
00-00021625 | КСПВГ 2х0,35 | Паритет | Кабель гибкий общей скрутки для систем сигнализации, контроля доступа, управления, сбора данных. Напряжение: до 145 В переменного тока (диаметр жил 0,40-0,64 или сечение 0,12-0,35 мм2) и до 300 В переменного тока (диаметр жил 0,80-1,78 или сечение 0,50-1,00 мм2) частотой 10 кГц. | 37.01 | 34.1
00-00021617 | КСПВГ 4х0,12 | Паритет | Кабель гибкий общей скрутки для систем сигнализации, контроля доступа, управления, сбора данных. Напряжение: до 145 В переменного тока (диаметр жил 0,40-0,64 или сечение 0,12-0,35 мм2) и до 300 В переменного тока (диаметр жил 0,80-1,78 или сечение 0,50-1,00 мм2) частотой 10 кГц. | 25.74 | 23.71
03-00005478 | КСПВГ 4х0,20 | Паритет | Кабель гибкий общей скрутки для систем сигнализации, контроля доступа, управления, сбора данных. Напряжение: до 145 В переменного тока (диаметр жил 0,40-0,64 или сечение 0,12-0,35 мм2) и до 300 В переменного тока (диаметр жил 0,80-1,78 или сечение 0,50-1,00 мм2) частотой 10 кГц. | 44.66 | 41.15
00-00021626 | КСПВГ 4х0,35 | Паритет | Кабель гибкий общей скрутки для систем сигнализации, контроля доступа, управления, сбора данных. Напряжение: до 145 В переменного тока (диаметр жил 0,40-0,64 или сечение 0,12-0,35 мм2) и до 300 В переменного тока (диаметр жил 0,80-1,78 или сечение 0,50-1,00 мм2) частотой 10 кГц. | 70.55 | 65
00-00021618 | КСПВГ 6х0,12 | Паритет | Кабель гибкий общей скрутки для систем сигнализации, контроля доступа, управления, сбора данных. Напряжение: до 145 В переменного тока (диаметр жил 0,40-0,64 или сечение 0,12-0,35 мм2) и до 300 В переменного тока (диаметр жил 0,80-1,78 или сечение 0,50-1,00 мм2) частотой 10 кГц. | 38.21 | 35.2
00-00021622 | КСПВГ 6х0,20 | Паритет | Кабель гибкий общей скрутки для систем сигнализации, контроля доступа, управления, сбора данных. Напряжение: до 145 В переменного тока (диаметр жил 0,40-0,64 или сечение 0,12-0,35 мм2) и до 300 В переменного тока (диаметр жил 0,80-1,78 или сечение 0,50-1,00 мм2) частотой 10 кГц. | 64.47 | 59.4
00-00021627 | КСПВГ 6х0,35 | Паритет | Кабель гибкий общей скрутки для систем сигнализации, контроля доступа, управления, сбора данных. Напряжение: до 145 В переменного тока (диаметр жил 0,40-0,64 или сечение 0,12-0,35 мм2) и до 300 В переменного тока (диаметр жил 0,80-1,78 или сечение 0,50-1,00 мм2) частотой 10 кГц. | 104.14 | 95.94
00-00105868 | КСПВПнг(А)-HF 1х2х0,80 | Паритет | Кабель парной скрутки для систем сигнализации, контроля доступа, управления, сбора данных. Для групповой прокладки в высотных зданиях (более 25 этажей или 75 метров), в помещениях с массовым пребыванием людей или оснащенных компьютерной техникой. Напряжение: до 145 В переменного тока (диаметр жил 0,50-0,64 мм) и до 300 В переменного тока (диаметр жил 0,80-1,78 мм) частотой 10 кГц. | 38.61 | 34.71
00-00112387 | КСПВПнг(А)-HF 1х2х0,97 | Паритет | Кабель парной скрутки для систем сигнализации, контроля доступа, управления, сбора данных. Для групповой прокладки в высотных зданиях (более 25 этажей или 75 метров), в помещениях с массовым пребыванием людей или оснащенных компьютерной техникой. Напряжение: до 145 В переменного тока (диаметр жил 0,50-0,64 мм) и до 300 В переменного тока (диаметр жил 0,80-1,78 мм) частотой 10 кГц. | 51.12 | 45.96
00-00108727 | КСПВПнг(А)-HF 1х2х1,13 | Паритет | Кабель парной скрутки для систем сигнализации, контроля доступа, управления, сбора данных. Для групповой прокладки в высотных зданиях (более 25 этажей или 75 метров), в помещениях с массовым пребыванием людей или оснащенных компьютерной техникой. Напряжение: до 145 В переменного тока (диаметр жил 0,50-0,64 мм) и до 300 В переменного тока (диаметр жил 0,80-1,78 мм) частотой 10 кГц. | 68.9 | 61.95
00-00105006 | КСПВПнг(А)-HF 1х2х1,38 | Паритет | Кабель парной скрутки для систем сигнализации, контроля доступа, управления, сбора данных. Для групповой прокладки в высотных зданиях (более 25 этажей или 75 метров), в помещениях с массовым пребыванием людей или оснащенных компьютерной техникой. Напряжение: до 145 В переменного тока (диаметр жил 0,50-0,64 мм) и до 300 В переменного тока (диаметр жил 0,80-1,78 мм) частотой 10 кГц. | 98.35 | 88.43
00-00119216 | КСПВПнг(А)-HF 1х2х1,78 | Паритет | Кабель парной скрутки для систем сигнализации, контроля доступа, управления, сбора данных. Для групповой прокладки в высотных зданиях (более 25 этажей или 75 метров), в помещениях с массовым пребыванием людей или оснащенных компьютерной техникой. Напряжение: до 145 В переменного тока (диаметр жил 0,50-0,64 мм) и до 300 В переменного тока (диаметр жил 0,80-1,78 мм) частотой 10 кГц. | 148.93 | 133.9
00-00107675 | КСПВПнг(А)-HF 2х0,50 (200м) | Паритет | Кабель общей скрутки для систем сигнализации, контроля доступа, управления, сбора данных. Для групповой прокладки в высотных зданиях (более 25 этажей или 75 метров), в помещениях с массовым пребыванием людей или оснащенных компьютерной техникой. Напряжение: до 145 В переменного тока (диаметр жил 0,50-0,64 мм) и до 300 В переменного тока (диаметр жил 0,80-1,78 мм) частотой 10 кГц. | 14.65 | 13.17
00-00109899 | КСПВПнг(А)-HF 2х0,50 | Паритет | Кабель общей скрутки для систем сигнализации, контроля доступа, управления, сбора данных. Для групповой прокладки в высотных зданиях (более 25 этажей или 75 метров), в помещениях с массовым пребыванием людей или оснащенных компьютерной техникой. Напряжение: до 145 В переменного тока (диаметр жил 0,50-0,64 мм) и до 300 В переменного тока (диаметр жил 0,80-1,78 мм) частотой 10 кГц. | 14.65 | 13.17
00-00112388 | КСПВПнг(А)-HF 2х2х0,97 | Паритет | Кабель парной скрутки для систем сигнализации, контроля доступа, управления, сбора данных. Для групповой прокладки в высотных зданиях (более 25 этажей или 75 метров), в помещениях с массовым пребыванием людей или оснащенных компьютерной техникой. Напряжение: до 145 В переменного тока (диаметр жил 0,50-0,64 мм) и до 300 В переменного тока (диаметр жил 0,80-1,78 мм) частотой 10 кГц. | 96.75 | 86.99
00-00119950 | КСПВПнг(А)-HF 4х0,50 | Паритет | Кабель общей скрутки для систем сигнализации, контроля доступа, управления, сбора данных. Для групповой прокладки в высотных зданиях (более 25 этажей или 75 метров), в помещениях с массовым пребыванием людей или оснащенных компьютерной техникой. Напряжение: до 145 В переменного тока (диаметр жил 0,50-0,64 мм) и до 300 В переменного тока (диаметр жил 0,80-1,78 мм) частотой 10 кГц. | 26.71 | 24.01
00-00014950 | КСПЭВ 10х0,4 | КабельЭлектросвязь | Кабель для монтажа систем сигнализации с полиэтиленовой изоляцией и ПВХ оболочкой, гибкие, экранированный.Класс пожарной опасности для кабелей КСПЭВ, КСПЭмВ — 01.8.2.5.4 ГОСТ 31565.Кабели предназначены для монтажа систем связи и сигнализации, телекоммуникации, управления и сбора данных для одиночной стационарной прокладки в коллекторах, тоннелях, зданиях, помещениях при отсутствии механических воздействий на кабель в т.ч. в условиях повышенных электромагнитных явлений или при повышенных требованиях к безопасности кабельной системы.Кабель эксплуатируется при напряжении до 145В переменного тока в диапазоне частот до 50Гц или 200В постоянного тока.Токопроводящие жилы:однопроволочные из медной мягкой проволоки с диаметрами проволок 0,4; 0,5; 0,64; 0,8 мм.Изоляция токопроводящих жил: токопроводящая жила изолируется полиэтиленом высокого давления.Скрутка:параллельно расположенные изолированные жилы или скрученные пары образуют сердечник кабеля. Допускается скрутка изолированных жил в пучок.Ц | 36.84 | 34.35
00-00014961 | КСПЭВ 10х0,5 | КабельЭлектросвязь | Кабель для монтажа систем сигнализации с полиэтиленовой изоляцией и ПВХ оболочкой, гибкие, экранированный.Класс пожарной опасности для кабелей КСПЭВ, КСПЭмВ — 01.8.2.5.4 ГОСТ 31565.Кабели предназначены для монтажа систем связи и сигнализации, телекоммуникации, управления и сбора данных для одиночной стационарной прокладки в коллекторах, тоннелях, зданиях, помещениях при отсутствии механических воздействий на кабель в т.ч. в условиях повышенных электромагнитных явлений или при повышенных требованиях к безопасности кабельной системы.Кабель эксплуатируется при напряжении до 145В переменного тока в диапазоне частот до 50Гц или 200В постоянного тока.Токопроводящие жилы:однопроволочные из медной мягкой проволоки с диаметрами проволок 0,4; 0,5; 0,64; 0,8 мм.Изоляция токопроводящих жил: токопроводящая жила изолируется полиэтиленом высокого давления.Скрутка:параллельно расположенные изолированные жилы или скрученные пары образуют сердечник кабеля. Допускается скрутка изолированных жил в пучок.Ц | 49.42 | 46.08
00-00014951 | КСПЭВ 12х0,4 | КабельЭлектросвязь | Кабель для монтажа систем сигнализации с полиэтиленовой изоляцией и ПВХ оболочкой, гибкие, экранированный.Класс пожарной опасности для кабелей КСПЭВ, КСПЭмВ — 01.8.2.5.4 ГОСТ 31565.Кабели предназначены для монтажа систем связи и сигнализации, телекоммуникации, управления и сбора данных для одиночной стационарной прокладки в коллекторах, тоннелях, зданиях, помещениях при отсутствии механических воздействий на кабель в т.ч. в условиях повышенных электромагнитных явлений или при повышенных требованиях к безопасности кабельной системы.Кабель эксплуатируется при напряжении до 145В переменного тока в диапазоне частот до 50Гц или 200В постоянного тока.Токопроводящие жилы:однопроволочные из медной мягкой проволоки с диаметрами проволок 0,4; 0,5; 0,64; 0,8 мм.Изоляция токопроводящих жил: токопроводящая жила изолируется полиэтиленом высокого давления.Скрутка:параллельно расположенные изолированные жилы или скрученные пары образуют сердечник кабеля. Допускается скрутка изолированных жил в пучок.Ц | 42.98 | 40.08
00-00014962 | КСПЭВ 12х0,5 | КабельЭлектросвязь | Кабель для монтажа систем сигнализации с полиэтиленовой изоляцией и ПВХ оболочкой, гибкие, экранированный.Класс пожарной опасности для кабелей КСПЭВ, КСПЭмВ — 01.8.2.5.4 ГОСТ 31565.Кабели предназначены для монтажа систем связи и сигнализации, телекоммуникации, управления и сбора данных для одиночной стационарной прокладки в коллекторах, тоннелях, зданиях, помещениях при отсутствии механических воздействий на кабель в т.ч. в условиях повышенных электромагнитных явлений или при повышенных требованиях к безопасности кабельной системы.Кабель эксплуатируется при напряжении до 145В переменного тока в диапазоне частот до 50Гц или 200В постоянного тока.Токопроводящие жилы:однопроволочные из медной мягкой проволоки с диаметрами проволок 0,4; 0,5; 0,64; 0,8 мм.Изоляция токопроводящих жил: токопроводящая жила изолируется полиэтиленом высокого давления.Скрутка:параллельно расположенные изолированные жилы или скрученные пары образуют сердечник кабеля. Допускается скрутка изолированных жил в пучок.Ц | 57.85 | 53.95
00-00014952 | КСПЭВ 14х0,4 | КабельЭлектросвязь | Кабель для монтажа систем сигнализации с полиэтиленовой изоляцией и ПВХ оболочкой, гибкие, экранированный.Класс пожарной опасности для кабелей КСПЭВ, КСПЭмВ — 01.8.2.5.4 ГОСТ 31565.Кабели предназначены для монтажа систем связи и сигнализации, телекоммуникации, управления и сбора данных для одиночной стационарной прокладки в коллекторах, тоннелях, зданиях, помещениях при отсутствии механических воздействий на кабель в т.ч. в условиях повышенных электромагнитных явлений или при повышенных требованиях к безопасности кабельной системы.Кабель эксплуатируется при напряжении до 145В переменного тока в диапазоне частот до 50Гц или 200В постоянного тока.Токопроводящие жилы:однопроволочные из медной мягкой проволоки с диаметрами проволок 0,4; 0,5; 0,64; 0,8 мм.Изоляция токопроводящих жил: токопроводящая жила изолируется полиэтиленом высокого давления.Скрутка:параллельно расположенные изолированные жилы или скрученные пары образуют сердечник кабеля. Допускается скрутка изолированных жил в пучок.Ц | 49.58 | 46.23
00-00014963 | КСПЭВ 14х0,5 | КабельЭлектросвязь | Кабель для монтажа систем сигнализации с полиэтиленовой изоляцией и ПВХ оболочкой, гибкие, экранированный.Класс пожарной опасности для кабелей КСПЭВ, КСПЭмВ — 01.8.2.5.4 ГОСТ 31565.Кабели предназначены для монтажа систем связи и сигнализации, телекоммуникации, управления и сбора данных для одиночной стационарной прокладки в коллекторах, тоннелях, зданиях, помещениях при отсутствии механических воздействий на кабель в т.ч. в условиях повышенных электромагнитных явлений или при повышенных требованиях к безопасности кабельной системы.Кабель эксплуатируется при напряжении до 145В переменного тока в диапазоне частот до 50Гц или 200В постоянного тока.Токопроводящие жилы:однопроволочные из медной мягкой проволоки с диаметрами проволок 0,4; 0,5; 0,64; 0,8 мм.Изоляция токопроводящих жил: токопроводящая жила изолируется полиэтиленом высокого давления.Скрутка:параллельно расположенные изолированные жилы или скрученные пары образуют сердечник кабеля. Допускается скрутка изолированных жил в пучок.Ц | 67.02 | 62.49
00-00014953 | КСПЭВ 16х0,4 | КабельЭлектросвязь | Кабель для монтажа систем сигнализации с полиэтиленовой изоляцией и ПВХ оболочкой, гибкие, экранированный.Класс пожарной опасности для кабелей КСПЭВ, КСПЭмВ — 01.8.2.5.4 ГОСТ 31565.Кабели предназначены для монтажа систем связи и сигнализации, телекоммуникации, управления и сбора данных для одиночной стационарной прокладки в коллекторах, тоннелях, зданиях, помещениях при отсутствии механических воздействий на кабель в т.ч. в условиях повышенных электромагнитных явлений или при повышенных требованиях к безопасности кабельной системы.Кабель эксплуатируется при напряжении до 145В переменного тока в диапазоне частот до 50Гц или 200В постоянного тока.Токопроводящие жилы:однопроволочные из медной мягкой проволоки с диаметрами проволок 0,4; 0,5; 0,64; 0,8 мм.Изоляция токопроводящих жил: токопроводящая жила изолируется полиэтиленом высокого давления.Скрутка:параллельно расположенные изолированные жилы или скрученные пары образуют сердечник кабеля. Допускается скрутка изолированных жил в пучок.Ц | 55.68 | 51.92
00-00014964 | КСПЭВ 16х0,5 | КабельЭлектросвязь | Кабель для монтажа систем сигнализации с полиэтиленовой изоляцией и ПВХ оболочкой, гибкие, экранированный.Класс пожарной опасности для кабелей КСПЭВ, КСПЭмВ — 01.8.2.5.4 ГОСТ 31565.Кабели предназначены для монтажа систем связи и сигнализации, телекоммуникации, управления и сбора данных для одиночной стационарной прокладки в коллекторах, тоннелях, зданиях, помещениях при отсутствии механических воздействий на кабель в т.ч. в условиях повышенных электромагнитных явлений или при повышенных требованиях к безопасности кабельной системы.Кабель эксплуатируется при напряжении до 145В переменного тока в диапазоне частот до 50Гц или 200В постоянного тока.Токопроводящие жилы:однопроволочные из медной мягкой проволоки с диаметрами проволок 0,4; 0,5; 0,64; 0,8 мм.Изоляция токопроводящих жил: токопроводящая жила изолируется полиэтиленом высокого давления.Скрутка:параллельно расположенные изолированные жилы или скрученные пары образуют сердечник кабеля. Допускается скрутка изолированных жил в пучок.Ц | 75.49 | 70.38
00-00014955 | КСПЭВ 1х2х0,4 | КабельЭлектросвязь | Кабель для монтажа систем сигнализации с полиэтиленовой изоляцией и ПВХ оболочкой, гибкие, экранированный.Класс пожарной опасности для кабелей КСПЭВ, КСПЭмВ — 01.8.2.5.4 ГОСТ 31565.Кабели предназначены для монтажа систем связи и сигнализации, телекоммуникации, управления и сбора данных для одиночной стационарной прокладки в коллекторах, тоннелях, зданиях, помещениях при отсутствии механических воздействий на кабель в т.ч. в условиях повышенных электромагнитных явлений или при повышенных требованиях к безопасности кабельной системы.Кабель эксплуатируется при напряжении до 145В переменного тока в диапазоне частот до 50Гц или 200В постоянного тока.Токопроводящие жилы:однопроволочные из медной мягкой проволоки с диаметрами проволок 0,4; 0,5; 0,64; 0,8 мм.Изоляция токопроводящих жил: токопроводящая жила изолируется полиэтиленом высокого давления.Скрутка:параллельно расположенные изолированные жилы или скрученные пары образуют сердечник кабеля. Допускается скрутка изолированных жил в пучок.Ц | Уточняйте у менеджера | Уточняйте у менеджера
00-00014966 | КСПЭВ 1х2х0,5 | КабельЭлектросвязь | Кабель для монтажа систем сигнализации с полиэтиленовой изоляцией и ПВХ оболочкой, гибкие, экранированный.Класс пожарной опасности для кабелей КСПЭВ, КСПЭмВ — 01.8.2.5.4 ГОСТ 31565.Кабели предназначены для монтажа систем связи и сигнализации, телекоммуникации, управления и сбора данных для одиночной стационарной прокладки в коллекторах, тоннелях, зданиях, помещениях при отсутствии механических воздействий на кабель в т.ч. в условиях повышенных электромагнитных явлений или при повышенных требованиях к безопасности кабельной системы.Кабель эксплуатируется при напряжении до 145В переменного тока в диапазоне частот до 50Гц или 200В постоянного тока.Токопроводящие жилы:однопроволочные из медной мягкой проволоки с диаметрами проволок 0,4; 0,5; 0,64; 0,8 мм.Изоляция токопроводящих жил: токопроводящая жила изолируется полиэтиленом высокого давления.Скрутка:параллельно расположенные изолированные жилы или скрученные пары образуют сердечник кабеля. Допускается скрутка изолированных жил в пучок.Ц | 19.43 | 18.11
00-00014972 | КСПЭВ 1х2х0,64 | КабельЭлектросвязь | Кабель для монтажа систем сигнализации с полиэтиленовой изоляцией и ПВХ оболочкой, гибкие, экранированный.Класс пожарной опасности для кабелей КСПЭВ, КСПЭмВ — 01.8.2.5.4 ГОСТ 31565.Кабели предназначены для монтажа систем связи и сигнализации, телекоммуникации, управления и сбора данных для одиночной стационарной прокладки в коллекторах, тоннелях, зданиях, помещениях при отсутствии механических воздействий на кабель в т.ч. в условиях повышенных электромагнитных явлений или при повышенных требованиях к безопасности кабельной системы.Кабель эксплуатируется при напряжении до 145В переменного тока в диапазоне частот до 50Гц или 200В постоянного тока.Токопроводящие жилы:однопроволочные из медной мягкой проволоки с диаметрами проволок 0,4; 0,5; 0,64; 0,8 мм.Изоляция токопроводящих жил: токопроводящая жила изолируется полиэтиленом высокого давления.Скрутка:параллельно расположенные изолированные жилы или скрученные пары образуют сердечник кабеля. Допускается скрутка изолированных жил в пучок.Ц | Уточняйте у менеджера | Уточняйте у менеджера
00-00014976 | КСПЭВ 1х2х0,8 | КабельЭлектросвязь | Кабель для монтажа систем сигнализации с полиэтиленовой изоляцией и ПВХ оболочкой, гибкие, экранированный.Класс пожарной опасности для кабелей КСПЭВ, КСПЭмВ — 01.8.2.5.4 ГОСТ 31565.Кабели предназначены для монтажа систем связи и сигнализации, телекоммуникации, управления и сбора данных для одиночной стационарной прокладки в коллекторах, тоннелях, зданиях, помещениях при отсутствии механических воздействий на кабель в т.ч. в условиях повышенных электромагнитных явлений или при повышенных требованиях к безопасности кабельной системы.Кабель эксплуатируется при напряжении до 145В переменного тока в диапазоне частот до 50Гц или 200В постоянного тока.Токопроводящие жилы:однопроволочные из медной мягкой проволоки с диаметрами проволок 0,4; 0,5; 0,64; 0,8 мм.Изоляция токопроводящих жил: токопроводящая жила изолируется полиэтиленом высокого давления.Скрутка:параллельно расположенные изолированные жилы или скрученные пары образуют сердечник кабеля. Допускается скрутка изолированных жил в пучок.Ц | 34.22 | 31.91
00-00014954 | КСПЭВ 20х0,4 | КабельЭлектросвязь | Кабель для монтажа систем сигнализации с полиэтиленовой изоляцией и ПВХ оболочкой, гибкие, экранированный.Класс пожарной опасности для кабелей КСПЭВ, КСПЭмВ — 01.8.2.5.4 ГОСТ 31565.Кабели предназначены для монтажа систем связи и сигнализации, телекоммуникации, управления и сбора данных для одиночной стационарной прокладки в коллекторах, тоннелях, зданиях, помещениях при отсутствии механических воздействий на кабель в т.ч. в условиях повышенных электромагнитных явлений или при повышенных требованиях к безопасности кабельной системы.Кабель эксплуатируется при напряжении до 145В переменного тока в диапазоне частот до 50Гц или 200В постоянного тока.Токопроводящие жилы:однопроволочные из медной мягкой проволоки с диаметрами проволок 0,4; 0,5; 0,64; 0,8 мм.Изоляция токопроводящих жил: токопроводящая жила изолируется полиэтиленом высокого давления.Скрутка:параллельно расположенные изолированные жилы или скрученные пары образуют сердечник кабеля. Допускается скрутка изолированных жил в пучок.Ц | 74.15 | 69.14
00-00014965 | КСПЭВ 20х0,5 | КабельЭлектросвязь | Кабель для монтажа систем сигнализации с полиэтиленовой изоляцией и ПВХ оболочкой, гибкие, экранированный.Класс пожарной опасности для кабелей КСПЭВ, КСПЭмВ — 01.8.2.5.4 ГОСТ 31565.Кабели предназначены для монтажа систем связи и сигнализации, телекоммуникации, управления и сбора данных для одиночной стационарной прокладки в коллекторах, тоннелях, зданиях, помещениях при отсутствии механических воздействий на кабель в т.ч. в условиях повышенных электромагнитных явлений или при повышенных требованиях к безопасности кабельной системы.Кабель эксплуатируется при напряжении до 145В переменного тока в диапазоне частот до 50Гц или 200В постоянного тока.Токопроводящие жилы:однопроволочные из медной мягкой проволоки с диаметрами проволок 0,4; 0,5; 0,64; 0,8 мм.Изоляция токопроводящих жил: токопроводящая жила изолируется полиэтиленом высокого давления.Скрутка:параллельно расположенные изолированные жилы или скрученные пары образуют сердечник кабеля. Допускается скрутка изолированных жил в пучок.Ц | 94.67 | 88.28
00-00014946 | КСПЭВ 2х0,4 | КабельЭлектросвязь | Кабель для монтажа систем сигнализации с полиэтиленовой изоляцией и ПВХ оболочкой, гибкие, экранированный.Класс пожарной опасности для кабелей КСПЭВ, КСПЭмВ — 01.8.2.5.4 ГОСТ 31565.Кабели предназначены для монтажа систем связи и сигнализации, телекоммуникации, управления и сбора данных для одиночной стационарной прокладки в коллекторах, тоннелях, зданиях, помещениях при отсутствии механических воздействий на кабель в т.ч. в условиях повышенных электромагнитных явлений или при повышенных требованиях к безопасности кабельной системы.Кабель эксплуатируется при напряжении до 145В переменного тока в диапазоне частот до 50Гц или 200В постоянного тока.Токопроводящие жилы:однопроволочные из медной мягкой проволоки с диаметрами проволок 0,4; 0,5; 0,64; 0,8 мм.Изоляция токопроводящих жил: токопроводящая жила изолируется полиэтиленом высокого давления.Скрутка:параллельно расположенные изолированные жилы или скрученные пары образуют сердечник кабеля. Допускается скрутка изолированных жил в пучок.Ц | 9.35 | 8.72
00-00062551 | 01-4710-1 | REXANT | Кабель сигнальный предназначен для монтажа систем связи и сигнализации, телекоммуникации, управления и сбора данных для одиночной стационарной и нестационарной прокладки в коллекторах, тоннелях, зданиях, помещениях при отсутствии механических воздействий на кабель. Кабель эксплуатируется при напряжении до 145 В переменного тока в диапазоне частот до 50 Гц или 200 В постоянного тока. Кабель изготавливается по ТУ 27.32.13-006-39644825-2020 и отвечает требованиям безопасности в соответствии с ГОСТ 31565-2012. 2 однопроволочные токопроводящие жилы диаметром 0,5 мм выполнены из меди и подвергнуты 100% отжигу, благодаря чему кабель становится мягче, что упрощает процесс монтажа и увеличивает срок службы. Поверх жил продольно наложен экран из ламинированной алюминиевой фольги с контактным проводником. Жилы и экран изолированы полиэтиленом высокого давления. Поверх этих слоев накладывается оболочка из поливинилхлоридного пластиката, позволяющего эксплуатировать провод в условиях низких и высок | 20.34 | 17.29
03-00005483 | КСПЭВ 2х0,50 | Паритет | Кабель общей скрутки для систем сигнализации, контроля доступа, управления, сбора данных. Напряжение: до 145 В переменного тока (диаметр жил 0,40-0,64 или сечение 0,12-0,35 мм2) и до 300 В переменного тока (диаметр жил 0,80-1,78 или сечение 0,50-1,00 мм2) частотой 10 кГц. | 28.34 | 26.11
00-00014969 | КСПЭВ 2х0,64 | КабельЭлектросвязь | Кабель для монтажа систем сигнализации с полиэтиленовой изоляцией и ПВХ оболочкой, гибкие, экранированный.Класс пожарной опасности для кабелей КСПЭВ, КСПЭмВ — 01.8.2.5.4 ГОСТ 31565.Кабели предназначены для монтажа систем связи и сигнализации, телекоммуникации, управления и сбора данных для одиночной стационарной прокладки в коллекторах, тоннелях, зданиях, помещениях при отсутствии механических воздействий на кабель в т.ч. в условиях повышенных электромагнитных явлений или при повышенных требованиях к безопасности кабельной системы.Кабель эксплуатируется при напряжении до 145В переменного тока в диапазоне частот до 50Гц или 200В постоянного тока.Токопроводящие жилы:однопроволочные из медной мягкой проволоки с диаметрами проволок 0,4; 0,5; 0,64; 0,8 мм.Изоляция токопроводящих жил: токопроводящая жила изолируется полиэтиленом высокого давления.Скрутка:параллельно расположенные изолированные жилы или скрученные пары образуют сердечник кабеля. Допускается скрутка изолированных жил в пучок.Ц | Уточняйте у менеджера | Уточняйте у менеджера
00-00014974 | КСПЭВ 2х0,8 | КабельЭлектросвязь | Кабель для монтажа систем сигнализации с полиэтиленовой изоляцией и ПВХ оболочкой, гибкие, экранированный.Класс пожарной опасности для кабелей КСПЭВ, КСПЭмВ — 01.8.2.5.4 ГОСТ 31565.Кабели предназначены для монтажа систем связи и сигнализации, телекоммуникации, управления и сбора данных для одиночной стационарной прокладки в коллекторах, тоннелях, зданиях, помещениях при отсутствии механических воздействий на кабель в т.ч. в условиях повышенных электромагнитных явлений или при повышенных требованиях к безопасности кабельной системы.Кабель эксплуатируется при напряжении до 145В переменного тока в диапазоне частот до 50Гц или 200В постоянного тока.Токопроводящие жилы:однопроволочные из медной мягкой проволоки с диаметрами проволок 0,4; 0,5; 0,64; 0,8 мм.Изоляция токопроводящих жил: токопроводящая жила изолируется полиэтиленом высокого давления.Скрутка:параллельно расположенные изолированные жилы или скрученные пары образуют сердечник кабеля. Допускается скрутка изолированных жил в пучок.Ц | 33.64 | 31.37
00-00014956 | КСПЭВ 2х2х0,4 | КабельЭлектросвязь | Кабель для монтажа систем сигнализации с полиэтиленовой изоляцией и ПВХ оболочкой, гибкие, экранированный.Класс пожарной опасности для кабелей КСПЭВ, КСПЭмВ — 01.8.2.5.4 ГОСТ 31565.Кабели предназначены для монтажа систем связи и сигнализации, телекоммуникации, управления и сбора данных для одиночной стационарной прокладки в коллекторах, тоннелях, зданиях, помещениях при отсутствии механических воздействий на кабель в т.ч. в условиях повышенных электромагнитных явлений или при повышенных требованиях к безопасности кабельной системы.Кабель эксплуатируется при напряжении до 145В переменного тока в диапазоне частот до 50Гц или 200В постоянного тока.Токопроводящие жилы:однопроволочные из медной мягкой проволоки с диаметрами проволок 0,4; 0,5; 0,64; 0,8 мм.Изоляция токопроводящих жил: токопроводящая жила изолируется полиэтиленом высокого давления.Скрутка:параллельно расположенные изолированные жилы или скрученные пары образуют сердечник кабеля. Допускается скрутка изолированных жил в пучок.Ц | Уточняйте у менеджера | Уточняйте у менеджера
00-00014967 | КСПЭВ 2х2х0,5 | КабельЭлектросвязь | Кабель для монтажа систем сигнализации с полиэтиленовой изоляцией и ПВХ оболочкой, гибкие, экранированный.Класс пожарной опасности для кабелей КСПЭВ, КСПЭмВ — 01.8.2.5.4 ГОСТ 31565.Кабели предназначены для монтажа систем связи и сигнализации, телекоммуникации, управления и сбора данных для одиночной стационарной прокладки в коллекторах, тоннелях, зданиях, помещениях при отсутствии механических воздействий на кабель в т.ч. в условиях повышенных электромагнитных явлений или при повышенных требованиях к безопасности кабельной системы.Кабель эксплуатируется при напряжении до 145В переменного тока в диапазоне частот до 50Гц или 200В постоянного тока.Токопроводящие жилы:однопроволочные из медной мягкой проволоки с диаметрами проволок 0,4; 0,5; 0,64; 0,8 мм.Изоляция токопроводящих жил: токопроводящая жила изолируется полиэтиленом высокого давления.Скрутка:параллельно расположенные изолированные жилы или скрученные пары образуют сердечник кабеля. Допускается скрутка изолированных жил в пучок.Ц | 29.05 | 27.09
00-00014973 | КСПЭВ 2х2х0,64 | КабельЭлектросвязь | Кабель для монтажа систем сигнализации с полиэтиленовой изоляцией и ПВХ оболочкой, гибкие, экранированный.Класс пожарной опасности для кабелей КСПЭВ, КСПЭмВ — 01.8.2.5.4 ГОСТ 31565.Кабели предназначены для монтажа систем связи и сигнализации, телекоммуникации, управления и сбора данных для одиночной стационарной прокладки в коллекторах, тоннелях, зданиях, помещениях при отсутствии механических воздействий на кабель в т.ч. в условиях повышенных электромагнитных явлений или при повышенных требованиях к безопасности кабельной системы.Кабель эксплуатируется при напряжении до 145В переменного тока в диапазоне частот до 50Гц или 200В постоянного тока.Токопроводящие жилы:однопроволочные из медной мягкой проволоки с диаметрами проволок 0,4; 0,5; 0,64; 0,8 мм.Изоляция токопроводящих жил: токопроводящая жила изолируется полиэтиленом высокого давления.Скрутка:параллельно расположенные изолированные жилы или скрученные пары образуют сердечник кабеля. Допускается скрутка изолированных жил в пучок.Ц | Уточняйте у менеджера | Уточняйте у менеджера
00-00014977 | КСПЭВ 2х2х0,8 | КабельЭлектросвязь | Кабель для монтажа систем сигнализации с полиэтиленовой изоляцией и ПВХ оболочкой, гибкие, экранированный.Класс пожарной опасности для кабелей КСПЭВ, КСПЭмВ — 01.8.2.5.4 ГОСТ 31565.Кабели предназначены для монтажа систем связи и сигнализации, телекоммуникации, управления и сбора данных для одиночной стационарной прокладки в коллекторах, тоннелях, зданиях, помещениях при отсутствии механических воздействий на кабель в т.ч. в условиях повышенных электромагнитных явлений или при повышенных требованиях к безопасности кабельной системы.Кабель эксплуатируется при напряжении до 145В переменного тока в диапазоне частот до 50Гц или 200В постоянного тока.Токопроводящие жилы:однопроволочные из медной мягкой проволоки с диаметрами проволок 0,4; 0,5; 0,64; 0,8 мм.Изоляция токопроводящих жил: токопроводящая жила изолируется полиэтиленом высокого давления.Скрутка:параллельно расположенные изолированные жилы или скрученные пары образуют сердечник кабеля. Допускается скрутка изолированных жил в пучок.Ц | 57.78 | 53.88
00-00014947 | КСПЭВ 4х0,4 | КабельЭлектросвязь | Кабель для монтажа систем сигнализации с полиэтиленовой изоляцией и ПВХ оболочкой, гибкие, экранированный.Класс пожарной опасности для кабелей КСПЭВ, КСПЭмВ — 01.8.2.5.4 ГОСТ 31565.Кабели предназначены для монтажа систем связи и сигнализации, телекоммуникации, управления и сбора данных для одиночной стационарной прокладки в коллекторах, тоннелях, зданиях, помещениях при отсутствии механических воздействий на кабель в т.ч. в условиях повышенных электромагнитных явлений или при повышенных требованиях к безопасности кабельной системы.Кабель эксплуатируется при напряжении до 145В переменного тока в диапазоне частот до 50Гц или 200В постоянного тока.Токопроводящие жилы:однопроволочные из медной мягкой проволоки с диаметрами проволок 0,4; 0,5; 0,64; 0,8 мм.Изоляция токопроводящих жил: токопроводящая жила изолируется полиэтиленом высокого давления.Скрутка:параллельно расположенные изолированные жилы или скрученные пары образуют сердечник кабеля. Допускается скрутка изолированных жил в пучок.Ц | 17.77 | 16.57
00-00014958 | КСПЭВ 4х0,5 | КабельЭлектросвязь | Кабель для монтажа систем сигнализации с полиэтиленовой изоляцией и ПВХ оболочкой, гибкие, экранированный.Класс пожарной опасности для кабелей КСПЭВ, КСПЭмВ — 01.8.2.5.4 ГОСТ 31565.Кабели предназначены для монтажа систем связи и сигнализации, телекоммуникации, управления и сбора данных для одиночной стационарной прокладки в коллекторах, тоннелях, зданиях, помещениях при отсутствии механических воздействий на кабель в т.ч. в условиях повышенных электромагнитных явлений или при повышенных требованиях к безопасности кабельной системы.Кабель эксплуатируется при напряжении до 145В переменного тока в диапазоне частот до 50Гц или 200В постоянного тока.Токопроводящие жилы:однопроволочные из медной мягкой проволоки с диаметрами проволок 0,4; 0,5; 0,64; 0,8 мм.Изоляция токопроводящих жил: токопроводящая жила изолируется полиэтиленом высокого давления.Скрутка:параллельно расположенные изолированные жилы или скрученные пары образуют сердечник кабеля. Допускается скрутка изолированных жил в пучок.Ц | 20.75 | 19.35
00-00062557 | 01-4711-1 | REXANT | Кабель сигнальный предназначен для монтажа систем связи и сигнализации, телекоммуникации, управления и сбора данных для одиночной стационарной и нестационарной прокладки в коллекторах, тоннелях, зданиях, помещениях при отсутствии механических воздействий на кабель. Кабель эксплуатируется при напряжении до 145 В переменного тока в диапазоне частот до 50 Гц или 200 В постоянного тока. Кабель изготавливается по ТУ 27.32.13-006-39644825-2020 и отвечает требованиям безопасности в соответствии с ГОСТ 31565-2012. 2 однопроволочные токопроводящие жилы диаметром 0,5 мм выполнены из меди и подвергнуты 100% отжигу, благодаря чему кабель становится мягче, что упрощает процесс монтажа и увеличивает срок службы. Поверх жил продольно наложен экран из ламинированной алюминиевой фольги с контактным проводником. Жилы и экран изолированы полиэтиленом высокого давления. Поверх этих слоев накладывается оболочка из поливинилхлоридного пластиката, позволяющего эксплуатировать провод в условиях низких и высок | 28.88 | 24.55
03-00005484 | КСПЭВ 4х0,50 | Паритет | Кабель общей скрутки для систем сигнализации, контроля доступа, управления, сбора данных. Напряжение: до 145 В переменного тока (диаметр жил 0,40-0,64 или сечение 0,12-0,35 мм2) и до 300 В переменного тока (диаметр жил 0,80-1,78 или сечение 0,50-1,00 мм2) частотой 10 кГц. | 45.92 | 42.31
00-00014970 | КСПЭВ 4х0,64 | КабельЭлектросвязь | Кабель для монтажа систем сигнализации с полиэтиленовой изоляцией и ПВХ оболочкой, гибкие, экранированный.Класс пожарной опасности для кабелей КСПЭВ, КСПЭмВ — 01.8.2.5.4 ГОСТ 31565.Кабели предназначены для монтажа систем связи и сигнализации, телекоммуникации, управления и сбора данных для одиночной стационарной прокладки в коллекторах, тоннелях, зданиях, помещениях при отсутствии механических воздействий на кабель в т.ч. в условиях повышенных электромагнитных явлений или при повышенных требованиях к безопасности кабельной системы.Кабель эксплуатируется при напряжении до 145В переменного тока в диапазоне частот до 50Гц или 200В постоянного тока.Токопроводящие жилы:однопроволочные из медной мягкой проволоки с диаметрами проволок 0,4; 0,5; 0,64; 0,8 мм.Изоляция токопроводящих жил: токопроводящая жила изолируется полиэтиленом высокого давления.Скрутка:параллельно расположенные изолированные жилы или скрученные пары образуют сердечник кабеля. Допускается скрутка изолированных жил в пучок.Ц | Уточняйте у менеджера | Уточняйте у менеджера
00-00014975 | КСПЭВ 4х0,8 | КабельЭлектросвязь | Кабель для монтажа систем сигнализации с полиэтиленовой изоляцией и ПВХ оболочкой, гибкие, экранированный.Класс пожарной опасности для кабелей КСПЭВ, КСПЭмВ — 01.8.2.5.4 ГОСТ 31565.Кабели предназначены для монтажа систем связи и сигнализации, телекоммуникации, управления и сбора данных для одиночной стационарной прокладки в коллекторах, тоннелях, зданиях, помещениях при отсутствии механических воздействий на кабель в т.ч. в условиях повышенных электромагнитных явлений или при повышенных требованиях к безопасности кабельной системы.Кабель эксплуатируется при напряжении до 145В переменного тока в диапазоне частот до 50Гц или 200В постоянного тока.Токопроводящие жилы:однопроволочные из медной мягкой проволоки с диаметрами проволок 0,4; 0,5; 0,64; 0,8 мм.Изоляция токопроводящих жил: токопроводящая жила изолируется полиэтиленом высокого давления.Скрутка:параллельно расположенные изолированные жилы или скрученные пары образуют сердечник кабеля. Допускается скрутка изолированных жил в пучок.Ц | 57.06 | 53.21
00-00014957 | КСПЭВ 4х2х0,4 | КабельЭлектросвязь | Кабель для монтажа систем сигнализации с полиэтиленовой изоляцией и ПВХ оболочкой, гибкие, экранированный.Класс пожарной опасности для кабелей КСПЭВ, КСПЭмВ — 01.8.2.5.4 ГОСТ 31565.Кабели предназначены для монтажа систем связи и сигнализации, телекоммуникации, управления и сбора данных для одиночной стационарной прокладки в коллекторах, тоннелях, зданиях, помещениях при отсутствии механических воздействий на кабель в т.ч. в условиях повышенных электромагнитных явлений или при повышенных требованиях к безопасности кабельной системы.Кабель эксплуатируется при напряжении до 145В переменного тока в диапазоне частот до 50Гц или 200В постоянного тока.Токопроводящие жилы:однопроволочные из медной мягкой проволоки с диаметрами проволок 0,4; 0,5; 0,64; 0,8 мм.Изоляция токопроводящих жил: токопроводящая жила изолируется полиэтиленом высокого давления.Скрутка:параллельно расположенные изолированные жилы или скрученные пары образуют сердечник кабеля. Допускается скрутка изолированных жил в пучок.Ц | Уточняйте у менеджера | Уточняйте у менеджера
00-00014968 | КСПЭВ 4х2х0,5 | КабельЭлектросвязь | Кабель для монтажа систем сигнализации с полиэтиленовой изоляцией и ПВХ оболочкой, гибкие, экранированный.Класс пожарной опасности для кабелей КСПЭВ, КСПЭмВ — 01.8.2.5.4 ГОСТ 31565.Кабели предназначены для монтажа систем связи и сигнализации, телекоммуникации, управления и сбора данных для одиночной стационарной прокладки в коллекторах, тоннелях, зданиях, помещениях при отсутствии механических воздействий на кабель в т.ч. в условиях повышенных электромагнитных явлений или при повышенных требованиях к безопасности кабельной системы.Кабель эксплуатируется при напряжении до 145В переменного тока в диапазоне частот до 50Гц или 200В постоянного тока.Токопроводящие жилы:однопроволочные из медной мягкой проволоки с диаметрами проволок 0,4; 0,5; 0,64; 0,8 мм.Изоляция токопроводящих жил: токопроводящая жила изолируется полиэтиленом высокого давления.Скрутка:параллельно расположенные изолированные жилы или скрученные пары образуют сердечник кабеля. Допускается скрутка изолированных жил в пучок.Ц | 45.37 | 42.3
00-00014948 | КСПЭВ 6х0,4 | КабельЭлектросвязь | Кабель для монтажа систем сигнализации с полиэтиленовой изоляцией и ПВХ оболочкой, гибкие, экранированный.Класс пожарной опасности для кабелей КСПЭВ, КСПЭмВ — 01.8.2.5.4 ГОСТ 31565.Кабели предназначены для монтажа систем связи и сигнализации, телекоммуникации, управления и сбора данных для одиночной стационарной прокладки в коллекторах, тоннелях, зданиях, помещениях при отсутствии механических воздействий на кабель в т.ч. в условиях повышенных электромагнитных явлений или при повышенных требованиях к безопасности кабельной системы.Кабель эксплуатируется при напряжении до 145В переменного тока в диапазоне частот до 50Гц или 200В постоянного тока.Токопроводящие жилы:однопроволочные из медной мягкой проволоки с диаметрами проволок 0,4; 0,5; 0,64; 0,8 мм.Изоляция токопроводящих жил: токопроводящая жила изолируется полиэтиленом высокого давления.Скрутка:параллельно расположенные изолированные жилы или скрученные пары образуют сердечник кабеля. Допускается скрутка изолированных жил в пучок.Ц | 24.71 | 23.04
03-00005486 | КСПЭВ 6х0,40 | Паритет | Кабель общей скрутки для систем сигнализации, контроля доступа, управления, сбора данных. Напряжение: до 145 В переменного тока (диаметр жил 0,40-0,64 или сечение 0,12-0,35 мм2) и до 300 В переменного тока (диаметр жил 0,80-1,78 или сечение 0,50-1,00 мм2) частотой 10 кГц. | 44.87 | 41.34
00-00014959 | КСПЭВ 6х0,5 | КабельЭлектросвязь | Кабель для монтажа систем сигнализации с полиэтиленовой изоляцией и ПВХ оболочкой, гибкие, экранированный.Класс пожарной опасности для кабелей КСПЭВ, КСПЭмВ — 01.8.2.5.4 ГОСТ 31565.Кабели предназначены для монтажа систем связи и сигнализации, телекоммуникации, управления и сбора данных для одиночной стационарной прокладки в коллекторах, тоннелях, зданиях, помещениях при отсутствии механических воздействий на кабель в т.ч. в условиях повышенных электромагнитных явлений или при повышенных требованиях к безопасности кабельной системы.Кабель эксплуатируется при напряжении до 145В переменного тока в диапазоне частот до 50Гц или 200В постоянного тока.Токопроводящие жилы:однопроволочные из медной мягкой проволоки с диаметрами проволок 0,4; 0,5; 0,64; 0,8 мм.Изоляция токопроводящих жил: токопроводящая жила изолируется полиэтиленом высокого давления.Скрутка:параллельно расположенные изолированные жилы или скрученные пары образуют сердечник кабеля. Допускается скрутка изолированных жил в пучок.Ц | 32.41 | 30.22
00-00014971 | КСПЭВ 6х0,64 | КабельЭлектросвязь | Кабель для монтажа систем сигнализации с полиэтиленовой изоляцией и ПВХ оболочкой, гибкие, экранированный.Класс пожарной опасности для кабелей КСПЭВ, КСПЭмВ — 01.8.2.5.4 ГОСТ 31565.Кабели предназначены для монтажа систем связи и сигнализации, телекоммуникации, управления и сбора данных для одиночной стационарной прокладки в коллекторах, тоннелях, зданиях, помещениях при отсутствии механических воздействий на кабель в т.ч. в условиях повышенных электромагнитных явлений или при повышенных требованиях к безопасности кабельной системы.Кабель эксплуатируется при напряжении до 145В переменного тока в диапазоне частот до 50Гц или 200В постоянного тока.Токопроводящие жилы:однопроволочные из медной мягкой проволоки с диаметрами проволок 0,4; 0,5; 0,64; 0,8 мм.Изоляция токопроводящих жил: токопроводящая жила изолируется полиэтиленом высокого давления.Скрутка:параллельно расположенные изолированные жилы или скрученные пары образуют сердечник кабеля. Допускается скрутка изолированных жил в пучок.Ц | Уточняйте у менеджера | Уточняйте у менеджера
00-00014949 | КСПЭВ 8х0,4 | КабельЭлектросвязь | Кабель для монтажа систем сигнализации с полиэтиленовой изоляцией и ПВХ оболочкой, гибкие, экранированный.Класс пожарной опасности для кабелей КСПЭВ, КСПЭмВ — 01.8.2.5.4 ГОСТ 31565.Кабели предназначены для монтажа систем связи и сигнализации, телекоммуникации, управления и сбора данных для одиночной стационарной прокладки в коллекторах, тоннелях, зданиях, помещениях при отсутствии механических воздействий на кабель в т.ч. в условиях повышенных электромагнитных явлений или при повышенных требованиях к безопасности кабельной системы.Кабель эксплуатируется при напряжении до 145В переменного тока в диапазоне частот до 50Гц или 200В постоянного тока.Токопроводящие жилы:однопроволочные из медной мягкой проволоки с диаметрами проволок 0,4; 0,5; 0,64; 0,8 мм.Изоляция токопроводящих жил: токопроводящая жила изолируется полиэтиленом высокого давления.Скрутка:параллельно расположенные изолированные жилы или скрученные пары образуют сердечник кабеля. Допускается скрутка изолированных жил в пучок.Ц | 31.98 | 29.82
00-00014960 | КСПЭВ 8х0,5 | КабельЭлектросвязь | Кабель для монтажа систем сигнализации с полиэтиленовой изоляцией и ПВХ оболочкой, гибкие, экранированный.Класс пожарной опасности для кабелей КСПЭВ, КСПЭмВ — 01.8.2.5.4 ГОСТ 31565.Кабели предназначены для монтажа систем связи и сигнализации, телекоммуникации, управления и сбора данных для одиночной стационарной прокладки в коллекторах, тоннелях, зданиях, помещениях при отсутствии механических воздействий на кабель в т.ч. в условиях повышенных электромагнитных явлений или при повышенных требованиях к безопасности кабельной системы.Кабель эксплуатируется при напряжении до 145В переменного тока в диапазоне частот до 50Гц или 200В постоянного тока.Токопроводящие жилы:однопроволочные из медной мягкой проволоки с диаметрами проволок 0,4; 0,5; 0,64; 0,8 мм.Изоляция токопроводящих жил: токопроводящая жила изолируется полиэтиленом высокого давления.Скрутка:параллельно расположенные изолированные жилы или скрученные пары образуют сердечник кабеля. Допускается скрутка изолированных жил в пучок.Ц | 41.14 | 38.36
00-00021668 | КСПЭВГ 1х2х0,50 | Паритет | Кабель парной скрутки для систем сигнализации, контроля доступа, управления, сбора данных. Напряжение: до 145 В переменного тока (диаметр жил 0,40-0,64 или сечение 0,12-0,35 мм2) и до 300 В переменного тока (диаметр жил 0,80-1,78 или сечение 0,50-1,00 мм2) частотой 10 кГц. | 81.38 | 74.98
00-00019338 | КСПЭВГ 2х0,20 | Паритет | Кабель общей скрутки для систем сигнализации, контроля доступа, управления, сбора данных. Напряжение: до 145 В переменного тока (диаметр жил 0,40-0,64 или сечение 0,12-0,35 мм2) и до 300 В переменного тока (диаметр жил 0,80-1,78 или сечение 0,50-1,00 мм2) частотой 10 кГц. | 35.03 | 32.27
03-00012091 | КСПЭВГ 2х0,35 | Паритет | Кабель общей скрутки для систем сигнализации, контроля доступа, управления, сбора данных. Напряжение: до 145 В переменного тока (диаметр жил 0,40-0,64 или сечение 0,12-0,35 мм2) и до 300 В переменного тока (диаметр жил 0,80-1,78 или сечение 0,50-1,00 мм2) частотой 10 кГц. | 52.45 | 48.32
00-00021653 | КСПЭВГ 4х0,20 | Паритет | Кабель общей скрутки для систем сигнализации, контроля доступа, управления, сбора данных. Напряжение: до 145 В переменного тока (диаметр жил 0,40-0,64 или сечение 0,12-0,35 мм2) и до 300 В переменного тока (диаметр жил 0,80-1,78 или сечение 0,50-1,00 мм2) частотой 10 кГц. | 57.46 | 52.94
00-00021654 | КСПЭВГ 4х0,35 | Паритет | Кабель общей скрутки для систем сигнализации, контроля доступа, управления, сбора данных. Напряжение: до 145 В переменного тока (диаметр жил 0,40-0,64 или сечение 0,12-0,35 мм2) и до 300 В переменного тока (диаметр жил 0,80-1,78 или сечение 0,50-1,00 мм2) частотой 10 кГц. | 91.54 | 84.34
00-00021655 | КСПЭВГ 6х0,35 | Паритет | Кабель общей скрутки для систем сигнализации, контроля доступа, управления, сбора данных. Напряжение: до 145 В переменного тока (диаметр жил 0,40-0,64 или сечение 0,12-0,35 мм2) и до 300 В переменного тока (диаметр жил 0,80-1,78 или сечение 0,50-1,00 мм2) частотой 10 кГц. | 130.97 | 120.66
00-00112307 | КСПЭВПнг(А)-HF 4х0,50 | Паритет | Кабель общей скрутки для систем сигнализации, контроля доступа, управления, сбора данных. Для групповой прокладки в высотных зданиях (более 25 этажей или 75 метров), в помещениях с массовым пребыванием людей или оснащенных компьютерной техникой. Напряжение: до 145 В переменного тока (диаметр жил 0,50-0,64 мм) и до 300 В переменного тока (диаметр жил 0,80-1,78 мм) частотой 10 кГц. | 37.91 | 34.08
00-00117286 | КСРВГнг(А)-FRLS 4х0,20 | Паритет | Кабель огнестойкий общей скрутки для систем противопожарной защиты, оповещения и управления эвакуацией, аварийного освещения, автоматического пожаротушения, пожарного водопровода и других систем, сохраняющих работоспособность в условиях пожара в течение 180 минут. Для нестационарной групповой прокладки в зданиях или вне помещений при защите от солнца и осадков, в т.ч. в составе огнестойкой кабельной линии (ОКЛ). Напряжение: до 300 В переменного тока частотой до 10 кГц или до 420 В постоянного тока. | 82.3 | 57.55
00-00117288 | КСРВГнг(А)-FRLS 4х0,35 | Паритет | Кабель огнестойкий общей скрутки для систем противопожарной защиты, оповещения и управления эвакуацией, аварийного освещения, автоматического пожаротушения, пожарного водопровода и других систем, сохраняющих работоспособность в условиях пожара в течение 180 минут. Для нестационарной групповой прокладки в зданиях или вне помещений при защите от солнца и осадков, в т.ч. в составе огнестойкой кабельной линии (ОКЛ). Напряжение: до 300 В переменного тока частотой до 10 кГц или до 420 В постоянного тока. | 102.9 | 71.96
00-00101285 | КСРВнг(А)-FRLS 10х0,50 мм (0,2 мм²) | Паритет | Кабель огнестойкий общей скрутки для систем противопожарной защиты, оповещения и управления эвакуацией, аварийного освещения, автоматического пожаротушения, пожарного водопровода и других систем, сохраняющих работоспособность в условиях пожара в течение 180 минут. Для групповой прокладки в зданиях или вне помещений при защите от солнца и осадков, в т.ч. в составе огнестойкой кабельной линии (ОКЛ). Напряжение: до 300 В переменного тока частотой до 10 кГц или до 420 В постоянного тока. | 109.1 | 85.98
03-00010435 | КСРВнг(А)-FRLS 1х2х0,80 мм (0,5 мм²) | Паритет | Кабель огнестойкий парной скрутки для систем противопожарной защиты, оповещения и управления эвакуацией, аварийного освещения, автоматического пожаротушения, пожарного водопровода и других систем, сохраняющих работоспособность в условиях пожара в течение 180 минут. Для групповой прокладки в зданиях или вне помещений при защите от солнца и осадков, в т.ч. в составе огнестойкой кабельной линии (ОКЛ). Напряжение: до 300 В переменного тока частотой до 10 кГц или до 420 В постоянного тока. | 49.54 | 34.64
03-00009146 | КСРВнг(А)-FRLS 1х2х0,97 мм (0,75 мм²) | Паритет | Кабель огнестойкий парной скрутки для систем противопожарной защиты, оповещения и управления эвакуацией, аварийного освещения, автоматического пожаротушения, пожарного водопровода и других систем, сохраняющих работоспособность в условиях пожара в течение 180 минут. Для групповой прокладки в зданиях или вне помещений при защите от солнца и осадков, в т.ч. в составе огнестойкой кабельной линии (ОКЛ). Напряжение: до 300 В переменного тока частотой до 10 кГц или до 420 В постоянного тока. | 66.79 | 46.71
00-00017614 | КСРВнг(А)-FRLS 1х2х1,13 мм (1,0 мм²) | Паритет | Кабель огнестойкий парной скрутки для систем противопожарной защиты, оповещения и управления эвакуацией, аварийного освещения, автоматического пожаротушения, пожарного водопровода и других систем, сохраняющих работоспособность в условиях пожара в течение 180 минут. Для групповой прокладки в зданиях или вне помещений при защите от солнца и осадков, в т.ч. в составе огнестойкой кабельной линии (ОКЛ). Напряжение: до 300 В переменного тока частотой до 10 кГц или до 420 В постоянного тока. | 82.46 | 57.66
00-00069424 | КСРВнг(А)-FRLS 1х2х1,38 мм (1,5 мм²) | Паритет | Кабель огнестойкий парной скрутки для систем противопожарной защиты, оповещения и управления эвакуацией, аварийного освещения, автоматического пожаротушения, пожарного водопровода и других систем, сохраняющих работоспособность в условиях пожара в течение 180 минут. Для групповой прокладки в зданиях или вне помещений при защите от солнца и осадков, в т.ч. в составе огнестойкой кабельной линии (ОКЛ). Напряжение: до 300 В переменного тока частотой до 10 кГц или до 420 В постоянного тока. | 108.73 | 76.03
00-00069425 | КСРВнг(А)-FRLS 1х2х1,78 мм (2,5 мм²) | Паритет | Кабель огнестойкий парной скрутки для систем противопожарной защиты, оповещения и управления эвакуацией, аварийного освещения, автоматического пожаротушения, пожарного водопровода и других систем, сохраняющих работоспособность в условиях пожара в течение 180 минут. Для групповой прокладки в зданиях или вне помещений при защите от солнца и осадков, в т.ч. в составе огнестойкой кабельной линии (ОКЛ). Напряжение: до 300 В переменного тока частотой до 10 кГц или до 420 В постоянного тока. | 173.27 | 121.17
03-00005490 | КСРВнг(А)-FRLS 2х0,50 мм (0,2 мм²) | Паритет | Кабель огнестойкий общей скрутки для систем противопожарной защиты, оповещения и управления эвакуацией, аварийного освещения, автоматического пожаротушения, пожарного водопровода и других систем, сохраняющих работоспособность в условиях пожара в течение 180 минут. Для групповой прокладки в зданиях или вне помещений при защите от солнца и осадков, в т.ч. в составе огнестойкой кабельной линии (ОКЛ). Напряжение: до 300 В переменного тока частотой до 10 кГц или до 420 В постоянного тока. | 23.98 | 18.9
00-00030556 | КСРВнг(А)-FRLS 2х0,64 мм (0,35 мм²) | Паритет | Кабель огнестойкий общей скрутки для систем противопожарной защиты, оповещения и управления эвакуацией, аварийного освещения, автоматического пожаротушения, пожарного водопровода и других систем, сохраняющих работоспособность в условиях пожара в течение 180 минут. Для групповой прокладки в зданиях или вне помещений при защите от солнца и осадков, в т.ч. в составе огнестойкой кабельной линии (ОКЛ). Напряжение: до 300 В переменного тока частотой до 10 кГц или до 420 В постоянного тока. | 34.22 | 26.97
00-00017613 | КСРВнг(А)-FRLS 2х2х0,80 мм (0,5 мм²) | Паритет | Кабель огнестойкий парной скрутки для систем противопожарной защиты, оповещения и управления эвакуацией, аварийного освещения, автоматического пожаротушения, пожарного водопровода и других систем, сохраняющих работоспособность в условиях пожара в течение 180 минут. Для групповой прокладки в зданиях или вне помещений при защите от солнца и осадков, в т.ч. в составе огнестойкой кабельной линии (ОКЛ). Напряжение: до 300 В переменного тока частотой до 10 кГц или до 420 В постоянного тока. | 95.98 | 67.12
00-00028534 | КСРВнг(А)-FRLS 2х2х0,97 мм (0,75 мм²) | Паритет | Кабель огнестойкий парной скрутки для систем противопожарной защиты, оповещения и управления эвакуацией, аварийного освещения, автоматического пожаротушения, пожарного водопровода и других систем, сохраняющих работоспособность в условиях пожара в течение 180 минут. Для групповой прокладки в зданиях или вне помещений при защите от солнца и осадков, в т.ч. в составе огнестойкой кабельной линии (ОКЛ). Напряжение: до 300 В переменного тока частотой до 10 кГц или до 420 В постоянного тока. | 128.61 | 89.94
00-00069426 | КСРВнг(А)-FRLS 2х2х1,13 мм (1,0 мм²) | Паритет | Кабель огнестойкий парной скрутки для систем противопожарной защиты, оповещения и управления эвакуацией, аварийного освещения, автоматического пожаротушения, пожарного водопровода и других систем, сохраняющих работоспособность в условиях пожара в течение 180 минут. Для групповой прокладки в зданиях или вне помещений при защите от солнца и осадков, в т.ч. в составе огнестойкой кабельной линии (ОКЛ). Напряжение: до 300 В переменного тока частотой до 10 кГц или до 420 В постоянного тока. | 169.52 | 118.55
00-00069427 | КСРВнг(А)-FRLS 2х2х1,38 мм (1,5 мм²) | Паритет | Кабель огнестойкий парной скрутки для систем противопожарной защиты, оповещения и управления эвакуацией, аварийного освещения, автоматического пожаротушения, пожарного водопровода и других систем, сохраняющих работоспособность в условиях пожара в течение 180 минут. Для групповой прокладки в зданиях или вне помещений при защите от солнца и осадков, в т.ч. в составе огнестойкой кабельной линии (ОКЛ). Напряжение: до 300 В переменного тока частотой до 10 кГц или до 420 В постоянного тока. | 219.33 | 153.38
00-00101291 | КСРВнг(А)-FRLS 2х2х1,78 мм (2,5 мм²) | Паритет | Кабель огнестойкий парной скрутки для систем противопожарной защиты, оповещения и управления эвакуацией, аварийного освещения, автоматического пожаротушения, пожарного водопровода и других систем, сохраняющих работоспособность в условиях пожара в течение 180 минут. Для групповой прокладки в зданиях или вне помещений при защите от солнца и осадков, в т.ч. в составе огнестойкой кабельной линии (ОКЛ). Напряжение: до 300 В переменного тока частотой до 10 кГц или до 420 В постоянного тока. | 322.6 | 225.59
03-00009110 | КСРВнг(А)-FRLS 4х0,50 мм (0,2 мм²) | Паритет | Кабель огнестойкий общей скрутки для систем противопожарной защиты, оповещения и управления эвакуацией, аварийного освещения, автоматического пожаротушения, пожарного водопровода и других систем, сохраняющих работоспособность в условиях пожара в течение 180 минут. Для групповой прокладки в зданиях или вне помещений при защите от солнца и осадков, в т.ч. в составе огнестойкой кабельной линии (ОКЛ). Напряжение: до 300 В переменного тока частотой до 10 кГц или до 420 В постоянного тока. | 44.47 | 35.05
00-00035106 | КСРВнг(А)-FRLS 4х0,64 мм (0,35 мм²) | Паритет | Кабель огнестойкий общей скрутки для систем противопожарной защиты, оповещения и управления эвакуацией, аварийного освещения, автоматического пожаротушения, пожарного водопровода и других систем, сохраняющих работоспособность в условиях пожара в течение 180 минут. Для групповой прокладки в зданиях или вне помещений при защите от солнца и осадков, в т.ч. в составе огнестойкой кабельной линии (ОКЛ). Напряжение: до 300 В переменного тока частотой до 10 кГц или до 420 В постоянного тока. | 63.73 | 50.23
00-00069428 | КСРВнг(А)-FRLS 4х2х0,80 мм (0,5 мм²) | Паритет | Кабель огнестойкий парной скрутки для систем противопожарной защиты, оповещения и управления эвакуацией, аварийного освещения, автоматического пожаротушения, пожарного водопровода и других систем, сохраняющих работоспособность в условиях пожара в течение 180 минут. Для групповой прокладки в зданиях или вне помещений при защите от солнца и осадков, в т.ч. в составе огнестойкой кабельной линии (ОКЛ). Напряжение: до 300 В переменного тока частотой до 10 кГц или до 420 В постоянного тока. | 188.37 | 131.73
00-00069429 | КСРВнг(А)-FRLS 4х2х0,97 мм (0,75 мм²) | Паритет | Кабель огнестойкий парной скрутки для систем противопожарной защиты, оповещения и управления эвакуацией, аварийного освещения, автоматического пожаротушения, пожарного водопровода и других систем, сохраняющих работоспособность в условиях пожара в течение 180 минут. Для групповой прокладки в зданиях или вне помещений при защите от солнца и осадков, в т.ч. в составе огнестойкой кабельной линии (ОКЛ). Напряжение: до 300 В переменного тока частотой до 10 кГц или до 420 В постоянного тока. | 256.35 | 179.27
00-00020910 | КСРВнг(А)-FRLS 6х0,50 мм (0,2 мм²) | Паритет | Кабель огнестойкий общей скрутки для систем противопожарной защиты, оповещения и управления эвакуацией, аварийного освещения, автоматического пожаротушения, пожарного водопровода и других систем, сохраняющих работоспособность в условиях пожара в течение 180 минут. Для групповой прокладки в зданиях или вне помещений при защите от солнца и осадков, в т.ч. в составе огнестойкой кабельной линии (ОКЛ). Напряжение: до 300 В переменного тока частотой до 10 кГц или до 420 В постоянного тока. | 59.38 | 46.8
00-00101284 | КСРВнг(А)-FRLS 8х0,50 мм (0,2 мм²) | Паритет | Кабель огнестойкий общей скрутки для систем противопожарной защиты, оповещения и управления эвакуацией, аварийного освещения, автоматического пожаротушения, пожарного водопровода и других систем, сохраняющих работоспособность в условиях пожара в течение 180 минут. Для групповой прокладки в зданиях или вне помещений при защите от солнца и осадков, в т.ч. в составе огнестойкой кабельной линии (ОКЛ). Напряжение: до 300 В переменного тока частотой до 10 кГц или до 420 В постоянного тока. | 89.78 | 70.76
00-00021541 | КСРВнг(А)-FRLSLTx 1х2х0,80 мм (0,5 мм²) | Паритет | Кабель огнестойкий парной скрутки для систем противопожарной защиты, оповещения и управления эвакуацией, аварийного освещения, автоматического пожаротушения, пожарного водопровода и других систем, сохраняющих работоспособность в условиях пожара в течение 180 минут. Для групповой прокладки на социальных объектах (детсады, школы, больницы, дома престарелых и пр.), в т.ч. в составе огнестойкой кабельной линии (ОКЛ). Напряжение: до 300 В переменного тока частотой до 10 кГц или до 420 В постоянного тока. | 82.37 | 68.57
00-00021543 | КСРВнг(А)-FRLSLTx 1х2х0,97 мм (0,75 мм²) | Паритет | Кабель огнестойкий парной скрутки для систем противопожарной защиты, оповещения и управления эвакуацией, аварийного освещения, автоматического пожаротушения, пожарного водопровода и других систем, сохраняющих работоспособность в условиях пожара в течение 180 минут. Для групповой прокладки на социальных объектах (детсады, школы, больницы, дома престарелых и пр.), в т.ч. в составе огнестойкой кабельной линии (ОКЛ). Напряжение: до 300 В переменного тока частотой до 10 кГц или до 420 В постоянного тока. | 101.18 | 84.23
00-00021545 | КСРВнг(А)-FRLSLTx 1х2х1,13 мм (1,0 мм²) | Паритет | Кабель огнестойкий парной скрутки для систем противопожарной защиты, оповещения и управления эвакуацией, аварийного освещения, автоматического пожаротушения, пожарного водопровода и других систем, сохраняющих работоспособность в условиях пожара в течение 180 минут. Для групповой прокладки на социальных объектах (детсады, школы, больницы, дома престарелых и пр.), в т.ч. в составе огнестойкой кабельной линии (ОКЛ). Напряжение: до 300 В переменного тока частотой до 10 кГц или до 420 В постоянного тока. | 122.37 | 101.87
00-00021547 | КСРВнг(А)-FRLSLTx 1х2х1,38 мм (1,5 мм²) | Паритет | Кабель огнестойкий парной скрутки для систем противопожарной защиты, оповещения и управления эвакуацией, аварийного освещения, автоматического пожаротушения, пожарного водопровода и других систем, сохраняющих работоспособность в условиях пожара в течение 180 минут. Для групповой прокладки на социальных объектах (детсады, школы, больницы, дома престарелых и пр.), в т.ч. в составе огнестойкой кабельной линии (ОКЛ). Напряжение: до 300 В переменного тока частотой до 10 кГц или до 420 В постоянного тока. | 158.21 | 131.71
00-00112815 | КСРВнг(А)-FRLSLTx 1х2х1,78 (102492) | Паритет | Кабель огнестойкий парной скрутки для систем противопожарной защиты, оповещения и управления эвакуацией, аварийного освещения, автоматического пожаротушения, пожарного водопровода и других систем, сохраняющих работоспособность в условиях пожара в течение 180 минут. Для групповой прокладки на социальных объектах (детсады, школы, больницы, дома престарелых и пр.), в т.ч. в составе огнестойкой кабельной линии (ОКЛ). Напряжение: до 300 В переменного тока частотой до 10 кГц или до 420 В постоянного тока. | 226.37 | 188.45
00-00021539 | КСРВнг(А)-FRLSLTx 2х0,50 мм (0,2 мм²) | Паритет | Кабель огнестойкий общей скрутки для систем противопожарной защиты, оповещения и управления эвакуацией, аварийного освещения, автоматического пожаротушения, пожарного водопровода и других систем, сохраняющих работоспособность в условиях пожара в течение 180 минут. Для групповой прокладки на социальных объектах (детсады, школы, больницы, дома престарелых и пр.), в т.ч. в составе огнестойкой кабельной линии (ОКЛ). Напряжение: до 300 В переменного тока частотой до 10 кГц или до 420 В постоянного тока. | 29.52 | 26.54
00-00021542 | КСРВнг(А)-FRLSLTx 2х2х0,80 мм (0,5 мм²) | Паритет | Кабель огнестойкий парной скрутки для систем противопожарной защиты, оповещения и управления эвакуацией, аварийного освещения, автоматического пожаротушения, пожарного водопровода и других систем, сохраняющих работоспособность в условиях пожара в течение 180 минут. Для групповой прокладки на социальных объектах (детсады, школы, больницы, дома престарелых и пр.), в т.ч. в составе огнестойкой кабельной линии (ОКЛ). Напряжение: до 300 В переменного тока частотой до 10 кГц или до 420 В постоянного тока. | 148.4 | 123.54
00-00021544 | КСРВнг(А)-FRLSLTx 2х2х0,97 мм (0,75 мм²) | Паритет | Кабель огнестойкий парной скрутки для систем противопожарной защиты, оповещения и управления эвакуацией, аварийного освещения, автоматического пожаротушения, пожарного водопровода и других систем, сохраняющих работоспособность в условиях пожара в течение 180 минут. Для групповой прокладки на социальных объектах (детсады, школы, больницы, дома престарелых и пр.), в т.ч. в составе огнестойкой кабельной линии (ОКЛ). Напряжение: до 300 В переменного тока частотой до 10 кГц или до 420 В постоянного тока. | 196.99 | 163.99
00-00021546 | КСРВнг(А)-FRLSLTx 2х2х1,13 мм (1,0 мм²) | Паритет | Кабель огнестойкий парной скрутки для систем противопожарной защиты, оповещения и управления эвакуацией, аварийного освещения, автоматического пожаротушения, пожарного водопровода и других систем, сохраняющих работоспособность в условиях пожара в течение 180 минут. Для групповой прокладки на социальных объектах (детсады, школы, больницы, дома престарелых и пр.), в т.ч. в составе огнестойкой кабельной линии (ОКЛ). Напряжение: до 300 В переменного тока частотой до 10 кГц или до 420 В постоянного тока. | 224.36 | 186.78
00-00021548 | КСРВнг(А)-FRLSLTx 2х2х1,38 мм (1,5 мм²) | Паритет | Кабель огнестойкий парной скрутки для систем противопожарной защиты, оповещения и управления эвакуацией, аварийного освещения, автоматического пожаротушения, пожарного водопровода и других систем, сохраняющих работоспособность в условиях пожара в течение 180 минут. Для групповой прокладки на социальных объектах (детсады, школы, больницы, дома престарелых и пр.), в т.ч. в составе огнестойкой кабельной линии (ОКЛ). Напряжение: до 300 В переменного тока частотой до 10 кГц или до 420 В постоянного тока. | 303.55 | 252.71
00-00021540 | КСРВнг(А)-FRLSLTx 4х0,50 мм (0,2 мм²) | Паритет | Кабель огнестойкий общей скрутки для систем противопожарной защиты, оповещения и управления эвакуацией, аварийного освещения, автоматического пожаротушения, пожарного водопровода и других систем, сохраняющих работоспособность в условиях пожара в течение 180 минут. Для групповой прокладки на социальных объектах (детсады, школы, больницы, дома престарелых и пр.), в т.ч. в составе огнестойкой кабельной линии (ОКЛ). Напряжение: до 300 В переменного тока частотой до 10 кГц или до 420 В постоянного тока. | 53 | 47.65
00-00106017 | КСРПГнг(А)-FRHF 1х2х0,75 | Паритет | Кабель гибкий огнестойкий парной скрутки для систем противопожарной защиты, оповещения и управления эвакуацией, аварийного освещения, автоматического пожаротушения, пожарного водопровода и других систем, сохраняющих работоспособность в условиях пожара в течение 180 минут. Для нестационарной групповой прокладки в высотных зданиях (более 25 этажей или 75 метров) и помещениях с компьютерной техникой, в т.ч. в составе огнестойкой кабельной линии (ОКЛ). Напряжение: до 300 В переменного тока частотой до 10 кГц или до 420 В постоянного тока. Стоек к кратковременному воздействию минеральных масел. | 89.44 | 62.55
00-00112789 | КСРПГнг(А)-FRHF 1х2х1,50 | Паритет | Кабель гибкий огнестойкий парной скрутки для систем противопожарной защиты, оповещения и управления эвакуацией, аварийного освещения, автоматического пожаротушения, пожарного водопровода и других систем, сохраняющих работоспособность в условиях пожара в течение 180 минут. Для нестационарной групповой прокладки в высотных зданиях (более 25 этажей или 75 метров) и помещениях с компьютерной техникой, в т.ч. в составе огнестойкой кабельной линии (ОКЛ). Напряжение: до 300 В переменного тока частотой до 10 кГц или до 420 В постоянного тока. Стоек к кратковременному воздействию минеральных масел. | 168.69 | 117.96
00-00035692 | КСРПнг(А)-FRHF 1х2х0,80 мм (0,5 мм²) | Паритет | Кабель огнестойкий парной скрутки для систем противопожарной защиты, оповещения и управления эвакуацией, аварийного освещения, автоматического пожаротушения, пожарного водопровода и других систем, сохраняющих работоспособность в условиях пожара в течение 180 минут. Для групповой прокладки в высотных зданиях (более 25 этажей или 75 метров) и помещениях с компьютерной техникой, в т.ч. в составе огнестойкой кабельной линии (ОКЛ). Напряжение: до 300 В переменного тока частотой до 10 кГц или до 420 В постоянного тока. Стоек к кратковременному воздействию минеральных масел. | 56.48 | 39.5
00-00026678 | КСРПнг(А)-FRHF 1х2х0,97 мм (0,75 мм²) | Паритет | Кабель огнестойкий парной скрутки для систем противопожарной защиты, оповещения и управления эвакуацией, аварийного освещения, автоматического пожаротушения, пожарного водопровода и других систем, сохраняющих работоспособность в условиях пожара в течение 180 минут. Для групповой прокладки в высотных зданиях (более 25 этажей или 75 метров) и помещениях с компьютерной техникой, в т.ч. в составе огнестойкой кабельной линии (ОКЛ). Напряжение: до 300 В переменного тока частотой до 10 кГц или до 420 В постоянного тока. Стоек к кратковременному воздействию минеральных масел. | 75.81 | 53.01
00-00069430 | КСРПнг(А)-FRHF 1х2х1,13 мм (1,0 мм²) | Паритет | Кабель огнестойкий парной скрутки для систем противопожарной защиты, оповещения и управления эвакуацией, аварийного освещения, автоматического пожаротушения, пожарного водопровода и других систем, сохраняющих работоспособность в условиях пожара в течение 180 минут. Для групповой прокладки в высотных зданиях (более 25 этажей или 75 метров) и помещениях с компьютерной техникой, в т.ч. в составе огнестойкой кабельной линии (ОКЛ). Напряжение: до 300 В переменного тока частотой до 10 кГц или до 420 В постоянного тока. Стоек к кратковременному воздействию минеральных масел. | 90.35 | 63.18
00-00069431 | КСРПнг(А)-FRHF 1х2х1,38 мм (1,5 мм²) | Паритет | Кабель огнестойкий парной скрутки для систем противопожарной защиты, оповещения и управления эвакуацией, аварийного освещения, автоматического пожаротушения, пожарного водопровода и других систем, сохраняющих работоспособность в условиях пожара в течение 180 минут. Для групповой прокладки в высотных зданиях (более 25 этажей или 75 метров) и помещениях с компьютерной техникой, в т.ч. в составе огнестойкой кабельной линии (ОКЛ). Напряжение: до 300 В переменного тока частотой до 10 кГц или до 420 В постоянного тока. Стоек к кратковременному воздействию минеральных масел. | 125.71 | 87.91
00-00069432 | КСРПнг(А)-FRHF 1х2х1,78 мм (2,5 мм²) | Паритет | Кабель огнестойкий парной скрутки для систем противопожарной защиты, оповещения и управления эвакуацией, аварийного освещения, автоматического пожаротушения, пожарного водопровода и других систем, сохраняющих работоспособность в условиях пожара в течение 180 минут. Для групповой прокладки в высотных зданиях (более 25 этажей или 75 метров) и помещениях с компьютерной техникой, в т.ч. в составе огнестойкой кабельной линии (ОКЛ). Напряжение: до 300 В переменного тока частотой до 10 кГц или до 420 В постоянного тока. Стоек к кратковременному воздействию минеральных масел. | 191.08 | 133.62
00-00069433 | КСРПнг(А)-FRHF 2х0,50 мм (0,2 мм²) | Паритет | Кабель огнестойкий общей скрутки для систем противопожарной защиты, оповещения и управления эвакуацией, аварийного освещения, автоматического пожаротушения, пожарного водопровода и других систем, сохраняющих работоспособность в условиях пожара в течение 180 минут. Для групповой прокладки в высотных зданиях (более 25 этажей или 75 метров) и помещениях с компьютерной техникой, в т.ч. в составе огнестойкой кабельной линии (ОКЛ). Напряжение: до 300 В переменного тока частотой до 10 кГц или до 420 В постоянного тока. Стоек к кратковременному воздействию минеральных масел. | 32.52 | 25.63
00-00030555 | КСРПнг(А)-FRHF 2х0,64 (0,35 мм²) | Паритет | Кабель огнестойкий общей скрутки для систем противопожарной защиты, оповещения и управления эвакуацией, аварийного освещения, автоматического пожаротушения, пожарного водопровода и других систем, сохраняющих работоспособность в условиях пожара в течение 180 минут. Для групповой прокладки в высотных зданиях (более 25 этажей или 75 метров) и помещениях с компьютерной техникой, в т.ч. в составе огнестойкой кабельной линии (ОКЛ). Напряжение: до 300 В переменного тока частотой до 10 кГц или до 420 В постоянного тока. Стоек к кратковременному воздействию минеральных масел. | 44.09 | 30.83
00-00026680 | КСРПнг(А)-FRHF 2х2х0,80 мм (0,5 мм²) | Паритет | Кабель огнестойкий парной скрутки для систем противопожарной защиты, оповещения и управления эвакуацией, аварийного освещения, автоматического пожаротушения, пожарного водопровода и других систем, сохраняющих работоспособность в условиях пожара в течение 180 минут. Для групповой прокладки в высотных зданиях (более 25 этажей или 75 метров) и помещениях с компьютерной техникой, в т.ч. в составе огнестойкой кабельной линии (ОКЛ). Напряжение: до 300 В переменного тока частотой до 10 кГц или до 420 В постоянного тока. Стоек к кратковременному воздействию минеральных масел. | 109.95 | 76.89
00-00069434 | КСРПнг(А)-FRHF 2х2х0,97 мм (0,75 мм²) | Паритет | Кабель огнестойкий парной скрутки для систем противопожарной защиты, оповещения и управления эвакуацией, аварийного освещения, автоматического пожаротушения, пожарного водопровода и других систем, сохраняющих работоспособность в условиях пожара в течение 180 минут. Для групповой прокладки в высотных зданиях (более 25 этажей или 75 метров) и помещениях с компьютерной техникой, в т.ч. в составе огнестойкой кабельной линии (ОКЛ). Напряжение: до 300 В переменного тока частотой до 10 кГц или до 420 В постоянного тока. Стоек к кратковременному воздействию минеральных масел. | 146.53 | 102.47
00-00069435 | КСРПнг(А)-FRHF 2х2х1,38 мм (1,5 мм²) | Паритет | Кабель огнестойкий парной скрутки для систем противопожарной защиты, оповещения и управления эвакуацией, аварийного освещения, автоматического пожаротушения, пожарного водопровода и других систем, сохраняющих работоспособность в условиях пожара в течение 180 минут. Для групповой прокладки в высотных зданиях (более 25 этажей или 75 метров) и помещениях с компьютерной техникой, в т.ч. в составе огнестойкой кабельной линии (ОКЛ). Напряжение: до 300 В переменного тока частотой до 10 кГц или до 420 В постоянного тока. Стоек к кратковременному воздействию минеральных масел. | 233.81 | 163.5
00-00069436 | КСРПнг(А)-FRHF 4х0,50 мм (0,2 мм²) | Паритет | Кабель огнестойкий общей скрутки для систем противопожарной защиты, оповещения и управления эвакуацией, аварийного освещения, автоматического пожаротушения, пожарного водопровода и других систем, сохраняющих работоспособность в условиях пожара в течение 180 минут. Для групповой прокладки в высотных зданиях (более 25 этажей или 75 метров) и помещениях с компьютерной техникой, в т.ч. в составе огнестойкой кабельной линии (ОКЛ). Напряжение: до 300 В переменного тока частотой до 10 кГц или до 420 В постоянного тока. Стоек к кратковременному воздействию минеральных масел. | 55.09 | 43.42
00-00069437 | КСРПнг(А)-FRHF 6х0,50 мм (0,2 мм²) | Паритет | Кабель огнестойкий общей скрутки для систем противопожарной защиты, оповещения и управления эвакуацией, аварийного освещения, автоматического пожаротушения, пожарного водопровода и других систем, сохраняющих работоспособность в условиях пожара в течение 180 минут. Для групповой прокладки в высотных зданиях (более 25 этажей или 75 метров) и помещениях с компьютерной техникой, в т.ч. в составе огнестойкой кабельной линии (ОКЛ). Напряжение: до 300 В переменного тока частотой до 10 кГц или до 420 В постоянного тока. Стоек к кратковременному воздействию минеральных масел. | 77.78 | 61.3
00-00025741 | КСРЭВнг(А)-FRLS 10х0,50 мм (0,2 мм²) | Паритет | Кабель огнестойкий общей скрутки для систем противопожарной защиты, оповещения и управления эвакуацией, аварийного освещения, автоматического пожаротушения, пожарного водопровода и других систем, сохраняющих работоспособность в условиях пожара в течение 180 минут. Для групповой прокладки в зданиях или вне помещений при защите от солнца и осадков, в т.ч. в составе огнестойкой кабельной линии (ОКЛ). Напряжение: до 300 В переменного тока частотой до 10 кГц или до 420 В постоянного тока. | 112.72 | 88.83
03-00000713 | КСРЭВнг(А)-FRLS 1х2х0,80 мм (0,5 мм²) | Паритет | Кабель огнестойкий парной скрутки для систем противопожарной защиты, оповещения и управления эвакуацией, аварийного освещения, автоматического пожаротушения, пожарного водопровода и других систем, сохраняющих работоспособность в условиях пожара в течение 180 минут. Для групповой прокладки в зданиях или вне помещений при защите от солнца и осадков, в т.ч. в составе огнестойкой кабельной линии (ОКЛ). Напряжение: до 300 В переменного тока частотой до 10 кГц или до 420 В постоянного тока. | 54.1 | 37.83
03-00009645 | КСРЭВнг(А)-FRLS 1х2х0,97 мм (0,75 мм²) | Паритет | Кабель огнестойкий парной скрутки для систем противопожарной защиты, оповещения и управления эвакуацией, аварийного освещения, автоматического пожаротушения, пожарного водопровода и других систем, сохраняющих работоспособность в условиях пожара в течение 180 минут. Для групповой прокладки в зданиях или вне помещений при защите от солнца и осадков, в т.ч. в составе огнестойкой кабельной линии (ОКЛ). Напряжение: до 300 В переменного тока частотой до 10 кГц или до 420 В постоянного тока. | 74.49 | 52.09
00-00038740 | КСРЭВнг(А)-FRLS 1х2х1,13 мм (1,0 мм²) | Паритет | Кабель огнестойкий парной скрутки для систем противопожарной защиты, оповещения и управления эвакуацией, аварийного освещения, автоматического пожаротушения, пожарного водопровода и других систем, сохраняющих работоспособность в условиях пожара в течение 180 минут. Для групповой прокладки в зданиях или вне помещений при защите от солнца и осадков, в т.ч. в составе огнестойкой кабельной линии (ОКЛ). Напряжение: до 300 В переменного тока частотой до 10 кГц или до 420 В постоянного тока. | 89.68 | 62.71
00-00069442 | КСРЭВнг(А)-FRLS 1х2х1,38 мм (1,5 мм²) | Паритет | Кабель огнестойкий парной скрутки для систем противопожарной защиты, оповещения и управления эвакуацией, аварийного освещения, автоматического пожаротушения, пожарного водопровода и других систем, сохраняющих работоспособность в условиях пожара в течение 180 минут. Для групповой прокладки в зданиях или вне помещений при защите от солнца и осадков, в т.ч. в составе огнестойкой кабельной линии (ОКЛ). Напряжение: до 300 В переменного тока частотой до 10 кГц или до 420 В постоянного тока. | 116.79 | 81.67
00-00069438 | КСРЭВнг(А)-FRLS 1х2х1,78 мм (2,5 мм²) | Паритет | Кабель огнестойкий парной скрутки для систем противопожарной защиты, оповещения и управления эвакуацией, аварийного освещения, автоматического пожаротушения, пожарного водопровода и других систем, сохраняющих работоспособность в условиях пожара в течение 180 минут. Для групповой прокладки в зданиях или вне помещений при защите от солнца и осадков, в т.ч. в составе огнестойкой кабельной линии (ОКЛ). Напряжение: до 300 В переменного тока частотой до 10 кГц или до 420 В постоянного тока. | 183.13 | 128.06
03-00005492 | КСРЭВнг(А)-FRLS 2х0,50 мм (0,2 мм²) | Паритет | Кабель огнестойкий общей скрутки для систем противопожарной защиты, оповещения и управления эвакуацией, аварийного освещения, автоматического пожаротушения, пожарного водопровода и других систем, сохраняющих работоспособность в условиях пожара в течение 180 минут. Для групповой прокладки в зданиях или вне помещений при защите от солнца и осадков, в т.ч. в составе огнестойкой кабельной линии (ОКЛ). Напряжение: до 300 В переменного тока частотой до 10 кГц или до 420 В постоянного тока. | 27.74 | 21.86
00-00069439 | КСРЭВнг(А)-FRLS 2х0,64 мм (0,35 мм²) | Паритет | Кабель огнестойкий общей скрутки для систем противопожарной защиты, оповещения и управления эвакуацией, аварийного освещения, автоматического пожаротушения, пожарного водопровода и других систем, сохраняющих работоспособность в условиях пожара в течение 180 минут. Для групповой прокладки в зданиях или вне помещений при защите от солнца и осадков, в т.ч. в составе огнестойкой кабельной линии (ОКЛ). Напряжение: до 300 В переменного тока частотой до 10 кГц или до 420 В постоянного тока. | 38.58 | 30.4
03-00009692 | КСРЭВнг(А)-FRLS 2х2х0,80 мм (0,5 мм²) | Паритет | Кабель огнестойкий парной скрутки для систем противопожарной защиты, оповещения и управления эвакуацией, аварийного освещения, автоматического пожаротушения, пожарного водопровода и других систем, сохраняющих работоспособность в условиях пожара в течение 180 минут. Для групповой прокладки в зданиях или вне помещений при защите от солнца и осадков, в т.ч. в составе огнестойкой кабельной линии (ОКЛ). Напряжение: до 300 В переменного тока частотой до 10 кГц или до 420 В постоянного тока. | 106.64 | 74.57
03-00009753 | КСРЭВнг(А)-FRLS 2х2х0,97 мм (0,75 мм²) | Паритет | Кабель огнестойкий парной скрутки для систем противопожарной защиты, оповещения и управления эвакуацией, аварийного освещения, автоматического пожаротушения, пожарного водопровода и других систем, сохраняющих работоспособность в условиях пожара в течение 180 минут. Для групповой прокладки в зданиях или вне помещений при защите от солнца и осадков, в т.ч. в составе огнестойкой кабельной линии (ОКЛ). Напряжение: до 300 В переменного тока частотой до 10 кГц или до 420 В постоянного тока. | 153.34 | 107.23
00-00045180 | КСРЭВнг(А)-FRLS 2х2х1,13 мм (1,0 мм²) | Паритет | Кабель огнестойкий парной скрутки для систем противопожарной защиты, оповещения и управления эвакуацией, аварийного освещения, автоматического пожаротушения, пожарного водопровода и других систем, сохраняющих работоспособность в условиях пожара в течение 180 минут. Для групповой прокладки в зданиях или вне помещений при защите от солнца и осадков, в т.ч. в составе огнестойкой кабельной линии (ОКЛ). Напряжение: до 300 В переменного тока частотой до 10 кГц или до 420 В постоянного тока. | 174.62 | 122.11
00-00025250 | КСРЭВнг(А)-FRLS 2х2х1,38 мм (1,5 мм²) | Паритет | Кабель огнестойкий парной скрутки для систем противопожарной защиты, оповещения и управления эвакуацией, аварийного освещения, автоматического пожаротушения, пожарного водопровода и других систем, сохраняющих работоспособность в условиях пожара в течение 180 минут. Для групповой прокладки в зданиях или вне помещений при защите от солнца и осадков, в т.ч. в составе огнестойкой кабельной линии (ОКЛ). Напряжение: до 300 В переменного тока частотой до 10 кГц или до 420 В постоянного тока. | 227.63 | 159.18
00-00069440 | КСРЭВнг(А)-FRLS 2х2х1,78 мм (2,5 мм²) | Паритет | Кабель огнестойкий парной скрутки для систем противопожарной защиты, оповещения и управления эвакуацией, аварийного освещения, автоматического пожаротушения, пожарного водопровода и других систем, сохраняющих работоспособность в условиях пожара в течение 180 минут. Для групповой прокладки в зданиях или вне помещений при защите от солнца и осадков, в т.ч. в составе огнестойкой кабельной линии (ОКЛ). Напряжение: до 300 В переменного тока частотой до 10 кГц или до 420 В постоянного тока. | 354.14 | 247.65
03-00005493 | КСРЭВнг(А)-FRLS 4х0,50 мм (0,2 мм²) | Паритет | Кабель огнестойкий общей скрутки для систем противопожарной защиты, оповещения и управления эвакуацией, аварийного освещения, автоматического пожаротушения, пожарного водопровода и других систем, сохраняющих работоспособность в условиях пожара в течение 180 минут. Для групповой прокладки в зданиях или вне помещений при защите от солнца и осадков, в т.ч. в составе огнестойкой кабельной линии (ОКЛ). Напряжение: до 300 В переменного тока частотой до 10 кГц или до 420 В постоянного тока. | 50.06 | 39.45
00-00060462 | КСРЭВнг(А)-FRLS 4х0,64 мм (0,35 мм²) | Паритет | Кабель огнестойкий общей скрутки для систем противопожарной защиты, оповещения и управления эвакуацией, аварийного освещения, автоматического пожаротушения, пожарного водопровода и других систем, сохраняющих работоспособность в условиях пожара в течение 180 минут. Для групповой прокладки в зданиях или вне помещений при защите от солнца и осадков, в т.ч. в составе огнестойкой кабельной линии (ОКЛ). Напряжение: до 300 В переменного тока частотой до 10 кГц или до 420 В постоянного тока. | 71.17 | 56.09
00-00069441 | КСРЭВнг(А)-FRLS 4х2х0,80 мм (0,5 мм²) | Паритет | Кабель огнестойкий парной скрутки для систем противопожарной защиты, оповещения и управления эвакуацией, аварийного освещения, автоматического пожаротушения, пожарного водопровода и других систем, сохраняющих работоспособность в условиях пожара в течение 180 минут. Для групповой прокладки в зданиях или вне помещений при защите от солнца и осадков, в т.ч. в составе огнестойкой кабельной линии (ОКЛ). Напряжение: до 300 В переменного тока частотой до 10 кГц или до 420 В постоянного тока. | 205.96 | 144.03
00-00035987 | КСРЭВнг(А)-FRLS 4х2х0,97 мм (0,75 мм²) | Паритет | Кабель огнестойкий парной скрутки для систем противопожарной защиты, оповещения и управления эвакуацией, аварийного освещения, автоматического пожаротушения, пожарного водопровода и других систем, сохраняющих работоспособность в условиях пожара в течение 180 минут. Для групповой прокладки в зданиях или вне помещений при защите от солнца и осадков, в т.ч. в составе огнестойкой кабельной линии (ОКЛ). Напряжение: до 300 В переменного тока частотой до 10 кГц или до 420 В постоянного тока. | 276.99 | 193.7
00-00053689 | КСРЭВнг(А)-FRLS 6х0,50 мм (0,2 мм²) | Паритет | Кабель огнестойкий общей скрутки для систем противопожарной защиты, оповещения и управления эвакуацией, аварийного освещения, автоматического пожаротушения, пожарного водопровода и других систем, сохраняющих работоспособность в условиях пожара в течение 180 минут. Для групповой прокладки в зданиях или вне помещений при защите от солнца и осадков, в т.ч. в составе огнестойкой кабельной линии (ОКЛ). Напряжение: до 300 В переменного тока частотой до 10 кГц или до 420 В постоянного тока. | 72.42 | 57.07
00-00021307 | КСРЭВнг(А)-FRLS 8х0,50 мм (0,2 мм²) | Паритет | Кабель огнестойкий общей скрутки для систем противопожарной защиты, оповещения и управления эвакуацией, аварийного освещения, автоматического пожаротушения, пожарного водопровода и других систем, сохраняющих работоспособность в условиях пожара в течение 180 минут. Для групповой прокладки в зданиях или вне помещений при защите от солнца и осадков, в т.ч. в составе огнестойкой кабельной линии (ОКЛ). Напряжение: до 300 В переменного тока частотой до 10 кГц или до 420 В постоянного тока. | 93.02 | 73.31
00-00021551 | КСРЭВнг(А)-FRLSLTx 1х2х0,80 мм (0,5 мм²) | Паритет | Кабель огнестойкий парной скрутки для систем противопожарной защиты, оповещения и управления эвакуацией, аварийного освещения, автоматического пожаротушения, пожарного водопровода и других систем, сохраняющих работоспособность в условиях пожара в течение 180 минут. Для групповой прокладки на социальных объектах (детсады, школы, больницы, дома престарелых и пр.), в т.ч. в составе огнестойкой кабельной линии (ОКЛ). Напряжение: до 300 В переменного тока частотой до 10 кГц или до 420 В постоянного тока. | 91.31 | 76.02
00-00021555 | КСРЭВнг(А)-FRLSLTx 1х2х1,13 мм (1,0 мм²) | Паритет | Кабель огнестойкий парной скрутки для систем противопожарной защиты, оповещения и управления эвакуацией, аварийного освещения, автоматического пожаротушения, пожарного водопровода и других систем, сохраняющих работоспособность в условиях пожара в течение 180 минут. Для групповой прокладки на социальных объектах (детсады, школы, больницы, дома престарелых и пр.), в т.ч. в составе огнестойкой кабельной линии (ОКЛ). Напряжение: до 300 В переменного тока частотой до 10 кГц или до 420 В постоянного тока. | 134.12 | 111.65
00-00021557 | КСРЭВнг(А)-FRLSLTx 1х2х1,38 мм (1,5 мм²) | Паритет | Кабель огнестойкий парной скрутки для систем противопожарной защиты, оповещения и управления эвакуацией, аварийного освещения, автоматического пожаротушения, пожарного водопровода и других систем, сохраняющих работоспособность в условиях пожара в течение 180 минут. Для групповой прокладки на социальных объектах (детсады, школы, больницы, дома престарелых и пр.), в т.ч. в составе огнестойкой кабельной линии (ОКЛ). Напряжение: до 300 В переменного тока частотой до 10 кГц или до 420 В постоянного тока. | 178.13 | 148.29
00-00021549 | КСРЭВнг(А)-FRLSLTx 2х0,50 мм (0,2 мм²) | Паритет | Кабель огнестойкий общей скрутки для систем противопожарной защиты, оповещения и управления эвакуацией, аварийного освещения, автоматического пожаротушения, пожарного водопровода и других систем, сохраняющих работоспособность в условиях пожара в течение 180 минут. Для групповой прокладки на социальных объектах (детсады, школы, больницы, дома престарелых и пр.), в т.ч. в составе огнестойкой кабельной линии (ОКЛ). Напряжение: до 300 В переменного тока частотой до 10 кГц или до 420 В постоянного тока. | 34.93 | 31.41
00-00021552 | КСРЭВнг(А)-FRLSLTx 2х2х0,80 мм (0,5 мм²) | Паритет | Кабель огнестойкий парной скрутки для систем противопожарной защиты, оповещения и управления эвакуацией, аварийного освещения, автоматического пожаротушения, пожарного водопровода и других систем, сохраняющих работоспособность в условиях пожара в течение 180 минут. Для групповой прокладки на социальных объектах (детсады, школы, больницы, дома престарелых и пр.), в т.ч. в составе огнестойкой кабельной линии (ОКЛ). Напряжение: до 300 В переменного тока частотой до 10 кГц или до 420 В постоянного тока. | 161.94 | 134.82
00-00021554 | КСРЭВнг(А)-FRLSLTx 2х2х0,97 мм (0,75 мм²) | Паритет | Кабель огнестойкий парной скрутки для систем противопожарной защиты, оповещения и управления эвакуацией, аварийного освещения, автоматического пожаротушения, пожарного водопровода и других систем, сохраняющих работоспособность в условиях пожара в течение 180 минут. Для групповой прокладки на социальных объектах (детсады, школы, больницы, дома престарелых и пр.), в т.ч. в составе огнестойкой кабельной линии (ОКЛ). Напряжение: до 300 В переменного тока частотой до 10 кГц или до 420 В постоянного тока. | 200.53 | 166.94
00-00021556 | КСРЭВнг(А)-FRLSLTx 2х2х1,13 мм (1,0 мм²) | Паритет | Кабель огнестойкий парной скрутки для систем противопожарной защиты, оповещения и управления эвакуацией, аварийного освещения, автоматического пожаротушения, пожарного водопровода и других систем, сохраняющих работоспособность в условиях пожара в течение 180 минут. Для групповой прокладки на социальных объектах (детсады, школы, больницы, дома престарелых и пр.), в т.ч. в составе огнестойкой кабельной линии (ОКЛ). Напряжение: до 300 В переменного тока частотой до 10 кГц или до 420 В постоянного тока. | 248.11 | 206.55
00-00021558 | КСРЭВнг(А)-FRLSLTx 2х2х1,38 мм (1,5 мм²) | Паритет | Кабель огнестойкий парной скрутки для систем противопожарной защиты, оповещения и управления эвакуацией, аварийного освещения, автоматического пожаротушения, пожарного водопровода и других систем, сохраняющих работоспособность в условиях пожара в течение 180 минут. Для групповой прокладки на социальных объектах (детсады, школы, больницы, дома престарелых и пр.), в т.ч. в составе огнестойкой кабельной линии (ОКЛ). Напряжение: до 300 В переменного тока частотой до 10 кГц или до 420 В постоянного тока. | 321.25 | 267.44
00-00021550 | КСРЭВнг(А)-FRLSLTx 4х0,50 мм (0,2 мм²) | Паритет | Кабель огнестойкий общей скрутки для систем противопожарной защиты, оповещения и управления эвакуацией, аварийного освещения, автоматического пожаротушения, пожарного водопровода и других систем, сохраняющих работоспособность в условиях пожара в течение 180 минут. Для групповой прокладки на социальных объектах (детсады, школы, больницы, дома престарелых и пр.), в т.ч. в составе огнестойкой кабельной линии (ОКЛ). Напряжение: до 300 В переменного тока частотой до 10 кГц или до 420 В постоянного тока. | 59.42 | 53.42
00-00026493 | КСРЭПнг(А)-FRHF 1х2х0,80 мм (0,5 мм²) | Паритет | Кабель огнестойкий парной скрутки для систем противопожарной защиты, оповещения и управления эвакуацией, аварийного освещения, автоматического пожаротушения, пожарного водопровода и других систем, сохраняющих работоспособность в условиях пожара в течение 180 минут. Для групповой прокладки в высотных зданиях (более 25 этажей или 75 метров) и помещениях с компьютерной техникой, в т.ч. в составе огнестойкой кабельной линии (ОКЛ). Напряжение: до 300 В переменного тока частотой до 10 кГц или до 420 В постоянного тока. Стоек к кратковременному воздействию минеральных масел. | 63.05 | 44.09
00-00041057 | КСРЭПнг(А)-FRHF 1х2х0,97 мм (0,75 мм²) | Паритет | Кабель огнестойкий парной скрутки для систем противопожарной защиты, оповещения и управления эвакуацией, аварийного освещения, автоматического пожаротушения, пожарного водопровода и других систем, сохраняющих работоспособность в условиях пожара в течение 180 минут. Для групповой прокладки в высотных зданиях (более 25 этажей или 75 метров) и помещениях с компьютерной техникой, в т.ч. в составе огнестойкой кабельной линии (ОКЛ). Напряжение: до 300 В переменного тока частотой до 10 кГц или до 420 В постоянного тока. Стоек к кратковременному воздействию минеральных масел. | 84.3 | 58.95
00-00069444 | КСРЭПнг(А)-FRHF 1х2х1,13 мм (1,0 мм²) | Паритет | Кабель огнестойкий парной скрутки для систем противопожарной защиты, оповещения и управления эвакуацией, аварийного освещения, автоматического пожаротушения, пожарного водопровода и других систем, сохраняющих работоспособность в условиях пожара в течение 180 минут. Для групповой прокладки в высотных зданиях (более 25 этажей или 75 метров) и помещениях с компьютерной техникой, в т.ч. в составе огнестойкой кабельной линии (ОКЛ). Напряжение: до 300 В переменного тока частотой до 10 кГц или до 420 В постоянного тока. Стоек к кратковременному воздействию минеральных масел. | 97.73 | 68.34
00-00069445 | КСРЭПнг(А)-FRHF 1х2х1,38 мм (1,5 мм²) | Паритет | Кабель огнестойкий парной скрутки для систем противопожарной защиты, оповещения и управления эвакуацией, аварийного освещения, автоматического пожаротушения, пожарного водопровода и других систем, сохраняющих работоспособность в условиях пожара в течение 180 минут. Для групповой прокладки в высотных зданиях (более 25 этажей или 75 метров) и помещениях с компьютерной техникой, в т.ч. в составе огнестойкой кабельной линии (ОКЛ). Напряжение: до 300 В переменного тока частотой до 10 кГц или до 420 В постоянного тока. Стоек к кратковременному воздействию минеральных масел. | 131.88 | 92.22
00-00069446 | КСРЭПнг(А)-FRHF 1х2х1,78 мм (2,5 мм²) | Паритет | Кабель огнестойкий парной скрутки для систем противопожарной защиты, оповещения и управления эвакуацией, аварийного освещения, автоматического пожаротушения, пожарного водопровода и других систем, сохраняющих работоспособность в условиях пожара в течение 180 минут. Для групповой прокладки в высотных зданиях (более 25 этажей или 75 метров) и помещениях с компьютерной техникой, в т.ч. в составе огнестойкой кабельной линии (ОКЛ). Напряжение: до 300 В переменного тока частотой до 10 кГц или до 420 В постоянного тока. Стоек к кратковременному воздействию минеральных масел. | 202.4 | 141.54
00-00026494 | КСРЭПнг(А)-FRHF 2х0,50 мм (0,2 мм²) | Паритет | Кабель огнестойкий общей скрутки для систем противопожарной защиты, оповещения и управления эвакуацией, аварийного освещения, автоматического пожаротушения, пожарного водопровода и других систем, сохраняющих работоспособность в условиях пожара в течение 180 минут. Для групповой прокладки в высотных зданиях (более 25 этажей или 75 метров) и помещениях с компьютерной техникой, в т.ч. в составе огнестойкой кабельной линии (ОКЛ). Напряжение: до 300 В переменного тока частотой до 10 кГц или до 420 В постоянного тока. Стоек к кратковременному воздействию минеральных масел. | 35.38 | 27.88
00-00026492 | КСРЭПнг(А)-FRHF 2х2х0,80 мм (0,5 мм²) | Паритет | Кабель огнестойкий парной скрутки для систем противопожарной защиты, оповещения и управления эвакуацией, аварийного освещения, автоматического пожаротушения, пожарного водопровода и других систем, сохраняющих работоспособность в условиях пожара в течение 180 минут. Для групповой прокладки в высотных зданиях (более 25 этажей или 75 метров) и помещениях с компьютерной техникой, в т.ч. в составе огнестойкой кабельной линии (ОКЛ). Напряжение: до 300 В переменного тока частотой до 10 кГц или до 420 В постоянного тока. Стоек к кратковременному воздействию минеральных масел. | 119.15 | 83.32
00-00069447 | КСРЭПнг(А)-FRHF 2х2х0,97 мм (0,75 мм²) | Паритет | Кабель огнестойкий парной скрутки для систем противопожарной защиты, оповещения и управления эвакуацией, аварийного освещения, автоматического пожаротушения, пожарного водопровода и других систем, сохраняющих работоспособность в условиях пожара в течение 180 минут. Для групповой прокладки в высотных зданиях (более 25 этажей или 75 метров) и помещениях с компьютерной техникой, в т.ч. в составе огнестойкой кабельной линии (ОКЛ). Напряжение: до 300 В переменного тока частотой до 10 кГц или до 420 В постоянного тока. Стоек к кратковременному воздействию минеральных масел. | 167.84 | 117.37
00-00069448 | КСРЭПнг(А)-FRHF 2х2х1,13 мм (1,0 мм²) | Паритет | Кабель огнестойкий парной скрутки для систем противопожарной защиты, оповещения и управления эвакуацией, аварийного освещения, автоматического пожаротушения, пожарного водопровода и других систем, сохраняющих работоспособность в условиях пожара в течение 180 минут. Для групповой прокладки в высотных зданиях (более 25 этажей или 75 метров) и помещениях с компьютерной техникой, в т.ч. в составе огнестойкой кабельной линии (ОКЛ). Напряжение: до 300 В переменного тока частотой до 10 кГц или до 420 В постоянного тока. Стоек к кратковременному воздействию минеральных масел. | 194.89 | 136.29
00-00026495 | КСРЭПнг(А)-FRHF 4х0,50 мм (0,2 мм²) | Паритет | Кабель огнестойкий общей скрутки для систем противопожарной защиты, оповещения и управления эвакуацией, аварийного освещения, автоматического пожаротушения, пожарного водопровода и других систем, сохраняющих работоспособность в условиях пожара в течение 180 минут. Для групповой прокладки в высотных зданиях (более 25 этажей или 75 метров) и помещениях с компьютерной техникой, в т.ч. в составе огнестойкой кабельной линии (ОКЛ). Напряжение: до 300 В переменного тока частотой до 10 кГц или до 420 В постоянного тока. Стоек к кратковременному воздействию минеральных масел. | 58.25 | 45.91
00-00084361 | КСРЭПнг(А)-FRHF 4х2х0,80 мм (0,5 мм²) | Паритет | Кабель огнестойкий парной скрутки для систем противопожарной защиты, оповещения и управления эвакуацией, аварийного освещения, автоматического пожаротушения, пожарного водопровода и других систем, сохраняющих работоспособность в условиях пожара в течение 180 минут. Для групповой прокладки в высотных зданиях (более 25 этажей или 75 метров) и помещениях с компьютерной техникой, в т.ч. в составе огнестойкой кабельной линии (ОКЛ). Напряжение: до 300 В переменного тока частотой до 10 кГц или до 420 В постоянного тока. Стоек к кратковременному воздействию минеральных масел. | 231.68 | 162.01
00-00069449 | КСРЭПнг(А)-FRHF 6х0,50 мм (0,2 мм²) | Паритет | Кабель огнестойкий общей скрутки для систем противопожарной защиты, оповещения и управления эвакуацией, аварийного освещения, автоматического пожаротушения, пожарного водопровода и других систем, сохраняющих работоспособность в условиях пожара в течение 180 минут. Для групповой прокладки в высотных зданиях (более 25 этажей или 75 метров) и помещениях с компьютерной техникой, в т.ч. в составе огнестойкой кабельной линии (ОКЛ). Напряжение: до 300 В переменного тока частотой до 10 кГц или до 420 В постоянного тока. Стоек к кратковременному воздействию минеральных масел. | 79.43 | 62.6
00-00053837 | Провода ЧЭ1/500 | Омега-микродизайн | Два изолированных провода (расплетенный П-274М) для 500 метрового чувствительного элемента. | Уточняйте у менеджера | Уточняйте у менеджера
00-00073928 | Провода ЧЭ2/250 | Омега-микродизайн | Два не изолированных провода (БСМ-1) для 250 метрового козырькового чувствительного элемента извещателя. | Уточняйте у менеджера | Уточняйте у менеджера
00-00073929 | Провода ЧЭ2/500 | Омега-микродизайн | Два не изолированных провода (БСМ-1) для 500 метрового козырькового чувствительного элемента извещателя. | Уточняйте у менеджера | Уточняйте у менеджера
00-00073930 | Провода ЧЭ3/250 | Омега-микродизайн | Не изолированный и изолированный провода (БСМ-1, П-274М) для 250 метрового приземного чувствительного элемента извещателя. | Уточняйте у менеджера | Уточняйте у менеджера
00-00073931 | Провода ЧЭ3/500 | Омега-микродизайн | Не изолированный и изолированный провода (БСМ-1, П-274М) для 500 метрового приземного чувствительного элемента извещателя. | Уточняйте у менеджера | Уточняйте у менеджера
00-00073933 | Удлинение для изделий Импульс-мини 1 | Омега-микродизайн | Удлинение (до 20 метров) встроенного кабеля БПРМ «Импульс-мини 1» . Длина кабеля в обычном комплекте поставки 2 м. | Уточняйте у менеджера | Уточняйте у менеджера
00-00073884 | Удлиннение для серии Призма-3-10/300(500) | Омега-микродизайн | Удлинение (до 20 метров) встроенного кабеля БПРМ и (или) БПРД.Кабель в ПВХ-изоляции. Длина кабеля в стандартном комплекте поставки 1 м. | Уточняйте у менеджера | Уточняйте у менеджера
00-00073885 | Удлиннение Призма-3-10/60(150,250),3-10/200,3-24/2 | Омега-микродизайн | Удлинение (до 20 метров) встроенного кабеля БПРМ и (или) БПРД. Длина кабеля в стандартном комплекте поставки 1 м. | Уточняйте у менеджера | Уточняйте у менеджера
00-00047557 | ЧЭ1/250 | Омега-микродизайн | Два изолированных провода (расплетенный П-274М) для 250 метрового чувствительного элемента извещателя. | Уточняйте у менеджера | Уточняйте у менеджера
00-00055205 | Кабель вибрационный ВК-1-2,6, м | Полисервис | Кабель вибрационный ВК-1 предназначен для использования в составе извещателя охраны периметра “Тополь” в качестве чувствительного элемента. Преобразует механические колебания ограждения в электрический сигнал, который поступает на блок обработки сигналов извещателя. Применяется в составе извещателя “Тополь” на проволочных и сетчатых ограждениях с любой толщиной проволоки, ограждениях из досок и штакетника любой толщины, вентилируемых деревянных ограждениях, кованых решетках, спиралях АКЛ и козырьках из тонкого материала (металла, поликарбоната). | 450 | 440
00-00013191 | Тополь ВК-1-3,5 | Полисервис | Кабель вибрационный ВК-1-3,5 Сенсоры встроены в кабель с шагом 3,5 м. | 400 | 390
00-00017345 | Кабель соединительный USB2.0 Am-Bm (056124) | Рубеж | Кабель соединительный для подключения ряда устройств и приборов производства ТМ «Рубеж» к ПК. | Уточняйте у менеджера | Уточняйте у менеджера
00-00124680 | Комбинированный ЧЭ для Гюрза-038ПЗ (4150) | СКИЗЭЛ | Система кабелей трибокабель ТППэп-10П SKICHEL + виброкабель КТВУ-М. Гарантия 3 года. | 925 | 925
00-00124679 | КТВУ-М (4140) | СКИЗЭЛ | Вибрационный чувствительный элемент, для работы в составе извещателя «Гюрза-048ПЗ». Гарантия 3 года. | 785 | 785
00-00038674 | РК 50-2-16 (SKICHEL) (6111) | СКИЗЭЛ | Кабель соединительный для подключения чувствительного элемента к извещателям "Гюрза", за исключением "Гюрза-035ПЗВ" и "Гюрза-035ПЗВ, исп. 1". Гарантия 3 года. | 100 | 100
00-00124684 | РК 50-2-16 100 м (6113) | СКИЗЭЛ | Кабель соединительный для подключения чувствительного элемента к извещателям "Гюрза", за исключением "Гюрза-035ПЗВ" и "Гюрза-035ПЗВ, исп. 1". Гарантия 3 года. | 9980 | 9980
00-00124682 | РК 50-2-27 (6112) | СКИЗЭЛ | Кабель соединительный для подключения чувствительного элемента к извещателю "Гюрза-035ПЗВ". Предназначен для применения во взрывоопасных зонах. Гарантия 3 года. | 1070 | 1070
00-00124681 | ТППбэп -10П SKICHEL (4162) | СКИЗЭЛ | Чувствительный элемент белого цвета. Для работы в составе извещателей "Гюрза" серии "К" на участках с длиной ЧЭ до 1000 м. | 142 | 142
00-00124683 | ТППбэп-10П SKICHEL 500м (4163) | СКИЗЭЛ | Чувствительный элемент белого цвета. Для работы в составе извещателей "Гюрза" серии "К" на участках с длиной ЧЭ от 500 до 1000 м. Обладает высоким трибоэффектом. Для применения на ограждениях любых типов. Допускается поставка срощенного в заводских условиях ЧЭ, но не более одного соединения на каждые 500 м. Концы герметизированы. Гарантия 3 года. Поставляется бухтами по 500 м + 1 м на подключение или отрезками произвольной длины от 10 до 2500 м. Чувствительный элемент белого цвета. Для работы в составе извещателей "Гюрза" серии "К" на участках с длиной ЧЭ до 1000 м. 135 ₽ | 70880 | 70880
00-00124678 | ТППШнг (С) 5х2х0,4 SKICHEL (4130) | СКИЗЭЛ | Чувствительный элемент на базе кабеля ТППШнг (С) 5х2х0,4 SKICHEL. Для работы в составе извещателя «Гюрза-035ПЗВ». Предназначен для применения во взрывоопасных зонах (среда – метан). Гарантия 3 года. | 200 | 200
00-00060486 | ТППэп-10П SKICHEL (4116) | СКИЗЭЛ | Чувствительный элемент 10П на базе кабеля ТППэп 10х2х0,32 SKICHEL. Для работы в составе извещателя «Гюрза-035ПЗ», «Гюрза-070ПЗ». Поставляется отрезками произвольной длины от 10 до 2500 м. | 139 | 139
00-00080825 | ТППэп-10П SKICHEL 100 м (4111) | СКИЗЭЛ | Чувствительный элемент 10П. Выполнен на базе кабеля ТППэп 10х2х0,32 SKICHEL. Для работы в составе периметровых извещателей "Гюрза" всех серий. Обладает высоким трибоэффектом. Для применения на ограждениях любых типов. Рекомендуется для эксплуатации в регионах, где зимние температуры не опускаются ниже минус 40 С. Поставляется в бухтах соответствующей длины с запасом 1 м на подключение. Концы герметизированы. Гарантия 3 года. Поставляется стандартными бухтами или отрезками произвольной длины от 10 до 2500 м. | 14560 | 14560
00-00124668 | ТППэп-10П SKICHEL 200 м (4112) | СКИЗЭЛ | Чувствительный элемент 10П на базе кабеля ТППэп 10х2х0,32 SKICHEL. Для работы в составе извещателя «Гюрза-035ПЗ», «Гюрза-070ПЗ». Длинна 201 м. | 27720 | 27720
00-00124669 | ТППэп-10П SKICHEL 300 м (4113) | СКИЗЭЛ | Чувствительный элемент 10П на базе кабеля ТППэп 10х2х0,32 SKICHEL. Для работы в составе извещателя «Гюрза-035ПЗ», «Гюрза-070ПЗ». Длина 301 м. | 41580 | 41580
00-00124670 | ТППэп-10П SKICHEL 400 м (4114) | СКИЗЭЛ | Чувствительный элемент 10П на базе кабеля ТППэп 10х2х0,32 SKICHEL. Для работы в составе извещателя «Гюрза-035ПЗ», «Гюрза-070ПЗ». Длинна 401 м. | 55440 | 55440
00-00117241 | ТППэп-10П SKICHEL 500 м (4115) | СКИЗЭЛ | Чувствительный элемент 10П на базе кабеля ТППэп 10х2х0,32 SKICHEL. Для работы в составе извещателя «Гюрза-035ПЗ», «Гюрза-070ПЗ». Длинна 501 м. | 69300 | 69300
00-00040135 | ТППэп-10Пх0.4 SKICHEL (4117) | СКИЗЭЛ | Чувствительный элемент 10П на базе кабеля ТППэп 10х2х0,4 SKICHEL. Для работы в составе извещателя «Гюрза-035ПЗ», «Гюрза-070ПЗ». Поставляется отрезками произвольной длины от 10 до 2500 м. | 177 | 177
00-00112447 | ТППэп-5П SKICHEL (4126) | СКИЗЭЛ | Чувствительный элемент 5П на базе кабеля ТППэп 5х2х0,4 SKICHEL. Для работы в составе извещателей «Гюрза-035ПЗ», «Гюрза-070ПЗ». Поставляется отрезками произвольной длины от 10 до 2500 м. | 109 | 109
00-00124671 | ТППэп-5П SKICHEL 100 м (4121) | СКИЗЭЛ | Чувствительный элемент 5П. Выполнен на базе кабеля ТППэп 5х2х0,4 SKICHEL. Для работы в составе периметровых извещателей "Гюрза" всех серий. Обладает повышенным трибоэффектом. Для применения только на гибких ограждениях. Поставляется в бухтах соответствующей длины с запасом 1 м на подключение. Концы герметизированы. Гарантия 3 года. Поставляется стандартными бухтами или отрезками произвольной длины от 10 до 2500 м. | 10820 | 10820
00-00124672 | ТППэп-5П SKICHEL 200 м (4122) | СКИЗЭЛ | Чувствительный элемент 5П на базе кабеля ТППэп 5х2х0,4 SKICHEL. Для работы в составе извещателей «Гюрза-035ПЗ», «Гюрза-070ПЗ». Длинна 201 м. | 21630 | 21630
00-00124673 | ТППэп-5П SKICHEL 300 м (4123) | СКИЗЭЛ | Чувствительный элемент 5П на базе кабеля ТППэп 5х2х0,4 SKICHEL. Для работы в составе извещателей «Гюрза-035ПЗ», «Гюрза-070ПЗ». Длинна 301 м. | 32450 | 32450
00-00124674 | ТППэп-5П SKICHEL 400 м (4124) | СКИЗЭЛ | Чувствительный элемент 5П на базе кабеля ТППэп 5х2х0,4 SKICHEL. Для работы в составе извещателей «Гюрза-035ПЗ», «Гюрза-070ПЗ». Длинна 401 м. | 43260 | 43260
00-00124675 | ТППэп-5П SKICHEL 500 м (4125) | СКИЗЭЛ | Чувствительный элемент 5П на базе кабеля ТППэп 5х2х0,4 SKICHEL. Для работы в составе извещателей «Гюрза-035ПЗ», «Гюрза-070ПЗ». Длинна 501 м. | 54080 | 54080
00-00108776 | Кабель К-161 | Сократ | Кабель для подключения приборов ППКОП-011-8-1-03К к стенду имитатору шлейфов Приток-ИШ-01 | 1673 | 1609.15
00-00108777 | Кабель К-162 | Сократ | Кабель для подключения приборов ППКОП-011-8-1-ППКОП-011-8-1-05К (-053К, -05, -053)) к стенду имитатору шлейфов Приток-ИШ-01 | 1673 | 1609.15
00-00108778 | Кабель К-163 | Сократ | Кабель для подключения приборов РПДУ-03 к стенду имитатору шлейфов Приток-ИШ-01 | 1673 | 1609.15
00-00108779 | Кабель К-164 | Сократ | Кабель для подключения приборов Приток-А-КОП-02 к стенду имитатору шлейфов Приток-ИШ-01 | 1673 | 1609.15
00-00108780 | Кабель К-165 | Сократ | Кабель для подключения приборов ППКОП-011-8-1-01К (-041К, -61К, -064К) к стенду имитатору шлейфов Приток-ИШ-01 | 1673 | 1609.15
03-00006036 | Кабель программирования К-106 | Сократ | Кабель программирования параметров и обновления ПО РПДУ-03, РКС-01, РКС-03. Порт- USB. | 3151.47 | 3031.18
00-00029828 | Кабель AHD-М | Спектрон | Кабель для камеры Релион-А-50-AHD в металлорукаве из оцинкованной стали с полимерным покрытием, 1м. | 430 | 399.9
00-00073009 | ЛИАНА-НЧЭ | Фортеза | Нечувствительный элемент (НЧЭ) нужен для организации участка заграждения, не чувствительного к вибрациям. Этот участок может располагаться между БОС и ЧЭ, или может быть врезан в любое место по длине ЧЭ. | 112.5 | 112.5
00-00017465 | ЛИАНА-ЧЭ | Фортеза | Трибоэлектрический коаксиальный кабель предназначен для использования в извещателях ЛИАНА в качестве чувствительного элемента. | 118.75 | 118.75
00-00083731 | ЛИАНА-ЧЭБ | Фортеза | Бронированный трибоэлектрический кабель с оконечным элементом предназначен для использования с извещателем ЛИАНА-Универсал в качестве чувствительного элемента. | 332.5 | 332.5
00-00117223 | ВЧЭ (МУРЕНА) (ЮСДП.425119.009-01) | Юмирс | Вибрационный чувствительный элемент длиной 125 м. Трибоэлектрический кабель с оконечной муфтой. Повышенная чувствительность к вибрационным воздействиям. | 17160 | 17160
00-00117221 | ВЧЭ (МУРЕНА) (ЮСДП.425119.009) | Юмирс | Вибрационный чувствительный элемент длиной 250 м.Трибоэлектрический кабель с оконечной муфтой. Повышенная чувствительность к вибрационным воздействиям. | 33840 | 33840
00-00075074 | ВЧЭ (ЮСДП.425119.005-01) | Юмирс | Вибрационный чувствительный элемент длиной 125 м Кабель трибоэлектрический с оконечной муфтой. | 14940 | 14940
03-00012396 | ВЧЭ (ЮСДП.425119.005) | Юмирс | Вибрационный чувствительный элемент длиной 250 м. Кабель трибоэлектрический с оконечной муфтой. | 29820 | 29820
00-00117220 | СЧЭ (МУРЕНА) (ЮСДП.425119.016-01) | Юмирс | Сейсмический чувствительный элемент длиной 120 м. Коаксиальный кабель с оконечной муфтой с защитой от грызунов. | 30120 | 30120
00-00117218 | СЧЭ (МУРЕНА) (ЮСДП.425119.016) | Юмирс | Сейсмический чувствительный элемент длиной 250 м. Коаксиальный кабель с оконечной муфтой с защитой от грызунов. | 62760 | 62760
00-00018825 | UT 505нг(A)-FRLS FE180 1x2x0,5mm (0,2мм2) | Юнитест | Кабель огнестойкий для пожарной сигнализации, СОУЭ, систем передачи данных, не распространяющий горение при групповой прокладке с медными жилами диаметром 0,5 мм, на рабочее напряжение до 300В, с низким дымо и газовыделением. Используется для прокладки информационной линии и для прокладки ШС. | 28.6 | 28.03
00-00018827 | UT 505нг(A)-FRLS FE180 1x2x0,8mm (0,5мм2) | Юнитест | Кабель огнестойкий для пожарной сигнализации, СОУЭ, систем передачи данных, не распространяющий горение при групповой прокладке с медными жилами диаметром 0,8 мм (сечение 0,5 мм2), на рабочее напряжение до 300В, с низким дымо и газовыделением. Используется для прокладки линий питания адресных меток и модулей, выносных пультов, линий оповещения. | 46.55 | 45.62
00-00087311 | UT 505нг(A)-FRLS FE180 1x2x1,0mm (0,75мм2) | Юнитест | Кабель огнестойкий для пожарной сигнализации, СОУЭ, систем передачи данных, не распространяющий горение при групповой прокладке с медными жилами диаметром 1,0 мм (сечение 0,75 мм2), на рабочее напряжение до 300В, с низким дымо и газовыделением. Используется для прокладки линий питания адресных меток и модулей, выносных пультов, линий оповещения. | 63.46 | 62.19
00-00018826 | UT 505нг(А)-FRHF FE180 1x2x0,5mm (0,2мм2) | Юнитест | Кабель огнестойкий для пожарной сигнализации, СОУЭ, систем передачи данных, не распространяющий горение при групповой прокладке с медными жилами диаметром 0,5 мм, на рабочее напряжение до 300В, не содержащий галогенов. Кабель пригоден для использования в зданиях детских дошкольных и школьных учреждений, интернатов, домой престарелых и инвалидов, больниц. Используется для прокладки информационной линии и для прокладки ШС. | 36.24 | 35.51
00-00018828 | UT 505нг(А)-FRHF FE180 1x2x0,8mm (0,5мм2) | Юнитест | Кабель огнестойкий для пожарной сигнализации, СОУЭ, систем передачи данных, не распространяющий горение при групповой прокладке с медными жилами диаметром 0,8 мм (сечение 0,5мм2), на рабочее напряжение до 300В, не содержащий галогенов. Кабель пригоден для использования в зданиях детских дошкольных и школьных учреждений, интернатов, домой престарелых и инвалидов, больниц. Используется для прокладки информационной линии и для прокладки ШС. | 54.59 | 53.5
00-00087310 | UT 505нг(А)-FRHF FE180 1x2x1,0mm (0,75мм2) | Юнитест | Кабель огнестойкий для пожарной сигнализации, СОУЭ, систем передачи данных, не распространяющий горение при групповой прокладке с медными жилами диаметром 1,0 мм (сечение 0,75мм2), на рабочее напряжение до 300В, не содержащий галогенов. Кабель пригоден для использования в зданиях детских дошкольных и школьных учреждений, интернатов, домой престарелых и инвалидов, больниц. Используется для прокладки информационной линии и для прокладки ШС. | 70.68 | 69.26
00-00103973 | UT 505нг(А)-FRHF FE180 1x2x1,38mm (1,5мм2) | Юнитест | Кабель огнестойкий для пожарной сигнализации, СОУЭ, систем передачи данных, не распространяющий горение при групповой прокладке с медными жилами диаметром 1,38 мм (сечение 1,5 мм2), на рабочее напряжение до 300В, не содержащий галогенов. | 116.04 | 113.72
00-00103972 | UT 505нг(А)-FRLS FE180 1x2x1,38mm (1,5мм2) | Юнитест | Кабель огнестойкий для пожарной сигнализации, СОУЭ, систем передачи данных, не распространяющий горение при групповой прокладке с медными жилами диаметром 1,38 мм (сечение 1,5 мм2), на рабочее напряжение до 300В, с низким дымо и газовыделением. Используется для прокладки линий питания адресных меток и модулей, выносных пультов, линий оповещения. | 106.29 | 104.16
00-00018829 | UT 505нг(А)-FRLSLTx FE180 1x2x0,5mm (0,5мм2) | Юнитест | Кабель огнестойкий для пожарной сигнализации, СОУЭ, систем передачи данных, не распространяющий горение при групповой прокладке с медными жилами диаметром 0,5 мм (сечение 0,2 мм2), на рабочее напряжение до 300В, с низким дымо и газовыделением, с низкой токсичностью продуктов горения. Используется для прокладки линий питания адресных меток и модулей, выносных пультов, линий оповещения. Для применения на объектах социального назначения: детских садах, школах, поликлиниках, домах престарелых, интернатах и т.п. | 38.91 | 38.13
00-00018830 | UT 505нг(А)-FRLSLTx FE180 1x2x0,8mm (0,5мм2) | Юнитест | Кабель огнестойкий для пожарной сигнализации, СОУЭ, систем передачи данных, не распространяющий горение при групповой прокладке с медными жилами диаметром 0,8 мм (сечение 0,5 мм2). | 83.88 | 82.2
00-00018831 | UT 505нг(А)-FRLSLTx FE180 1x2x1,0mm (0,5мм2) | Юнитест | Кабель огнестойкий для пожарной сигнализации, СОУЭ, систем передачи данных, не распространяющий горение при групповой прокладке с медными жилами диаметром 1,0 мм (сечение 0,75 мм2). | 103.95 | 101.87
Кабель и провода электротехнические
00-00102761 | 05-095 | ЭЛЕТЭК | Кабель комб. FTP 5E 4x2x0.5 + 2x1.5 outdoor, с тросом, 200 м. | 105.12 | 98.55
00-00028260 | UTC2x2x0.12-C2-PATCH-INDOOR | Hyperline | Кабель телефонный, плоский, 4x0,12 мм, многопроволочные жилы, внутренний -20°C – +75°C, белый | 4600 | 4600
00-00022946 | 11012 26AWG 4C | Inter-M | Кабель телефонный, 4-х проводный, 100 м, используется в современных телефонных сетях для организации межэлементных электрических соединений. | Уточняйте у менеджера | Уточняйте у менеджера
00-00063949 | 01-8704-20 | REXANT | Кабель силовой медный, предназначен для передачи и распределения электрической энергии в стационарных установках на переменное напряжение до 0,66 кВ частотой 50 Гц, в том числе в электроустановках зданий и сооружений для безопасного применения электрооборудования класса защиты 1 по электробезопасности. Кабель может применяться для прокладки силовых и осветительных сетей. | 145.42 | 116.34
00-00063948 | 01-8704-5 | REXANT | Кабель силовой медный, предназначен для передачи и распределения электрической энергии в стационарных установках на переменное напряжение до 0,66 кВ частотой 50 Гц, в том числе в электроустановках зданий и сооружений для безопасного применения электрооборудования класса защиты 1 по электробезопасности. Кабель может применяться для прокладки силовых и осветительных сетей. | 849.22 | 679.38
00-00063945 | 01-8705-50 | REXANT | Кабель силовой медный, предназначен для передачи и распределения электрической энергии в стационарных установках на переменное напряжение до 0,66 кВ частотой 50 Гц, в том числе в электроустановках зданий и сооружений для безопасного применения электрооборудования класса защиты 1 по электробезопасности. Кабель может применяться для прокладки силовых и осветительных сетей. | 230.41 | 168.2
00-00063946 | 01-8707-20 | REXANT | Кабель силовой медный, предназначен для передачи и распределения электрической энергии в стационарных установках на переменное напряжение до 0,66 кВ частотой 50 Гц, в том числе в электроустановках зданий и сооружений для безопасного применения электрооборудования класса защиты 1 по электробезопасности. Кабель может применяться для прокладки силовых и осветительных сетей. | Уточняйте у менеджера | Уточняйте у менеджера
00-00063947 | 01-8702-50 | REXANT | Кабель силовой выполнен из медной, однопроволочной токопроводящей жилы, круглой формы, соответствует первому или второму классу требованиям ГОСТ 31996-2012. Изоляция жилы состоит из поливинилхлоридного пластиката. Изоляция кабеля выполнена из двух материалов, первый — это пластикат экструдированной мелом наполненной безгалогеновой композиции и второй — наружная оболочка, выполненная из поливинилхлоридного пластиката. Кабель делают по немецкому стандарту VDE. | Уточняйте у менеджера | Уточняйте у менеджера
03-00003548 | SPC-USB | Проксима | Кабель для программирования S632-2GSM всех модификаций, интерфейс USB | 1370 | 1301.5
00-00019506 | DUL002/2M | Roxton | Шнур RCA x 2 – RCA x 2, длина 2 м, предназначен для передачи аналоговых аудиосигналов и используется для коммутации аудио оборудования. | 1420 | 1420
00-00019507 | DUL003/1M | Roxton | Шнур Jack x 2 – RCA x 2, длина 1 м, предназначен для передачи аналоговых аудиосигналов и используется для коммутации аудио оборудования. | 1310 | 1310
00-00019508 | GC004/1M | Roxton | Шнур Jack – Jack, длина 1 м, предназначен для передачи аналоговых аудиосигналов и используется для коммутации аудио оборудования. | 1200 | 1200
00-00019509 | GC004/2M | Roxton | Шнур Jack – Jack, длина 2 м, предназначен для передачи аналоговых аудиосигналов и используется для коммутации аудио оборудования. | 1310 | 1310
00-00019510 | GC004/3M | Roxton | Шнур Jack – Jack, длина 3 м, предназначен для передачи аналоговых аудиосигналов и используется для коммутации аудио оборудования. | 1420 | 1420
00-00019511 | MC-003XX/1M | Roxton | Шнур XLR3F – XLR3M, длина 1 м, используется для коммутации аудио оборудования. | 1200 | 1200
00-00019512 | MC-003XX/2M | Roxton | Шнур XLR3F – XLR3M, длина 2 м, используется для коммутации аудио оборудования. | 1420 | 1420
03-00004102 | USB/COM + RS232+ Кабель Аврора-ДОР | Аргус-Спектр | Комплект шнуров USB/COM + RS232+ Кабель Аврора-ДОР для подключения РРОП2, РРОП-М2, РРОП–М исп.У, ПКР-GSM, ПУ-Р, Аврора–ДОР исп.2 к компьютеру. | Уточняйте у менеджера | Уточняйте у менеджера
00-00063944 | 01-8201-20 | REXANT | Кабель силовой медный с пластмассовой изоляцией, в оболочке из поливинилхлоридного пластиката пониженной горючести. Кабель соответствует требованиям ГОСТ 31996-2012. Предназначен для передачи и распределения электрической энергии в стационарных установках на номинальное переменное напряжение в основном 0,66 и 1 кВ, номинальной частотой 50 Гц. Кабель применяется для групповой прокладки в кабельных сооружениях наружных (открытых) электроустановок (кабельных эстакадах, галереях). Кабель не распространяет горение при групповой прокладке. | 102.7 | 85.24
00-00063940 | 01-8212-50 | REXANT | Кабель силовой медный с пластмассовой изоляцией, в оболочке из поливинилхлоридного пластиката пониженной горючести. Кабель соответствует требованиям ГОСТ 31996-2012. Предназначен для передачи и распределения электрической энергии в стационарных установках на номинальное переменное напряжение в основном 0,66 и 1 кВ номинальной частотой 50 Гц. Кабель применяется для групповой прокладки в кабельных сооружениях наружных (открытых) электроустановок (кабельных эстакадах, галереях). Кабель не распространяет горение при групповой прокладке. | 203.55 | 162.84
00-00063941 | 01-8271-50 | REXANT | Кабель силовой медный с пластмассовой изоляцией, в оболочке из поливинилхлоридного пластиката пониженной горючести. Кабели соответствуют требованиям ГОСТ 31996-2012. Предназначен для передачи и распределения электрической энергии в стационарных установках на номинальное переменное напряжение в основном 0,66 и 1 кВ номинальной частотой 50 Гц. Кабель применяется для групповой прокладки в кабельных сооружениях наружных (открытых) электроустановок (кабельных эстакадах, галереях). Кабели изготавливаются для эксплуатации в кабельных сооружениях и помещениях, в том числе для использования в системе атомных станций классов 3 и 4 по классификации ОПБ-88 (ПНАЭ Г-01-011-97). Кабель не распространяет горение как при одиночной, так и при групповой прокладке. | 127.17 | 101.73
00-00063942 | 01-8272-50 | REXANT | Кабель силовой медный с пластмассовой изоляцией, в оболочке из поливинилхлоридного пластиката пониженной горючести. Кабели соответствуют требованиям ГОСТ 31996-2012. Предназначен для передачи и распределения электрической энергии в стационарных установках на номинальное переменное напряжение в основном 0,66 и 1 кВ номинальной частотой 50 Гц. Кабель применяется для групповой прокладки в кабельных сооружениях наружных (открытых) электроустановок (кабельных эстакадах, галереях). Кабели изготавливаются для эксплуатации в кабельных сооружениях и помещениях, в том числе для использования в системе атомных станций классов 3 и 4 по классификации ОПБ-88 (ПНАЭ Г-01-011-97). Кабель не распространяет горение как при одиночной, так и при групповой прокладке. | 218.09 | 174.47
03-00004605 | ВВГнг LS 3х1,5 пл. (100м) | Кабели разных пр-лей | Кабель силовой негорючий, плоский, для монтажа стационарных силовых установок (100м) | 77.32 | 77.32
00-00087712 | ВВГнг LS 3х2,5 пл. (100м) | Кабели разных пр-лей | Кабель силовой негорючий, плоский, для монтажа стационарных силовых установок (200м) | 104.02 | 104.02
00-00075319 | ВВГнг(А)-FRLS (180) 3x2,5 ок-0,66 (100м) | Кабели разных пр-лей | Кабель питания при переменном и постоянном напряжении 660 В. Изоляция - из поливинилхлоридного пластиката пониженной пожароопасности. Внутренняя оболочка - из ПВХ пластиката пониженной пожароопасности. Экран. 3 однопроволочных жилы с сечением 2,5 кв.мм. | 128.77 | 128.77
00-00028431 | ВВГнг(А)-FRLS 3х1,5 -0,66 | Кабели разных пр-лей | Кабель силовой огнестойкий не распространяющий горение 3х1,5 мм², с низким дымо и газовыделением, бухта (100 метров). | 96.08 | 96.08
00-00122651 | ВВГнг(А)-FRLS 3х1,5-0,66кВ | Сегмент Энерго-Кабель | Кабель силовой огнестойкий не распространяющий горение 3х1,5 мм², с низким дымо и газовыделением, бухта (100 метров) (черный). Кабель силовой для передачи и распределения электроэнергии в стационарных установках при номинальном переменном напряжение 0,66 кВ номинальной частотой 50 Гц. Для передачи и распределения энергии и электрических сигналов. Для систем энергоснабжения на объектах повышенной пожарной опасности. | 150 | 150
00-00040649 | 17-5011 | REXANT | TV удлинитель предназначен для передачи аналоговых аудио- и видеосигналов телевизионной сети. Позволяет подключить телевизор и другое оборудование (ресиверы, ТВ-приставки и т.д.). к телевизионной розетке. Зачастую используется в качестве удлинителя высокочастотного кабеля для передачи ТВ сигнала от телевизионной антенны. C обеих сторон шнура располагаются штекеры TV разъема. Разъемы изготовлены из качественного и прочного пластика. Контакты – никелированы, что обеспечивает высокий уровень передачи сигнала к оборудованию. Цвет кабеля – черный, длина – 1,5 м. | 61.79 | 52.52
00-00062582 | 1132619 | REXANT | Телефонный кабель белого цвета ШТЛП – это распределительный телефонный провод, предназначенный для эксплуатации в телефонных аппаратах и других приборах. Две многопроволочные жилы (6х0,10±0,02 мм) изготовлены из плакированного медью алюминия и изолированы в полиэтиленовую оболочку диаметром 0,95 мм, устойчивую к высокой влажности и ультрафиолетовому излучению. Внешняя оболочка выполнена из ПВХ. Жилы не скручены между собой: располагаются параллельно относительно друг друга. Электрическое сопротивление токопроводящей жилы не более 0,165 Ом/м. Срок службы: 10 лет. Расшифровка: Ш — шнур, Т — телефонный, Л — линейный, П — плоский. Технические характеристики: Токопроводящие жилы состоят из алюминия плакированной медью (CCA), многопроволочной проволоки: 6х0,10±0,02 мм Номинальное напряжение: до 120 В Электрическое сопротивление токопроводящей жилы: не более 0,165 Ом/метр Минимальный радиус изгиба: не менее 10-кратного значения минимального размера провода Диаметр жилы в полиэтиленовой (PE) и | 19.64 | 15.51
00-00062583 | 1132984 | REXANT | Телефонный кабель черного цвета ШТЛП – это распределительный телефонный провод, предназначенный для эксплуатации в телефонных аппаратах и других приборах. Две многопроволочные жилы (6х0,10±0,02 мм) изготовлены из меди и изолированы в полиэтиленовую оболочку диаметром 0,95 мм, устойчивую к высокой влажности и ультрафиолетовому излучению. Внешняя оболочка выполнена из ПВХ. Жилы не скручены между собой: располагаются параллельно относительно друг друга. Электрическое сопротивление токопроводящей жилы не более 0,165 Ом/м. Срок службы: 10 лет. Расшифровка: Ш — шнур, Т — телефонный, Л — линейный, П — плоский. Технические характеристики: Токопроводящие жилы состоят из медной многопроволочной проволоки: 6х0,10±0,02 мм Номинальное напряжение: до 120 В Электрическое сопротивление токопроводящей жилы: не более 0,165 Ом/метр Минимальный радиус изгиба: не менее 10-кратного значения минимального размера провода Диаметр жилы в полиэтиленовой (PE) изоляции: 0,95 мм Диаметр кабеля: 2,4х4,6 мм Предельно | 19.64 | 15.51
00-00062581 | 1172065 | REXANT | Телефонный кабель черного цвета ШТЛП – это распределительный телефонный провод, предназначенный для эксплуатации в телефонных аппаратах и других приборах. Четыре многопроволочные жилы (6х0,10±0,02 мм) изготовлены из меди и изолированы в полиэтиленовую оболочку диаметром 0,95 мм, устойчивую к высокой влажности и ультрафиолетовому излучению. Внешняя оболочка выполнена из ПВХ. Жилы не скручены между собой: располагаются параллельно относительно друг друга. Электрическое сопротивление токопроводящей жилы не более 0,165 Ом/м. Срок службы: 10 лет. Расшифровка: Ш — шнур, Т — телефонный, Л — линейный, П — плоский. Технические характеристики: Токопроводящие жилы состоят из медной многопроволочной проволоки: 6х0,10±0,02 мм Номинальное напряжение: до 120 В Электрическое сопротивление токопроводящей жилы: не более 0,165 Ом/метр Минимальный радиус изгиба: не менее 10-кратного значения минимального размера провода Диаметр жилы в полиэтиленовой (PE) изоляции: 0,95 мм Диаметр кабеля: 2,4х4,6 мм Предел | 25.4 | 19.56
00-00069378 | КПРВГнг(А)-FRLS 3х1,5 (N, PE) | Паритет | Кабель огнестойкий общей скрутки для передачи и распределения энергии в стационарных установках, в линиях питания систем пожарной безопасности, цепей аварийного электроснабжения и других систем, сохраняющих работоспособность в условиях пожара. Для групповой прокладки в зданиях или вне помещений при защите от солнца и осадков, в т.ч. в составе огнестойкой кабельной линии (ОКЛ). Напряжение: до 0,66 кВ переменного тока частотой до 50 Гц или до 1 кВ постоянного тока. | 180.8 | 150.52
00-00069379 | КПРВГнг(А)-FRLS 3х2,5 | Паритет | Кабель огнестойкий общей скрутки для передачи и распределения энергии в стационарных установках, в линиях питания систем пожарной безопасности, цепей аварийного электроснабжения и других систем, сохраняющих работоспособность в условиях пожара. Для групповой прокладки в зданиях или вне помещений при защите от солнца и осадков, в т.ч. в составе огнестойкой кабельной линии (ОКЛ). Напряжение: до 0,66 кВ переменного тока частотой до 50 Гц или до 1 кВ постоянного тока. | 248.81 | 207.13
00-00113167 | КПРВГнг(А)-FRLSLTx 3х1,5 (N,РЕ) | Паритет | Кабель огнестойкий общей скрутки для передачи и распределения энергии в стационарных установках, в линиях питания систем пожарной безопасности, цепей аварийного электроснабжения и других систем, сохраняющих работоспособность в условиях пожара. Для групповой прокладки в зданиях или вне помещений при защите от солнца и осадков, в т.ч. в составе огнестойкой кабельной линии (ОКЛ). Напряжение: до 0,66 кВ переменного тока частотой до 50 Гц или до 1 кВ постоянного тока. | 366.13 | 304.8
00-00119330 | КПРПГнг(А)-FRHF 3х1,5 (N,РЕ) | Паритет | Кабель огнестойкий общей скрутки для передачи и распределения энергии в стационарных установках, в линиях питания систем пожарной безопасности, цепей аварийного электроснабжения и других систем, сохраняющих работоспособность в условиях пожара. Для групповой прокладки в зданиях с массовым пребыванием людей и помещений с компьютерной техникой, в т.ч. в составе огнестойкой кабельной линии (ОКЛ). Напряжение: до 0,66 кВ переменного тока частотой до 50 Гц или до 1 кВ постоянного тока. | 239.73 | 199.58
00-00069382 | КПРПГнг(А)-FRHF 3х1,5 | Паритет | Кабель огнестойкий общей скрутки для передачи и распределения энергии в стационарных установках, в линиях питания систем пожарной безопасности, цепей аварийного электроснабжения и других систем, сохраняющих работоспособность в условиях пожара. Для групповой прокладки в зданиях или вне помещений при защите от солнца и осадков, в т.ч. в составе огнестойкой кабельной линии (ОКЛ). Напряжение: до 0,66 кВ переменного тока частотой до 50 Гц или до 1 кВ постоянного тока. | 239.69 | 199.54
00-00069383 | КПРПГнг(А)-FRHF 3х2,5 | Паритет | Кабель огнестойкий общей скрутки для передачи и распределения энергии в стационарных установках, в линиях питания систем пожарной безопасности, цепей аварийного электроснабжения и других систем, сохраняющих работоспособность в условиях пожара. Для групповой прокладки в зданиях или вне помещений при защите от солнца и осадков, в т.ч. в составе огнестойкой кабельной линии (ОКЛ). Напряжение: до 0,66 кВ переменного тока частотой до 50 Гц или до 1 кВ постоянного тока. | 257.06 | 214
00-00015237 | ПКСВ 2х0,4 (1000м) | КабельЭлектросвязь | Провод связи стационарный с изоляцией из поливинилхлоридного пластиката.Кабели предназначены для осуществления нестационарных включений в кроссах телефонных станций при постоянном напряжении до 120 В.Климатическое исполнение УХЛ, и Т, категории размещения 2-5 по ГОСТ 15150.Токопроводящие жилы: однопроволочные из медной мягкой проволоки соответствуют классу 1по ГОСТ 22483.Изоляция токопроводящих жил: в виде сплошного концентрического слоя из поливинилхлоридного пластиката.Кабели предназначены для эксплуатации при температуре окружающей среды от минус 10 С° до плюс 50 С°, и относительной влажности воздуха до 80 % а также при относительной влажности воздуха до 98 % при температуре до 35 С°.Провода не распространяют горение и устойчивы к плесневым грибам.Срок службы кабелей при соблюдении потребителем требованиям к условиям хранения, прокладки (монтажа) и эксплуатации составляет не менее 5 лет.Провод ПКСВ 3 ТУ 16.К71-80-90. | 6.01 | 5.6
00-00015240 | ПКСВ 2х0,5 (1000м) | КабельЭлектросвязь | Провод связи стационарный с изоляцией из поливинилхлоридного пластиката.Кабели предназначены для осуществления нестационарных включений в кроссах телефонных станций при постоянном напряжении до 120 В.Климатическое исполнение УХЛ, и Т, категории размещения 2-5 по ГОСТ 15150.Токопроводящие жилы: однопроволочные из медной мягкой проволоки соответствуют классу 1по ГОСТ 22483.Изоляция токопроводящих жил: в виде сплошного концентрического слоя из поливинилхлоридного пластиката.Кабели предназначены для эксплуатации при температуре окружающей среды от минус 10 С° до плюс 50 С°, и относительной влажности воздуха до 80 % а также при относительной влажности воздуха до 98 % при температуре до 35 С°.Провода не распространяют горение и устойчивы к плесневым грибам.Срок службы кабелей при соблюдении потребителем требованиям к условиям хранения, прокладки (монтажа) и эксплуатации составляет не менее 5 лет.Провод ПКСВ 3 ТУ 16.К71-80-90. | 8.87 | 8.27
00-00015238 | ПКСВ 3х0,4 (1000м) | КабельЭлектросвязь | Провод связи стационарный с изоляцией из поливинилхлоридного пластиката.Кабели предназначены для осуществления нестационарных включений в кроссах телефонных станций при постоянном напряжении до 120 В.Климатическое исполнение УХЛ, и Т, категории размещения 2-5 по ГОСТ 15150.Токопроводящие жилы: однопроволочные из медной мягкой проволоки соответствуют классу 1по ГОСТ 22483.Изоляция токопроводящих жил: в виде сплошного концентрического слоя из поливинилхлоридного пластиката.Кабели предназначены для эксплуатации при температуре окружающей среды от минус 10 С° до плюс 50 С°, и относительной влажности воздуха до 80 % а также при относительной влажности воздуха до 98 % при температуре до 35 С°.Провода не распространяют горение и устойчивы к плесневым грибам.Срок службы кабелей при соблюдении потребителем требованиям к условиям хранения, прокладки (монтажа) и эксплуатации составляет не менее 5 лет.Провод ПКСВ 3 ТУ 16.К71-80-90. | Уточняйте у менеджера | Уточняйте у менеджера
00-00015241 | ПКСВ 3х0,5 (1000м) | КабельЭлектросвязь | Провод связи стационарный с изоляцией из поливинилхлоридного пластиката.Кабели предназначены для осуществления нестационарных включений в кроссах телефонных станций при постоянном напряжении до 120 В.Климатическое исполнение УХЛ, и Т, категории размещения 2-5 по ГОСТ 15150.Токопроводящие жилы: однопроволочные из медной мягкой проволоки соответствуют классу 1по ГОСТ 22483.Изоляция токопроводящих жил: в виде сплошного концентрического слоя из поливинилхлоридного пластиката.Кабели предназначены для эксплуатации при температуре окружающей среды от минус 10 С° до плюс 50 С°, и относительной влажности воздуха до 80 % а также при относительной влажности воздуха до 98 % при температуре до 35 С°.Провода не распространяют горение и устойчивы к плесневым грибам.Срок службы кабелей при соблюдении потребителем требованиям к условиям хранения, прокладки (монтажа) и эксплуатации составляет не менее 5 лет.Провод ПКСВ 3 ТУ 16.К71-80-90. | Уточняйте у менеджера | Уточняйте у менеджера
00-00015239 | ПКСВ 4х0,4 (500м) | КабельЭлектросвязь | Провод связи стационарный с изоляцией из поливинилхлоридного пластиката.Кабели предназначены для осуществления нестационарных включений в кроссах телефонных станций при постоянном напряжении до 120 В.Климатическое исполнение УХЛ, и Т, категории размещения 2-5 по ГОСТ 15150.Токопроводящие жилы: однопроволочные из медной мягкой проволоки соответствуют классу 1по ГОСТ 22483.Изоляция токопроводящих жил: в виде сплошного концентрического слоя из поливинилхлоридного пластиката.Кабели предназначены для эксплуатации при температуре окружающей среды от минус 10 С° до плюс 50 С°, и относительной влажности воздуха до 80 % а также при относительной влажности воздуха до 98 % при температуре до 35 С°.Провода не распространяют горение и устойчивы к плесневым грибам.Срок службы кабелей при соблюдении потребителем требованиям к условиям хранения, прокладки (монтажа) и эксплуатации составляет не менее 5 лет.Провод ПКСВ 3 ТУ 16.К71-80-90. | 10.93 | 10.19
00-00015242 | ПКСВ 4х0,5 (500м) | КабельЭлектросвязь | Провод связи стационарный с изоляцией из поливинилхлоридного пластиката.Кабели предназначены для осуществления нестационарных включений в кроссах телефонных станций при постоянном напряжении до 120 В.Климатическое исполнение УХЛ, и Т, категории размещения 2-5 по ГОСТ 15150.Токопроводящие жилы: однопроволочные из медной мягкой проволоки соответствуют классу 1по ГОСТ 22483.Изоляция токопроводящих жил: в виде сплошного концентрического слоя из поливинилхлоридного пластиката.Кабели предназначены для эксплуатации при температуре окружающей среды от минус 10 С° до плюс 50 С°, и относительной влажности воздуха до 80 % а также при относительной влажности воздуха до 98 % при температуре до 35 С°.Провода не распространяют горение и устойчивы к плесневым грибам.Срок службы кабелей при соблюдении потребителем требованиям к условиям хранения, прокладки (монтажа) и эксплуатации составляет не менее 5 лет.Провод ПКСВ 3 ТУ 16.К71-80-90. | 17.17 | 16.01
00-00062590 | 01-5514-1 | REXANT | Провод ПРППМ переназначен для телефонной связи и радиофикации. Используется на абонентских линиях телефонной связи и распределительных сетях проводного вещания, а также на сетях проводного вещания железных дорог. Прокладывается в грунте, телефонных канализациях, коллекторах, а также по стенам зданий или на опорах воздушных линий, не подверженных сильным обледенениям и ветрам. Токопроводящие жилы, диаметром 0,90 мм, изготовлены из меди и находятся в изоляции из полиэтилена. Внешняя оболочка также выполнена из полиэтилена. Электрическое сопротивление токопроводящей жилы не более 28,4 Ом/км. Предназначен для эксплуатации при напряжении до 380 В частотой до 10 кГц. Поставляется в бухте 500 м. Срок службы 10 лет. Расшифровка: П – Провод, Р – Для радиофикации, П – Изоляция из полиэтилена, П – Оболочка из полиэтилена, М – Медные однопроволочные жилы. Технические характеристики: Токопроводящие жилы состоят: из медной одножильной проволоки, диаметром 0,90 мм Скрутка провода состоит: из двух изо | 67.46 | 57.34
00-00062589 | 01-5515-1 | REXANT | Провод ПРППМ переназначен для телефонной связи и радиофикации. Используется на абонентских линиях телефонной связи и распределительных сетях проводного вещания, а также на сетях проводного вещания железных дорог. Прокладывается в грунте, телефонных канализациях, коллекторах, а также по стенам зданий или на опорах воздушных линий, не подверженных сильным обледенениям и ветрам. Токопроводящие жилы, диаметром 1,20 мм, изготовлены из меди и находятся в изоляции из полиэтилена. Внешняя оболочка также выполнена из полиэтилена. Электрическое сопротивление токопроводящей жилы не более 19 Ом/км. Предназначен для эксплуатации при напряжении до 380 В частотой до 10 кГц. Поставляется в бухте 500 м. Срок службы 10 лет. Расшифровка: П – Провод, Р – Для радиофикации, П – Изоляция из полиэтилена, П – Оболочка из полиэтилена, М – Медные однопроволочные жилы. Технические характеристики: Токопроводящие жилы состоят: из медной одножильной проволоки, диаметром 1,20 мм Скрутка провода состоит: из двух изоли | 108.79 | 92.47
00-00063930 | 01-8030-20 | REXANT | ПВС — Провод в Виниловой оболочке Соединительный на номинальное напряжение до 450/750 В. Область применения ПВС: предназначен для присоединения электроприборов и электроинструмента по уходу за жилищем и его ремонту, стиральных машин, холодильников, средств малой механизации для садоводства и огородничества, а также других подобных машин и приборов. Применяется для изготовления удлинительных шнуров. Технические характеристики ПВС: Температура окружающей среды при эксплуатации провода: –25...+40 °С Монтаж должен производиться при температуре не ниже: –15 °С Предельная длительно допустимая рабочая температура жил: +70 °С Конструкция: Жила кабеля — медная, круглой формы, многопроволочная; Изоляция кабеля ПВС — ПВХ пластикат; Скрутка кабеля ПВС — изолированные жилы скручены без заполнителя; Оболочка кабеля ПВС — ПВХ пластикат, наложена с заполнением промежутков между жилами, придавая проводам круглую форму. | 74.3 | 58.7
00-00063929 | 01-8030-50 | REXANT | ПВС — Провод в Виниловой оболочке Соединительный на номинальное напряжение до 450/750 В. Область применения ПВС: предназначен для присоединения электроприборов и электроинструмента по уходу за жилищем и его ремонту, стиральных машин, холодильников, средств малой механизации для садоводства и огородничества, а также других подобных машин и приборов. Применяется для изготовления удлинительных шнуров. Технические характеристики ПВС: Температура окружающей среды при эксплуатации провода: –25...+40 °С Монтаж должен производиться при температуре не ниже: –15 °С Предельная длительно допустимая рабочая температура жил: +70 °С Конструкция: Жила кабеля — медная, круглой формы, многопроволочная; Изоляция кабеля ПВС — ПВХ пластикат; Скрутка кабеля ПВС — изолированные жилы скручены без заполнителя; Оболочка кабеля ПВС — ПВХ пластикат, наложена с заполнением промежутков между жилами, придавая проводам круглую форму. | 71.31 | 54.91
00-00063937 | 01-8035-20 | REXANT | ПВС — Провод в Виниловой оболочке Соединительный на номинальное напряжение до 450/750 В. Область применения ПВС: предназначен для присоединения электроприборов и электроинструмента по уходу за жилищем и его ремонту, стиральных машин, холодильников, средств малой механизации для садоводства и огородничества, а также других подобных машин и приборов. Применяется для изготовления удлинительных шнуров. Технические характеристики ПВС: Температура окружающей среды при эксплуатации провода: –25...+40 °С Монтаж должен производиться при температуре не ниже: –15 °С Предельная длительно допустимая рабочая температура жил: +70 °С Конструкция: Жила кабеля — медная, круглой формы, многопроволочная; Изоляция кабеля ПВС — ПВХ пластикат; Скрутка кабеля ПВС — изолированные жилы скручены без заполнителя; Оболочка кабеля ПВС — ПВХ пластикат, наложена с заполнением промежутков между жилами, придавая проводам круглую форму. | 107.81 | 83.01
00-00063928 | 01-8035-50 | REXANT | ПВС — Провод в Виниловой оболочке Соединительный на номинальное напряжение до 450/750 В. Область применения ПВС: предназначен для присоединения электроприборов и электроинструмента по уходу за жилищем и его ремонту, стиральных машин, холодильников, средств малой механизации для садоводства и огородничества, а также других подобных машин и приборов. Применяется для изготовления удлинительных шнуров. Технические характеристики ПВС: Температура окружающей среды при эксплуатации провода: –25...+40 °С Монтаж должен производиться при температуре не ниже: –15 °С Предельная длительно допустимая рабочая температура жил: +70 °С Конструкция: Жила кабеля — медная, круглой формы, многопроволочная; Изоляция кабеля ПВС — ПВХ пластикат; Скрутка кабеля ПВС — изолированные жилы скручены без заполнителя; Оболочка кабеля ПВС — ПВХ пластикат, наложена с заполнением промежутков между жилами, придавая проводам круглую форму. | 97.28 | 77.82
00-00063935 | 01-8036-50 | REXANT | ПВС — Провод в Виниловой оболочке Соединительный на номинальное напряжение до 450/750 В. Область применения ПВС: предназначен для присоединения электроприборов и электроинструмента по уходу за жилищем и его ремонту, стиральных машин, холодильников, средств малой механизации для садоводства и огородничества, а также других подобных машин и приборов. Применяется для изготовления удлинительных шнуров. Технические характеристики ПВС: Температура окружающей среды при эксплуатации провода: –25...+40 °С Монтаж должен производиться при температуре не ниже: –15 °С Предельная длительно допустимая рабочая температура жил: +70 °С Конструкция: Жила кабеля — медная, круглой формы, многопроволочная; Изоляция кабеля ПВС — ПВХ пластикат; Скрутка кабеля ПВС — изолированные жилы скручены без заполнителя; Оболочка кабеля ПВС — ПВХ пластикат, наложена с заполнением промежутков между жилами, придавая проводам круглую форму. | 173.38 | 126.56
00-00063934 | 01-8042-20 | REXANT | ПВС — Провод в Виниловой оболочке Соединительный на номинальное напряжение до 450/750 В. Область применения ПВС: предназначен для присоединения электроприборов и электроинструмента по уходу за жилищем и его ремонту, стиральных машин, холодильников, средств малой механизации для садоводства и огородничества, а также других подобных машин и приборов. Применяется для изготовления удлинительных шнуров. Технические характеристики ПВС: Температура окружающей среды при эксплуатации провода: –25...+40 °С Монтаж должен производиться при температуре не ниже: –15 °С Предельная длительно допустимая рабочая температура жил: +70 °С Конструкция: Жила кабеля — медная, круглой формы, многопроволочная; Изоляция кабеля ПВС — ПВХ пластикат; Скрутка кабеля ПВС — изолированные жилы скручены без заполнителя; Оболочка кабеля ПВС — ПВХ пластикат, наложена с заполнением промежутков между жилами, придавая проводам круглую форму. | 74.08 | 58.52
00-00063939 | 01-8042-5 | REXANT | ПВС — Провод в Виниловой оболочке Соединительный на номинальное напряжение до 450/750 В. Область применения ПВС: предназначен для присоединения электроприборов и электроинструмента по уходу за жилищем и его ремонту, стиральных машин, холодильников, средств малой механизации для садоводства и огородничества, а также других подобных машин и приборов. Применяется для изготовления удлинительных шнуров. Технические характеристики ПВС: Температура окружающей среды при эксплуатации провода: –25...+40 °С Монтаж должен производиться при температуре не ниже: –15 °С Предельная длительно допустимая рабочая температура жил: +70 °С Конструкция: Жила кабеля — медная, круглой формы, многопроволочная; Изоляция кабеля ПВС — ПВХ пластикат; Скрутка кабеля ПВС — изолированные жилы скручены без заполнителя; Оболочка кабеля ПВС — ПВХ пластикат, наложена с заполнением промежутков между жилами, придавая проводам круглую форму. | 483.72 | 386.98
00-00063933 | 01-8042-50 | REXANT | ПВС — Провод в Виниловой оболочке Соединительный на номинальное напряжение до 450/750 В. Область применения ПВС: предназначен для присоединения электроприборов и электроинструмента по уходу за жилищем и его ремонту, стиральных машин, холодильников, средств малой механизации для садоводства и огородничества, а также других подобных машин и приборов. Применяется для изготовления удлинительных шнуров. Технические характеристики ПВС: Температура окружающей среды при эксплуатации провода: –25...+40 °С Монтаж должен производиться при температуре не ниже: –15 °С Предельная длительно допустимая рабочая температура жил: +70 °С Конструкция: Жила кабеля — медная, круглой формы, многопроволочная; Изоляция кабеля ПВС — ПВХ пластикат; Скрутка кабеля ПВС — изолированные жилы скручены без заполнителя; Оболочка кабеля ПВС — ПВХ пластикат, наложена с заполнением промежутков между жилами, придавая проводам круглую форму. | 97.3 | 77.84
00-00063938 | 01-8046-10 | REXANT | ПВС — Провод в Виниловой оболочке Соединительный на номинальное напряжение до 450/750 В. Область применения ПВС: предназначен для присоединения электроприборов и электроинструмента по уходу за жилищем и его ремонту, стиральных машин, холодильников, средств малой механизации для садоводства и огородничества, а также других подобных машин и приборов. Применяется для изготовления удлинительных шнуров. Технические характеристики ПВС: Температура окружающей среды при эксплуатации провода: –25...+40 °С Монтаж должен производиться при температуре не ниже: –15 °С Предельная длительно допустимая рабочая температура жил: +70 °С Конструкция: Жила кабеля — медная, круглой формы, многопроволочная; Изоляция кабеля ПВС — ПВХ пластикат; Скрутка кабеля ПВС — изолированные жилы скручены без заполнителя; Оболочка кабеля ПВС — ПВХ пластикат, наложена с заполнением промежутков между жилами, придавая проводам круглую форму. | 155.07 | 122.51
00-00063936 | 01-8046-20 | REXANT | ПВС — Провод в Виниловой оболочке Соединительный на номинальное напряжение до 450/750 В. Область применения ПВС: предназначен для присоединения электроприборов и электроинструмента по уходу за жилищем и его ремонту, стиральных машин, холодильников, средств малой механизации для садоводства и огородничества, а также других подобных машин и приборов. Применяется для изготовления удлинительных шнуров. Технические характеристики ПВС: Температура окружающей среды при эксплуатации провода: –25...+40 °С Монтаж должен производиться при температуре не ниже: –15 °С Предельная длительно допустимая рабочая температура жил: +70 °С Конструкция: Жила кабеля — медная, круглой формы, многопроволочная; Изоляция кабеля ПВС — ПВХ пластикат; Скрутка кабеля ПВС — изолированные жилы скручены без заполнителя; Оболочка кабеля ПВС — ПВХ пластикат, наложена с заполнением промежутков между жилами, придавая проводам круглую форму. | 138.04 | 106.29
00-00063932 | 01-8048-20 | REXANT | ПВС — Провод в Виниловой оболочке Соединительный на номинальное напряжение до 450/750 В. Область применения ПВС: предназначен для присоединения электроприборов и электроинструмента по уходу за жилищем и его ремонту, стиральных машин, холодильников, средств малой механизации для садоводства и огородничества, а также других подобных машин и приборов. Применяется для изготовления удлинительных шнуров. Технические характеристики ПВС: Температура окружающей среды при эксплуатации провода: –25...+40 °С Монтаж должен производиться при температуре не ниже: –15 °С Предельная длительно допустимая рабочая температура жил: +70 °С Конструкция: Жила кабеля — медная, круглой формы, многопроволочная; Изоляция кабеля ПВС — ПВХ пластикат; Скрутка кабеля ПВС — изолированные жилы скручены без заполнителя; Оболочка кабеля ПВС — ПВХ пластикат, наложена с заполнением промежутков между жилами, придавая проводам круглую форму. | 224.59 | 163.95
00-00063931 | 01-8048-50 | REXANT | ПВС — Провод в Виниловой оболочке Соединительный на номинальное напряжение до 450/750 В. Область применения ПВС: предназначен для присоединения электроприборов и электроинструмента по уходу за жилищем и его ремонту, стиральных машин, холодильников, средств малой механизации для садоводства и огородничества, а также других подобных машин и приборов. Применяется для изготовления удлинительных шнуров. Технические характеристики ПВС: Температура окружающей среды при эксплуатации провода: –25...+40 °С Монтаж должен производиться при температуре не ниже: –15 °С Предельная длительно допустимая рабочая температура жил: +70 °С Конструкция: Жила кабеля — медная, круглой формы, многопроволочная; Изоляция кабеля ПВС — ПВХ пластикат; Скрутка кабеля ПВС — изолированные жилы скручены без заполнителя; Оболочка кабеля ПВС — ПВХ пластикат, наложена с заполнением промежутков между жилами, придавая проводам круглую форму. | 247.94 | 180.99
00-00063952 | 01-8082-10 | REXANT | ШВВП — Шнур соединительный с Виниловой изоляцией в Виниловой оболочке Плоский на номинальное напряжение до 450/750 В. Предназначен для присоединения светильников, кухонных электромеханических приборов, электропаяльников, приборов личной гигиены и микроклимата, радиоэлектронной аппаратуры, бытовых приборов и других подобных устройств, эксплуатируемых в жилых и административных помещениях, а также для изготовления шнуров удлинительных на напряжение до 0,45/0,75 кВ. Технические характеристики ШВВП: Температура окружающей среды при эксплуатации провода: –25...+40 °С Предельная длительно допустимая рабочая температура жил: +70 °С Конструкция: Жила — медная, круглой формы, многопроволочная. Расположение жил — изолированные жилы расположены параллельно в одной плоскости. Изоляция — ПВХ пластикат. Оболочка — ПВХ пластикат. | 50.83 | 40.66
00-00063954 | 01-8082-5 | REXANT | ШВВП — Шнур соединительный с Виниловой изоляцией в Виниловой оболочке Плоский на номинальное напряжение до 450/750 В. Предназначен для присоединения светильников, кухонных электромеханических приборов, электропаяльников, приборов личной гигиены и микроклимата, радиоэлектронной аппаратуры, бытовых приборов и других подобных устройств, эксплуатируемых в жилых и административных помещениях, а также для изготовления шнуров удлинительных на напряжение до 0,45/0,75 кВ. Технические характеристики ШВВП: Температура окружающей среды при эксплуатации провода: –25...+40 °С Предельная длительно допустимая рабочая температура жил: +70 °С Конструкция: Жила — медная, круглой формы, многопроволочная. Расположение жил — изолированные жилы расположены параллельно в одной плоскости. Изоляция — ПВХ пластикат. Оболочка — ПВХ пластикат. | 357.22 | 303.64
00-00063951 | 01-8082-50 | REXANT | ШВВП — Шнур соединительный с Виниловой изоляцией в Виниловой оболочке Плоский на номинальное напряжение до 450/750 В. Предназначен для присоединения светильников, кухонных электромеханических приборов, электропаяльников, приборов личной гигиены и микроклимата, радиоэлектронной аппаратуры, бытовых приборов и других подобных устройств, эксплуатируемых в жилых и административных помещениях, а также для изготовления шнуров удлинительных на напряжение до 0,45/0,75 кВ. Технические характеристики ШВВП: Температура окружающей среды при эксплуатации провода: –25...+40 °С Предельная длительно допустимая рабочая температура жил: +70 °С Конструкция: Жила — медная, круглой формы, многопроволочная. Расположение жил — изолированные жилы расположены параллельно в одной плоскости. Изоляция — ПВХ пластикат. Оболочка — ПВХ пластикат. | 39.14 | 30.92
00-00063950 | 01-8086-20 | REXANT | ШВВП — Шнур соединительный с Виниловой изоляцией в Виниловой оболочке Плоский на номинальное напряжение до 450/750 В. Предназначен для присоединения светильников, кухонных электромеханических приборов, электропаяльников, приборов личной гигиены и микроклимата, радиоэлектронной аппаратуры, бытовых приборов и других подобных устройств, эксплуатируемых в жилых и административных помещениях, а также для изготовления шнуров удлинительных на напряжение до 0,45/0,75 кВ. Технические характеристики ШВВП: Температура окружающей среды при эксплуатации провода: –25...+40 °С Предельная длительно допустимая рабочая температура жил: +70 °С Конструкция: Жила — медная, круглой формы, многопроволочная. Расположение жил — изолированные жилы расположены параллельно в одной плоскости. Изоляция — ПВХ пластикат. Оболочка — ПВХ пластикат. | 61.51 | 49.21
00-00063953 | 01-8086-5 | REXANT | ШВВП — Шнур соединительный с Виниловой изоляцией в Виниловой оболочке Плоский на номинальное напряжение до 450/750 В. Предназначен для присоединения светильников, кухонных электромеханических приборов, электропаяльников, приборов личной гигиены и микроклимата, радиоэлектронной аппаратуры, бытовых приборов и других подобных устройств, эксплуатируемых в жилых и административных помещениях, а также для изготовления шнуров удлинительных на напряжение до 0,45/0,75 кВ. Технические характеристики ШВВП: Температура окружающей среды при эксплуатации провода: –25...+40 °С Предельная длительно допустимая рабочая температура жил: +70 °С Конструкция: Жила — медная, круглой формы, многопроволочная. Расположение жил — изолированные жилы расположены параллельно в одной плоскости. Изоляция — ПВХ пластикат. Оболочка — ПВХ пластикат. | 326.91 | 277.87
00-00015357 | Ш-1207 | Полисервис | Комплект шнуров Ш-1207 ,АКБ 1x7 Ач | 265 | 257.5
00-00015358 | Ш-1214 | Полисервис | Комплект шнуров Ш-1214, АКБ 2x7 Ач, параллельное включение | 265 | 257.5
00-00015359 | Ш-1228 | Полисервис | Комплект шнуров Ш-1228, АКБ 4x7 Ач, параллельное включение | 265 | 257.5
00-00014082 | Ш-1240 | Полисервис | Комплект шнуров Ш-1240, АКБ 1x40 Ач | 265 | 257.5
00-00014052 | Комплект шнуров Ш-1280 | Полисервис | Комплект шнуров Ш-1280, АКБ 2x40 Ач, параллельное включение | 265 | 257.5
00-00015360 | Ш-2407 | Полисервис | Комплект шнуров Ш-2407, АКБ 2x7 Ач, последовательное включение | 265 | 257.5
00-00014087 | Ш-2414 | Полисервис | Комплект шнуров Ш-2414, АКБ 4x7 Ач, последовательно-параллельное включение | 265 | 257.5
00-00015361 | Ш-2440 | Полисервис | Комплект шнуров Ш-2440, АКБ 2x40 Ач, последовательное включение | 265 | 257.5
00-00015362 | Ш-4807 | Полисервис | Комплект шнуров Ш-4807, АКБ 4x7 Ач, последовательное включение | 265 | 257.5
00-00028799 | 2261950 | REXANT | Термостойкий монтажный провод с медной многопроволочной жилой, с изоляцией из кремнийорганической резины повышенной твердости, в оплетке из стекловолокна, пропитанного эмалью или теплостойким лаком. Провод РКГМ применяется для выводных концов обмоток температурного класса «Н» электрических машин и аппаратов, при отсутствии воздействия агрессивных сред и масел. Провод РКГМ предназначен для фиксированного монтажа в производстве электронагревательных приборов, электродвигателей, для монтажа внутри осветительной арматуры, электроплит, жарочных шкафов, термошкафов и других устройств, подверженных воздействию повышенных температур, в том числе в тропических условиях. А также при монтаже электропроводки в банях и саунах. Провод РКГМ имеет изоляцию и оболочку из кремнийорганической резины, не содержащей галогены, не распространяет горение, имеет низкое дымо-газовыделение, стоек к воздействию пониженного и повышенного атмосферного давления, вибрации, механическим ударам, к воздействию плесневых | 125.1 | 106.34
00-00064090 | 2710406 | REXANT | Необходим для обеспечения электрического контакта путем механического соединения. Соединительный разъем герметичный предназначен для подключения аппаратуры (светотехника, камеры наблюдения и другие виды аппаратуры) или удлинения кабеля. Разъем обладает классом защиты IP67. Это означает, что соединение полностью защищено от пыли и от водяных струй. Кроме того, соединитель создан таким образом, что подключение в любом случае будет произведено правильно. | 175.94 | 149.55
00-00064089 | 2893027 | REXANT | Необходим для обеспечения электрического контакта путем механического соединения. Соединительный разъем герметичный предназначен для подключения аппаратуры (светотехника, камеры наблюдения и другие виды аппаратуры) или удлинения кабеля. Разъем обладает классом защиты IP67. Это означает, что соединение полностью защищено от пыли и от водяных струй. Кроме того, соединитель создан таким образом, что подключение в любом случае будет произведено правильно. | 352.31 | 299.46
00-00064091 | 2754235 | REXANT | Необходим для обеспечения электрического контакта путем механического соединения. Соединительный разъем герметичный предназначен для подключения аппаратуры (светотехника, камеры наблюдения и другие виды аппаратуры) или удлинения кабеля. Разъем обладает классом защиты IP67. Это означает, что соединение полностью защищено от пыли и от водяных струй. Кроме того, соединитель создан таким образом, что подключение в любом случае будет произведено правильно. | 326.57 | 277.58
00-00064092 | 2757887 | REXANT | Необходим для обеспечения электрического контакта путем механического соединения. Соединительный разъем герметичный предназначен для подключения аппаратуры (светотехника, камеры наблюдения и другие виды аппаратуры) или удлинения кабеля. Разъем обладает классом защиты IP67. Это означает, что соединение полностью защищено от пыли и от водяных струй. Кроме того, соединитель создан таким образом, что подключение в любом случае будет произведено правильно. | 385.69 | 327.84
00-00108721 | ФАНТ-Б-10м (VHF/UHF) | Сократ | Фидер для антенны базовой 10 м | 10748.94 | 10338.68
00-00108722 | ФАНТ-Б-15м (VHF/UHF) | Сократ | Фидер для антенны базовой 15 м | 15048.76 | 14474.38
00-00108723 | ФАНТ-Б-33м (VHF/UHF) | Сократ | Фидер для антенны базовой 33 м | 36118.67 | 34740.09
00-00108725 | Фидер для ППКОП-06 5 м ФАНТ-О-10м -Б | Сократ | Фидер для ППКОП-06 10 м (байонетный разъем) ФАНТ-О-10м -Б. | 5160.48 | 4963.52
00-00016836 | Фидер для ППКОП-06 10 м ФАНТ-О-10 м -Т | Сократ | Фидер для ППКОП-06 10 м (резьбовой разъем) ФАНТ-О-10 м -Т. | 5160.48 | 4963.52
00-00044932 | Фидер для ППКОП-06 15 м ФАНТ-О-15 м -Б | Сократ | Фидер для ППКОП-06 15 м (байонентный разьем) ФАНТ-О-15 м -Б | 7738.96 | 7443.58
03-00007296 | Фидер для ППКОП-06 15 м ФАНТ-О-15 м -Т | Сократ | Фидер для ППКОП-06 15 м (резьбовой разъем) ФАНТ-О-15 м -Т. | 7738.96 | 7443.58
03-00006013 | Фидер для ППКОП-06 5 м ФАНТ-О-5 м -Б | Сократ | Фидер для ППКОП-06 5 м (байонетный разъем) ФАНТ-О-5 м -Б. | 3353.08 | 3225.1
03-00006014 | Фидер для ППКОП-06 5 м ФАНТ-О-5м -Т | Сократ | Фидер для ППКОП-06 5 м (резьбовой разъем) ФАНТ-О-5 м -Т. | 3353.08 | 3225.1
00-00108724 | Фидер для ППКОП-06 7 м ФАНТ-О-7м -Б | Сократ | Фидер для ППКОП-06 7 м (байонетный разъем) ФАНТ-О-7м -Б. | 3871.84 | 3724.06
00-00016835 | Фидер для ППКОП-06 7 м ФАНТ-О-7 м -Т | Сократ | Фидер для ППКОП-06 7 м (резьбовой разъем) ФАНТ-О-7 м -Т. | 3871.84 | 3724.06
00-00085897 | 18-2021 | REXANT | Шнур витой трубочный 2 м телефонный белый REXANT предназначен для подключения телефонных трубок к телефонным аппаратам, а также может применяться в радиостанциях, медицинской технике и в других областях, где необходим шнур с переменной рабочей длиной. Шнур представляет собой витой кабель, на концах которого располагаются опрессованные разъемы RJ-10 (4P4C). Изоляция жил и общая оболочка изготовлена из ПВХ. Двойная изоляция надежно защищает провод от механических повреждений. Контакты разъемов покрыты слоем золота по технологии вакуумного напыления, обеспечивающие лучшую пропускную способность сигнала. Рабочая температура шнура –20...+50 ℃. Длина провода составляет 2 метра, цвет белый. Благодаря своей спиралевидной витой форме, данный шнур обладает высокой износостойкостью, компактным размером и является более удобным в использовании, чем прямой шнур. | 93.4 | 79.39
03-00010702 | 18-2023 | REXANT | Шнур витой трубочный 2 м телефонный черный REXANT предназначен для подключения телефонных трубок к телефонным аппаратам, а также может применяться в радиостанциях, медицинской технике и в других областях, где необходим шнур с переменной рабочей длиной. Шнур представляет собой витой кабель, на концах которого располагаются опрессованные разъемы RJ-10 (4P4C). Изоляция жил и общая оболочка изготовлена из ПВХ. Двойная изоляция надежно защищает провод от механических повреждений. Контакты разъемов покрыты слоем золота по технологии вакуумного напыления, обеспечивающие лучшую пропускную способность сигнала. Рабочая температура шнура –20...+50 ℃. Длина провода составляет 2 метра, цвет черный. Благодаря своей спиралевидной витой форме, данный шнур обладает высокой износостойкостью, компактным размером и является более удобным в использовании, чем прямой шнур. | 93.31 | 79.31
00-00029622 | 18-3021 | REXANT | Телефонный удлинитель 2 м белый предназначен для подключения телефонных аппаратов, факсов, модемов, ADSL сплиттеров и других устройств с разъемами типа RJ-11 (евроджек). Удлинитель представляет собой телефонный кабель, на концах которого располагаются опрессованные разъемы RJ-11 (6P4C). Используется для удлинения абонентской телефонной линии, когда подключаемое устройство находится в отдалении от стационарной розетки. Изоляция жил и общая оболочка изготовлена из ПВХ. Контакты разъемов покрыты слоем золота по технологии вакуумного напыления, обеспечивающие лучшую пропускную способность сигнала. Рабочая температура шнура –20...+50 ℃. Длина провода составляет 2 метра, цвет белый. Такой шнур является быстрым, недорогим и удобным решением при подключении соответствующего оборудования к стационарной розетке. | 70.46 | 59.89
00-00024198 | 18-3031 | REXANT | Телефонный удлинитель 3 м белый предназначен для подключения телефонных аппаратов, факсов, модемов, ADSL сплиттеров и других устройств с разъемами типа RJ-11 (евроджек). Удлинитель представляет собой телефонный кабель, на концах которого располагаются опрессованные разъемы RJ-11 (6P4C). Используется для удлинения абонентской телефонной линии, когда подключаемое устройство находится в отдалении от стационарной розетки. Изоляция жил и общая оболочка изготовлена из ПВХ. Контакты разъемов покрыты слоем золота по технологии вакуумного напыления, обеспечивающие лучшую пропускную способность сигнала. Рабочая температура шнура –20...+50 ℃. Длина провода составляет 3 метра, цвет белый. Такой шнур является быстрым, недорогим и удобным решением при подключении соответствующего оборудования к стационарной розетке. | 96.42 | 81.96
00-00086494 | 18-3051 | REXANT | Телефонный удлинитель 5 м белый напряжение переменного тока до 120 Вольт предназначен для подключения телефонных аппаратов, факсов, модемов, ADSL сплиттеров и других устройств с разъемами типа RJ-11 (евроджек). Удлинитель представляет собой телефонный кабель, на концах которого располагаются опрессованные разъемы RJ-11 (6P4C). Используется для удлинения абонентской телефонной линии, когда подключаемое устройство находится в отдалении от стационарной розетки. Изоляция жил и общая оболочка изготовлена из ПВХ. Контакты разъемов покрыты слоем золота по технологии вакуумного напыления, обеспечивающие лучшую пропускную способность сигнала. Рабочая температура шнура –20...+50 ℃. Длина провода составляет 5 метров, цвет белый. Такой шнур является быстрым, недорогим и удобным решением при подключении соответствующего оборудования к стационарной розетке. | 147.84 | 125.66
00-00015235 | ТРВ 2х0,4 (500м) | КабельЭлектросвязь | Провод телефонный однопарный, распределительный.Провода предназначены для стационарной абонентской проводки телефонной распределительной сети.Климатическое исполнение УХЛ и Т, категории размещения 3,4 по ГОСТ 15150.ТПровода предназначены для эксплуатации при температуре окружающей среды от минус 40 °С до плюс 65 °С. Монтаж проводов должен проводиться при температуре окружающей среды не ниже минус 15 °С.Провод ТРВ ОСТ 4 ГО.022.122. | Уточняйте у менеджера | Уточняйте у менеджера
00-00015236 | ТРВ 2х0,5 (500м) | КабельЭлектросвязь | Провод телефонный однопарный, распределительный.Провода предназначены для стационарной абонентской проводки телефонной распределительной сети.Климатическое исполнение УХЛ и Т, категории размещения 3,4 по ГОСТ 15150.ТПровода предназначены для эксплуатации при температуре окружающей среды от минус 40 °С до плюс 65 °С. Монтаж проводов должен проводиться при температуре окружающей среды не ниже минус 15 °С.Провод ТРВ ОСТ 4 ГО.022.122. | 11.02 | 10.28
00-00015231 | ТРП 2х0,4 (500м) | КабельЭлектросвязь | Провод телефонный однопарный, распределительный.Провода предназначены для стационарной абонентской проводки телефонной распределительной сети.Климатическое исполнение УХЛ и Т, категории размещения 3,4 по ГОСТ 15150.ТПровода предназначены для эксплуатации при температуре окружающей среды от минус 40 °С до плюс 65 °С. Монтаж проводов должен проводиться при температуре окружающей среды не ниже минус 15 °С.Провод ТРВ ОСТ 4 ГО.022.122. | 6.88 | 6.41
00-00015232 | ТРП 2х0,4 (500м) | КабельЭлектросвязь | Провод телефонный однопарный, распределительный.Провода предназначены для стационарной абонентской проводки телефонной распределительной сети.Климатическое исполнение УХЛ и Т, категории размещения 3,4 по ГОСТ 15150.ТПровода предназначены для эксплуатации при температуре окружающей среды от минус 40 °С до плюс 65 °С. Монтаж проводов должен проводиться при температуре окружающей среды не ниже минус 15 °С.Провод ТРВ ОСТ 4 ГО.022.122. | 6.82 | 6.36
00-00015234 | ТРП 2х0,5 (500м) | КабельЭлектросвязь | Провод телефонный однопарный, распределительный.Провода предназначены для стационарной абонентской проводки телефонной распределительной сети.Климатическое исполнение УХЛ и Т, категории размещения 3,4 по ГОСТ 15150.ТПровода предназначены для эксплуатации при температуре окружающей среды от минус 40 °С до плюс 65 °С. Монтаж проводов должен проводиться при температуре окружающей среды не ниже минус 15 °С.Провод ТРВ ОСТ 4 ГО.022.122. | 10.06 | 9.38
00-00015233 | ТРП 2х0,5 (500м) | КабельЭлектросвязь | Провод телефонный однопарный, распределительный.Провода предназначены для стационарной абонентской проводки телефонной распределительной сети.Климатическое исполнение УХЛ и Т, категории размещения 3,4 по ГОСТ 15150.ТПровода предназначены для эксплуатации при температуре окружающей среды от минус 40 °С до плюс 65 °С. Монтаж проводов должен проводиться при температуре окружающей среды не ниже минус 15 °С.Провод ТРВ ОСТ 4 ГО.022.122. | 9.97 | 9.3
00-00062332 | 14-0350 | REXANT | Удлинитель кабеля питания 1,5 метра. Используется для удлинения кабеля питания видеокамер, светодиодных лент и т.п. С одной стороны шнура находится штекер питания, с другой стороны гнездо питания. Основные характеристики: Тип разъема: гнездо 2,1*5,5 мм / штекер 2,1*5,5 мм; Длина: 1,5 м; Цвет: черный. | 140.17 | 119.14
00-00087296 | 478256 | REXANT | Телефонный удлинитель 3М белый предназначен для подключения телефонных аппаратов, факсов, модемов, ADSL сплиттеров и других устройств с разъемами типа RJ-11 (Евро джек). Удлинитель представляет собой телефонный кабель, на концах которого располагаются опрессованные разъемы RJ-11 (6P4C и 6P2C). Используется для удлинения абонентской телефонной линии, когда подключаемое устройство находится в отдалении от стационарной розетки. Изоляция жил и общая оболочка изготовлена из ПВХ. Контакты разъемов покрыты слоем золота по технологии вакуумного напыления, обеспечивающие лучшую пропускную способность сигнала. Рабочая температура шнура от -20℃ до +50℃. Длина провода составляет 3 метра, цвет белый. Такой шнур является быстрым, недорогим и удобным решением при подключении соответствующего оборудования к стационарной розетке. | Уточняйте у менеджера | Уточняйте у менеджера
00-00024812 | ФОРТЕЗА-12П | Фортеза | Комплект проводов для «ФОРТЕЗА-12М» на 20 участков, для организации питания. Состав: 22 отрезка по 50м и 1 отрезок - 200м, на 4 катушках. | Уточняйте у менеджера | Уточняйте у менеджера
00-00015217 | ШВВП 2х0,5 (200м) | КабельЭлектросвязь | Провод с многопроволочными 2 жилами с поливинилхлоридной изоляцией. | 22.58 | 21.06
00-00036088 | ШВВП 2х0,5 (500м) | КабельЭлектросвязь | Провод с многопроволочными 2 жилами с поливинилхлоридной изоляцией. | 22.58 | 21.06
03-00006635 | ШВВП 2х0,50 | Паритет | Кабель для подключения электрических машин и приборов бытового применения к электрической сети. Для одиночной прокладки. Напряжение: 450 В переменного тока или 750 В постоянного тока. | 31.94 | 31.55
03-00000024 | ШВВП 2х0,75 (200м) | КабельЭлектросвязь | Провод с многопроволочными 2 жилами с поливинилхлоридной изоляцией. | 33.3 | 31.05
00-00021672 | ШВВП 2х0,75 | Паритет | Кабель для подключения электрических машин и приборов бытового применения к электрической сети. Для одиночной прокладки. Напряжение: 450 В переменного тока или 750 В постоянного тока. | 46.97 | 46.4
00-00015218 | ШВВП 3х0,5 (200м) | КабельЭлектросвязь | Провод с многопроволочными 2 жилами с поливинилхлоридной изоляцией. | 34.27 | 31.96
03-00006640 | ШВВП 3х0,50 | Паритет | Кабель для подключения электрических машин и приборов бытового применения к электрической сети. Для одиночной прокладки. Напряжение: 450 В переменного тока или 750 В постоянного тока. | 48.68 | 48.09
00-00015219 | ШВВП 3х0,75 (200м) | КабельЭлектросвязь | Провод с многопроволочными 3 жилами с поливинилхлоридной изоляцией. | 47.93 | 44.69
03-00006641 | ШВВП 3х0,75 | Паритет | Кабель для подключения электрических машин и приборов бытового применения к электрической сети. Для одиночной прокладки. Напряжение: 450 В переменного тока или 750 В постоянного тока. | 70.47 | 69.62
00-00015220 | ШВВПнг-Ls 2х0,5 (200м) | КабельЭлектросвязь | Провод с многопроволочными 2 жилами с поливинилхлоридной изоляцией. | 27.31 | 25.47
00-00015221 | ШВВПнг-Ls 2х0,75 (200м) | КабельЭлектросвязь | Провод с многопроволочными 2 жилами с поливинилхлоридной изоляцией. | 37.65 | 35.11
00-00015222 | ШВВПнг-Ls 3х0,5 (200м) | КабельЭлектросвязь | Провод с многопроволочными 2 жилами с поливинилхлоридной изоляцией. | 39.26 | 36.6
00-00015223 | ШВВПнг-Ls 3х0,75 (200м) | КабельЭлектросвязь | Провод с многопроволочными 2 жилами с поливинилхлоридной изоляцией. | 52.72 | 49.16
00-00033074 | 01-5001-3 | REXANT | Кабель телефонный предназначенный для эксплуатации в телефонных аппаратах и других приборах. Две многопроволочные жилы (6х0,10±0,02 мм) изготовлены из плакированного медью алюминия и изолированы в полиэтиленовую оболочку диаметром 0,95 мм, устойчивую к высокой влажности и ультрафиолетовому излучению. Внешняя оболочка выполнена из ПВХ. Жилы не скручены между собой: располагаются параллельно относительно друг друга. Электрическое сопротивление токопроводящей жилы не более 0,165 Ом/м. Срок службы: 10 лет. Расшифровка: Ш — шнур, Т — телефонный, Л — линейный, П — плоский. | 14.33 | 11.32
00-00033075 | 01-5101-3 | REXANT | Кабель телефонный предназначенный для эксплуатации в телефонных аппаратах и других приборах. Четыре многопроволочные жилы (6х0,10±0,02 мм) изготовлены из плакированного медью алюминия и изолированы в полиэтиленовую оболочку диаметром 0,95 мм, устойчивую к высокой влажности и ультрафиолетовому излучению. Внешняя оболочка выполнена из ПВХ. Жилы не скручены между собой: располагаются параллельно относительно друг друга. Электрическое сопротивление токопроводящей жилы не более 0,165 Ом/м. Срок службы: 10 лет. Расшифровка: Ш — шнур, Т — телефонный, Л — линейный, П — плоский. | 15.95 | 12.6
00-00036018 | 1169143 | REXANT | Кабель телефонный предназначенный для эксплуатации в телефонных аппаратах и других приборах. Четыре многопроволочные жилы (6х0,10±0,02 мм) изготовлены из меди и изолированы в полиэтиленовую оболочку диаметром 0,95 мм, устойчивую к высокой влажности и ультрафиолетовому излучению. Внешняя оболочка выполнена из ПВХ. Жилы не скручены между собой: располагаются параллельно относительно друг друга. Электрическое сопротивление токопроводящей жилы не более 0,165 Ом/м. Срок службы: 10 лет. Расшифровка: Ш — шнур, Т — телефонный, Л — линейный, П — плоский. | 26.56 | 20.45
00-00018833 | UTS 201нг(A)-FRLS FE180 2x1,5 мм2 | Юнитест | Кабель силовой огнестойкий, не распространяющий горение при групповой прокладке с медными жилами сечением 1,5 мм2, с изоляцией из огнестойкой кремнийорганической резины, на рабочее напряжение до 660В, с оболочкой из ПВХ пластиката с низким дымо и газовыделением. Используется для прокладки силовых линий питания. | 289.5 | 283.71
00-00018834 | UTS 201нг(A)-FRLS FE180 3x1,5 мм2 | Юнитест | Кабель силовой огнестойкий, не распространяющий горение при групповой прокладке с медными жилами сечением 1,5 мм2, с изоляцией из огнестойкой кремнийорганической резины, на напряжение переменного тока до 660В, с оболочкой из ПВХ пластиката с низким дымо и газовыделением. Используется для прокладки силовых линий питания. | 323.1 | 316.64
00-00087312 | UTS 201нг(A)-FRLS FE180 4x1,5 мм2 | Юнитест | Кабель силовой огнестойкий, не распространяющий горение при групповой прокладке с медными жилами сечением 1,5 мм2, с изоляцией из огнестойкой кремнийорганической резины, на напряжение переменного тока до 660В, с оболочкой из ПВХ пластиката с низким дымо и газовыделением. Используется для прокладки силовых линий питания. | 474.75 | 465.26
00-00103974 | UTS 201нг(A)-FRLS FE180 5x1,0 мм2 | Юнитест | Кабель силовой огнестойкий, не распространяющий горение при групповой прокладке с медными жилами сечением 1,0 мм2, с изоляцией из огнестойкой кремнийорганической резины, на напряжение переменного тока до 660В, с оболочкой из ПВХ пластиката с низким дымо и газовыделением. Используется для прокладки силовых линий питания. | 475.5 | 465.99
Кабель питания
00-00023117 | AT-CORD | Accordtec | Сетевой шнур с плоской вилкой.Длина: 1,5 м. Цвет: чёрный. | 98 | 93.1
00-00016652 | UKP-2W | Beward | Кабель-удлинитель позволяет увеличить длину провода блока питания камеры на 2 метра. Если этого не достаточно, можно нарастить кабель питания используя несколько удобных удлинителей. Максимальная длина такого подключения для каждой модели камеры указана в характеристиках удлинителя. | 190 | 170
00-00018295 | UKS-2BK | Beward | Кабель-удлинитель экранированный с клеммной колодкой для подключения внешнего активного микрофона | 150 | 130
00-00104297 | AC Power Cable,Europen Standard,C13,1.5m | HikVision | Кабель питания AC, Eвростандарт, 1,5 м | 390 | 292.5
00-00099811 | PWC-IEC13-IEC14-0.5-BK | Hyperline | Кабель питания монитор-компьютер IEC 320 C13 - IEC 320 C14 (3x0.75), 10A, прямая вилка, 0.5м, цвет черный (ПВС-АП-3*0,75-250-C13C14-10-0,5 ГОСТ 30851.1-2002 (МЭК 60320-1:1994)), предназначен для подключения электрооборудования к сети переменного тока c максимальным напряжением до 250 В. Изделие изготовлено из силового кабеля с медными многопроволочными жилами, армированного (опрессованного) с двух сторон неразборными штепсельными вилками/разъемами. Возможны исполнения кабеля питания, оконцованные только с одной стороны (второй конец кабеля — неоконцованный). Вилки/разъемы и оболочка кабеля изготовлены из поливинилхлорида, не распространяющего горение (ПВХ(-нг)). | 431 | 431
00-00099812 | PWC-IEC13-IEC14-0.5-BL | Hyperline | Кабель питания монитор-компьютер IEC 320 C13 - IEC 320 C14 (3x0.75), 10A, прямая вилка, 0.5м, цвет синий (ПВС-АП-3*0,75-250-C13C14-10-0,5 ГОСТ 30851.1-2002 (МЭК 60320-1:1994)), предназначен для подключения электрооборудования к сети переменного тока c максимальным напряжением до 250 В. Изделие изготовлено из силового кабеля с медными многопроволочными жилами, армированного (опрессованного) с двух сторон неразборными штепсельными вилками/разъемами. Возможны исполнения кабеля питания, оконцованные только с одной стороны (второй конец кабеля — неоконцованный). Вилки/разъемы и оболочка кабеля изготовлены из поливинилхлорида, не распространяющего горение (ПВХ(-нг)). | 499 | 499
00-00099813 | PWC-IEC13-IEC14-0.5-RD | Hyperline | Кабель питания монитор-компьютер IEC 320 C13 - IEC 320 C14 (3x0.75), 10A, прямая вилка, 0.5м, цвет красный (ПВС-АП-3*0,75-250-C13C14-10-0,5 ГОСТ 30851.1-2002 (МЭК 60320-1:1994)), предназначен для подключения электрооборудования к сети переменного тока c максимальным напряжением до 250 В. Изделие изготовлено из силового кабеля с медными многопроволочными жилами, армированного (опрессованного) с двух сторон неразборными штепсельными вилками/разъемами. Возможны исполнения кабеля питания, оконцованные только с одной стороны (второй конец кабеля — неоконцованный). Вилки/разъемы и оболочка кабеля изготовлены из поливинилхлорида, не распространяющего горение (ПВХ(-нг)). | 499 | 499
03-00012739 | PWC-IEC13-IEC14-1.0-BK | Hyperline | Кабель питания монитор-компьютер IEC 320 C13 - IEC 320 C14 (3x0.75), 10A, прямая вилка, 1 м, предназначен для подключения электрооборудования к сети переменного тока c максимальным напряжением до 250 В. Изделие изготовлено из силового кабеля с медными многопроволочными жилами, армированного (опрессованного) с двух сторон неразборными штепсельными вилками/разъемами. Возможны исполнения кабеля питания, оконцованные только с одной стороны (второй конец кабеля — неоконцованный). Вилки/разъемы и оболочка кабеля изготовлены из поливинилхлорида, не распространяющего горение (ПВХ(-нг)). | 528 | 528
00-00099814 | PWC-IEC13-IEC14-1.0-BL | Hyperline | Кабель питания монитор-компьютер IEC 320 C13 - IEC 320 C14 (3x0.75), 10A, прямая вилка, 1м, цвет синий (ПВС-АП-3*0,75-250-C13C14-10-1,0 ГОСТ 30851.1-2002 (МЭК 60320-1:1994)), предназначен для подключения электрооборудования к сети переменного тока c максимальным напряжением до 250 В. Изделие изготовлено из силового кабеля с медными многопроволочными жилами, армированного (опрессованного) с двух сторон неразборными штепсельными вилками/разъемами. Возможны исполнения кабеля питания, оконцованные только с одной стороны (второй конец кабеля — неоконцованный). Вилки/разъемы и оболочка кабеля изготовлены из поливинилхлорида, не распространяющего горение (ПВХ(-нг)). | 561 | 561
00-00099815 | PWC-IEC13-IEC14-1.0-RD | Hyperline | Кабель питания монитор-компьютер IEC 320 C13 - IEC 320 C14 (3x0.75), 10A, прямая вилка, 1м, цвет красный (ПВС-АП-3*0,75-250-C13C14-10-1,0 ГОСТ 30851.1-2002 (МЭК 60320-1:1994)), предназначен для подключения электрооборудования к сети переменного тока c максимальным напряжением до 250 В. Изделие изготовлено из силового кабеля с медными многопроволочными жилами, армированного (опрессованного) с двух сторон неразборными штепсельными вилками/разъемами. Возможны исполнения кабеля питания, оконцованные только с одной стороны (второй конец кабеля — неоконцованный). Вилки/разъемы и оболочка кабеля изготовлены из поливинилхлорида, не распространяющего горение (ПВХ(-нг)). | 561 | 561
00-00019220 | PWC-IEC13-IEC14-1.8-BK | Hyperline | Кабель питания монитор-компьютер IEC 320 C13 - IEC 320 C14 (3x0.75), 10A, прямая вилка, 1.8 м, предназначен для подключения электрооборудования к сети переменного тока c максимальным напряжением до 250 В. Изделие изготовлено из силового кабеля с медными многопроволочными жилами, армированного (опрессованного) с двух сторон неразборными штепсельными вилками/разъемами. Возможны исполнения кабеля питания, оконцованные только с одной стороны (второй конец кабеля — неоконцованный). Вилки/разъемы и оболочка кабеля изготовлены из поливинилхлорида, не распространяющего горение (ПВХ(-нг)). | 662 | 662
00-00099816 | PWC-IEC13-IEC14-1.8-BL | Hyperline | Кабель питания монитор-компьютер IEC 320 C13 - IEC 320 C14 (3x0.75), 10A, прямая вилка, 1.8м, цвет синий (ПВС-АП-3*0,75-250-C13C14-10-1,8 ГОСТ 30851.1-2002 (МЭК 60320-1:1994)), предназначен для подключения электрооборудования к сети переменного тока c максимальным напряжением до 250 В. Изделие изготовлено из силового кабеля с медными многопроволочными жилами, армированного (опрессованного) с двух сторон неразборными штепсельными вилками/разъемами. Возможны исполнения кабеля питания, оконцованные только с одной стороны (второй конец кабеля — неоконцованный). Вилки/разъемы и оболочка кабеля изготовлены из поливинилхлорида, не распространяющего горение (ПВХ(-нг)). | 696 | 696
00-00099817 | PWC-IEC13-IEC14-1.8-RD | Hyperline | Кабель питания монитор-компьютер IEC 320 C13 - IEC 320 C14 (3x0.75), 10A, прямая вилка, 1.8м, цвет красный (ПВС-АП-3*0,75-250-C13C14-10-1,8 ГОСТ 30851.1-2002 (МЭК 60320-1:1994)), предназначен для подключения электрооборудования к сети переменного тока c максимальным напряжением до 250 В. Изделие изготовлено из силового кабеля с медными многопроволочными жилами, армированного (опрессованного) с двух сторон неразборными штепсельными вилками/разъемами. Возможны исполнения кабеля питания, оконцованные только с одной стороны (второй конец кабеля — неоконцованный). Вилки/разъемы и оболочка кабеля изготовлены из поливинилхлорида, не распространяющего горение (ПВХ(-нг)). | 696 | 696
00-00040960 | PWC-IEC13-IEC14-10-BK | Hyperline | Кабель питания монитор-компьютер IEC 320 C13 - IEC 320 C14 (3x1.0), 10A, прямая вилка, 10 м, предназначен для подключения электрооборудования к сети переменного тока c максимальным напряжением до 250 В. Изделие изготовлено из силового кабеля с медными многопроволочными жилами, армированного (опрессованного) с двух сторон неразборными штепсельными вилками/разъемами. Возможны исполнения кабеля питания, оконцованные только с одной стороны (второй конец кабеля — неоконцованный). Вилки/разъемы и оболочка кабеля изготовлены из поливинилхлорида, не распространяющего горение (ПВХ(-нг)). | 2500 | 2500
00-00023129 | PWC-IEC13-IEC14-3.0-BK | Hyperline | Кабель питания монитор-компьютер IEC 320 C13 - IEC 320 C14 (3x1.0), 10A, прямая вилка, 3м, цвет черный (ПВС-АП-3*1,0-250-C13C14-10-3,0 ГОСТ 30851.1-2002 (МЭК 60320-1:1994)) | 1005 | 1005
00-00099818 | PWC-IEC13-IEC14-3.0-BL | Hyperline | Кабель питания монитор-компьютер IEC 320 C13 - IEC 320 C14 (3x1.0), 10A, прямая вилка, 3м, цвет синий (ПВС-АП-3*1,0-250-C13C14-10-3,0 ГОСТ 30851.1-2002 (МЭК 60320-1:1994)), предназначен для подключения электрооборудования к сети переменного тока c максимальным напряжением до 250 В. Изделие изготовлено из силового кабеля с медными многопроволочными жилами, армированного (опрессованного) с двух сторон неразборными штепсельными вилками/разъемами. Возможны исполнения кабеля питания, оконцованные только с одной стороны (второй конец кабеля — неоконцованный). Вилки/разъемы и оболочка кабеля изготовлены из поливинилхлорида, не распространяющего горение (ПВХ(-нг)). | 1045 | 1045
00-00099819 | PWC-IEC13-IEC14-3.0-RD | Hyperline | Кабель питания монитор-компьютер IEC 320 C13 - IEC 320 C14 (3x1.0), 10A, прямая вилка, 3м, цвет красный (ПВС-АП-3*1,0-250-C13C14-10-3,0 ГОСТ 30851.1-2002 (МЭК 60320-1:1994)), предназначен для подключения электрооборудования к сети переменного тока c максимальным напряжением до 250 В. Изделие изготовлено из силового кабеля с медными многопроволочными жилами, армированного (опрессованного) с двух сторон неразборными штепсельными вилками/разъемами. Возможны исполнения кабеля питания, оконцованные только с одной стороны (второй конец кабеля — неоконцованный). Вилки/разъемы и оболочка кабеля изготовлены из поливинилхлорида, не распространяющего горение (ПВХ(-нг)). | 1045 | 1045
03-00012874 | PWC-IEC13-IEC14-5.0-BK | Hyperline | Кабель питания монитор-компьютер IEC 320 C13 - IEC 320 C14 (3x1.00), 10A, прямая вилка, 5 м, предназначен для подключения электрооборудования к сети переменного тока c максимальным напряжением до 250 В. Изделие изготовлено из силового кабеля с медными многопроволочными жилами, армированного (опрессованного) с двух сторон неразборными штепсельными вилками/разъемами. Возможны исполнения кабеля питания, оконцованные только с одной стороны (второй конец кабеля — неоконцованный). Вилки/разъемы и оболочка кабеля изготовлены из поливинилхлорида, не распространяющего горение (ПВХ(-нг)). | 1430 | 1430
00-00099820 | PWC-IEC13-IEC14-5.0-BL | Hyperline | Кабель питания монитор-компьютер IEC 320 C13 - IEC 320 C14 (3x1.0), 10A, прямая вилка, 5м, цвет синий (ПВС-АП-3*1,0-250-C13C14-10-5,0 ГОСТ 30851.1-2002 (МЭК 60320-1:1994)), предназначен для подключения электрооборудования к сети переменного тока c максимальным напряжением до 250 В. Изделие изготовлено из силового кабеля с медными многопроволочными жилами, армированного (опрессованного) с двух сторон неразборными штепсельными вилками/разъемами. Возможны исполнения кабеля питания, оконцованные только с одной стороны (второй конец кабеля — неоконцованный). Вилки/разъемы и оболочка кабеля изготовлены из поливинилхлорида, не распространяющего горение (ПВХ(-нг)). | 1500 | 1500
00-00099821 | PWC-IEC13-IEC14-5.0-RD | Hyperline | Кабель питания монитор-компьютер IEC 320 C13 - IEC 320 C14 (3x1.0), 10A, прямая вилка, 5м, цвет красный (ПВС-АП-3*1,0-250-C13C14-10-5,0 ГОСТ 30851.1-2002 (МЭК 60320-1:1994)), предназначен для подключения электрооборудования к сети переменного тока c максимальным напряжением до 250 В. Изделие изготовлено из силового кабеля с медными многопроволочными жилами, армированного (опрессованного) с двух сторон неразборными штепсельными вилками/разъемами. Возможны исполнения кабеля питания, оконцованные только с одной стороны (второй конец кабеля — неоконцованный). Вилки/разъемы и оболочка кабеля изготовлены из поливинилхлорида, не распространяющего горение (ПВХ(-нг)). | 1500 | 1500
00-00100245 | PWC-IEC13-SHM-0.5-BK | Hyperline | Кабель питания компьютера (Schuko+C13) (3x0.75), 10A, угловая вилка, 0.5м, цвет черный (ПВС-АП-3*0,75-250-S22C13-10-0,5 ГОСТ 28244-96), предназначен для подключения электрооборудования к сети переменного тока c максимальным напряжением до 250 В. Изделие изготовлено из силового кабеля с медными многопроволочными жилами, армированного (опрессованного) с двух сторон неразборными штепсельными вилками/разъемами. Возможны исполнения кабеля питания, оконцованные только с одной стороны (второй конец кабеля — неоконцованный). Вилки/разъемы и оболочка кабеля изготовлены из поливинилхлорида, не распространяющего горение (ПВХ(-нг)). | 430 | 430
00-00100252 | PWC-IEC13-SHM-1.0-BK | Hyperline | Кабель питания компьютера (Schuko+C13) (3x0.75), 10A, угловая вилка, 1м, цвет черный (ПВС-АП-3*0,75-250-S22C13-10-1,0 ГОСТ 28244-96), предназначен для подключения электрооборудования к сети переменного тока c максимальным напряжением до 250 В. Изделие изготовлено из силового кабеля с медными многопроволочными жилами, армированного (опрессованного) с двух сторон неразборными штепсельными вилками/разъемами. Возможны исполнения кабеля питания, оконцованные только с одной стороны (второй конец кабеля — неоконцованный). Вилки/разъемы и оболочка кабеля изготовлены из поливинилхлорида, не распространяющего горение (ПВХ(-нг)). | 491 | 491
00-00020522 | PWC-IEC13-SHM-1.8-BK | Hyperline | Кабель питания компьютера (Shucko+C13) (3x0.75), 10A, угловая вилка, 1.8 м, цвет черный, предназначен для подключения электрооборудования к сети переменного тока c максимальным напряжением до 250 В. Изделие изготовлено из силового кабеля с медными многопроволочными жилами, армированного (опрессованного) с двух сторон неразборными штепсельными вилками/разъемами. Возможны исполнения кабеля питания, оконцованные только с одной стороны (второй конец кабеля — неоконцованный). Вилки/разъемы и оболочка кабеля изготовлены из поливинилхлорида, не распространяющего горение (ПВХ(-нг)). | 622 | 622
00-00100246 | PWC-IEC13-SHM-1.8-BL | Hyperline | Кабель питания компьютера (Schuko+C13) (3x0.75), 10A, угловая вилка, 1.8м, цвет синий (ПВС-АП-3*0,75-250-S22C13-10-1,8 ГОСТ 28244-96), предназначен для подключения электрооборудования к сети переменного тока c максимальным напряжением до 250 В. Изделие изготовлено из силового кабеля с медными многопроволочными жилами, армированного (опрессованного) с двух сторон неразборными штепсельными вилками/разъемами. Возможны исполнения кабеля питания, оконцованные только с одной стороны (второй конец кабеля — неоконцованный). Вилки/разъемы и оболочка кабеля изготовлены из поливинилхлорида, не распространяющего горение (ПВХ(-нг)). | 672 | 672
00-00100247 | PWC-IEC13-SHM-1.8-RD | Hyperline | Кабель питания компьютера (Schuko+C13) (3x0.75), 10A, угловая вилка, 1.8м, цвет красный (ПВС-АП-3*0,75-250-S22C13-10-1,8 ГОСТ 28244-96), предназначен для подключения электрооборудования к сети переменного тока c максимальным напряжением до 250 В. Изделие изготовлено из силового кабеля с медными многопроволочными жилами, армированного (опрессованного) с двух сторон неразборными штепсельными вилками/разъемами. Возможны исполнения кабеля питания, оконцованные только с одной стороны (второй конец кабеля — неоконцованный). Вилки/разъемы и оболочка кабеля изготовлены из поливинилхлорида, не распространяющего горение (ПВХ(-нг)). | 672 | 672
00-00040962 | PWC-IEC13-SHM-10-BK | Hyperline | Кабель питания компьютера (Schuko+C13) (3x1.0), 10A, угловая вилка, 10м, цвет черный, предназначен для подключения электрооборудования к сети переменного тока c максимальным напряжением до 250 В. Изделие изготовлено из силового кабеля с медными многопроволочными жилами, армированного (опрессованного) с двух сторон неразборными штепсельными вилками/разъемами. Возможны исполнения кабеля питания, оконцованные только с одной стороны (второй конец кабеля — неоконцованный). Вилки/разъемы и оболочка кабеля изготовлены из поливинилхлорида, не распространяющего горение (ПВХ(-нг)). | 2500 | 2500
00-00034339 | PWC-IEC13-SHM-3.0-BK | Hyperline | Кабель питания компьютера (Schuko+C13) (3x1.0), 10A, угловая вилка, 3м, цвет черный (ПВС-АП-3*1,0-250-S22C13-10-3,0 ГОСТ 28244-96) | 974 | 974
00-00100248 | PWC-IEC13-SHM-3.0-BL | Hyperline | Кабель питания компьютера (Schuko+C13) (3x1.0), 10A, угловая вилка, 3м, цвет синий (ПВС-АП-3*1,0-250-S22C13-10-3,0 ГОСТ 28244-96), предназначен для подключения электрооборудования к сети переменного тока c максимальным напряжением до 250 В. Изделие изготовлено из силового кабеля с медными многопроволочными жилами, армированного (опрессованного) с двух сторон неразборными штепсельными вилками/разъемами. Возможны исполнения кабеля питания, оконцованные только с одной стороны (второй конец кабеля — неоконцованный). Вилки/разъемы и оболочка кабеля изготовлены из поливинилхлорида, не распространяющего горение (ПВХ(-нг)). | 1035 | 1035
00-00100249 | PWC-IEC13-SHM-3.0-RD | Hyperline | Кабель питания компьютера (Schuko+C13) (3x1.0), 10A, угловая вилка, 3м, цвет красный (ПВС-АП-3*1,0-250-S22C13-10-3,0 ГОСТ 28244-96), предназначен для подключения электрооборудования к сети переменного тока c максимальным напряжением до 250 В. Изделие изготовлено из силового кабеля с медными многопроволочными жилами, армированного (опрессованного) с двух сторон неразборными штепсельными вилками/разъемами. Возможны исполнения кабеля питания, оконцованные только с одной стороны (второй конец кабеля — неоконцованный). Вилки/разъемы и оболочка кабеля изготовлены из поливинилхлорида, не распространяющего горение (ПВХ(-нг)). | 1035 | 1035
00-00090019 | PWC-IEC13-SHM-5.0-BK | Hyperline | Кабель питания компьютера (Schuko+C13) (3x1.0), 10A, угловая вилка, 5м, цвет черный (ПВС-АП-3*1,0-250-S22C13-10-5,0 ГОСТ 28244-96), предназначен для подключения электрооборудования к сети переменного тока c максимальным напряжением до 250 В. Изделие изготовлено из силового кабеля с медными многопроволочными жилами, армированного (опрессованного) с двух сторон неразборными штепсельными вилками/разъемами. Возможны исполнения кабеля питания, оконцованные только с одной стороны (второй конец кабеля — неоконцованный). Вилки/разъемы и оболочка кабеля изготовлены из поливинилхлорида, не распространяющего горение (ПВХ(-нг)). | 1410 | 1410
00-00100250 | PWC-IEC13-SHM-5.0-BL | Hyperline | Кабель питания компьютера (Schuko+C13) (3x1.0), 10A, угловая вилка, 5м, цвет синий (ПВС-АП-3*1,0-250-S22C13-10-5,0 ГОСТ 28244-96), предназначен для подключения электрооборудования к сети переменного тока c максимальным напряжением до 250 В. Изделие изготовлено из силового кабеля с медными многопроволочными жилами, армированного (опрессованного) с двух сторон неразборными штепсельными вилками/разъемами. Возможны исполнения кабеля питания, оконцованные только с одной стороны (второй конец кабеля — неоконцованный). Вилки/разъемы и оболочка кабеля изготовлены из поливинилхлорида, не распространяющего горение (ПВХ(-нг)). | 1480 | 1480
00-00100251 | PWC-IEC13-SHM-5.0-RD | Hyperline | Кабель питания компьютера (Schuko+C13) (3x1.0), 10A, угловая вилка, 5м, цвет красный (ПВС-АП-3*1,0-250-S22C13-10-5,0 ГОСТ 28244-96), предназначен для подключения электрооборудования к сети переменного тока c максимальным напряжением до 250 В. Изделие изготовлено из силового кабеля с медными многопроволочными жилами, армированного (опрессованного) с двух сторон неразборными штепсельными вилками/разъемами. Возможны исполнения кабеля питания, оконцованные только с одной стороны (второй конец кабеля — неоконцованный). Вилки/разъемы и оболочка кабеля изготовлены из поливинилхлорида, не распространяющего горение (ПВХ(-нг)). | 1480 | 1480
00-00099822 | PWC-IEC13A-IEC14-1.0-BK | Hyperline | Кабель питания монитор-компьютер IEC 320 C13 (угловая) - IEC 320 C14 (3x0.75), 10A, прямая вилка, 1м, цвет черный (ПВС-АП-3*0,75-250-C13SC14-10-1,0 ГОСТ 30851.1-2002 (МЭК 60320-1:1994)), предназначен для подключения электрооборудования к сети переменного тока c максимальным напряжением до 250 В. Изделие изготовлено из силового кабеля с медными многопроволочными жилами, армированного (опрессованного) с двух сторон неразборными штепсельными вилками/разъемами. Возможны исполнения кабеля питания, оконцованные только с одной стороны (второй конец кабеля — неоконцованный). Вилки/разъемы и оболочка кабеля изготовлены из поливинилхлорида, не распространяющего горение (ПВХ(-нг)). | 661 | 661
00-00099808 | PWC-IEC13A-IEC14-1.8-BK | Hyperline | Кабель питания монитор-компьютер IEC 320 C13 (угловая) - IEC 320 C14 (3x0.75), 10A, прямая вилка, 1.8м, цвет черный (ПВС-АП-3*0,75-250-C13SC14-10-1,8 ГОСТ 30851.1-2002 (МЭК 60320-1:1994)), предназначен для подключения электрооборудования к сети переменного тока c максимальным напряжением до 250 В. Изделие изготовлено из силового кабеля с медными многопроволочными жилами, армированного (опрессованного) с двух сторон неразборными штепсельными вилками/разъемами. Возможны исполнения кабеля питания, оконцованные только с одной стороны (второй конец кабеля — неоконцованный). Вилки/разъемы и оболочка кабеля изготовлены из поливинилхлорида, не распространяющего горение (ПВХ(-нг)). | 785 | 785
00-00099809 | PWC-IEC13A-IEC14-3.0-BK | Hyperline | Кабель питания монитор-компьютер IEC 320 C13 (угловая) - IEC 320 C14 (3x1.0), 10A, прямая вилка, 3м, цвет черный (ПВС-АП-3*1,0-250-C13SC14-10-3,0 ГОСТ 30851.1-2002 (МЭК 60320-1:1994)), предназначен для подключения электрооборудования к сети переменного тока c максимальным напряжением до 250 В. Изделие изготовлено из силового кабеля с медными многопроволочными жилами, армированного (опрессованного) с двух сторон неразборными штепсельными вилками/разъемами. Возможны исполнения кабеля питания, оконцованные только с одной стороны (второй конец кабеля — неоконцованный). Вилки/разъемы и оболочка кабеля изготовлены из поливинилхлорида, не распространяющего горение (ПВХ(-нг)). | 1115 | 1115
00-00099810 | PWC-IEC13A-IEC14-5.0-BK | Hyperline | Кабель питания монитор-компьютер IEC 320 C13 (угловая) - IEC 320 C14 (3x1.0), 10A, прямая вилка, 5м, цвет черный (ПВС-АП-3*1,0-250-C13SC14-10-5,0 ГОСТ 30851.1-2002 (МЭК 60320-1:1994)), предназначен для подключения электрооборудования к сети переменного тока c максимальным напряжением до 250 В. Изделие изготовлено из силового кабеля с медными многопроволочными жилами, армированного (опрессованного) с двух сторон неразборными штепсельными вилками/разъемами. Возможны исполнения кабеля питания, оконцованные только с одной стороны (второй конец кабеля — неоконцованный). Вилки/разъемы и оболочка кабеля изготовлены из поливинилхлорида, не распространяющего горение (ПВХ(-нг)). | 1525 | 1525
00-00100253 | PWC-IEC13A-SHM-1.0-BK | Hyperline | Кабель питания компьютера (Schuko+C13 (угловая)) (3x0.75), 10A, угловая вилка, 1м, цвет черный (ПВС-АП-3*0,75-250-S22C13S-10-1,0 ГОСТ 28244-96), предназначен для подключения электрооборудования к сети переменного тока c максимальным напряжением до 250 В. Изделие изготовлено из силового кабеля с медными многопроволочными жилами, армированного (опрессованного) с двух сторон неразборными штепсельными вилками/разъемами. Возможны исполнения кабеля питания, оконцованные только с одной стороны (второй конец кабеля — неоконцованный). Вилки/разъемы и оболочка кабеля изготовлены из поливинилхлорида, не распространяющего горение (ПВХ(-нг)). | 579 | 579
00-00100242 | PWC-IEC13A-SHM-1.8-BK | Hyperline | Кабель питания компьютера (Schuko+C13 (угловая)) (3x0.75), 10A, угловая вилка, 1.8м, цвет черный (ПВС-АП-3*0,75-250-S22C13S-10-1,8 ГОСТ 28244-96), предназначен для подключения электрооборудования к сети переменного тока c максимальным напряжением до 250 В. Изделие изготовлено из силового кабеля с медными многопроволочными жилами, армированного (опрессованного) с двух сторон неразборными штепсельными вилками/разъемами. Возможны исполнения кабеля питания, оконцованные только с одной стороны (второй конец кабеля — неоконцованный). Вилки/разъемы и оболочка кабеля изготовлены из поливинилхлорида, не распространяющего горение (ПВХ(-нг)). | 703 | 703
00-00100244 | PWC-IEC13A-SHM-3.0-BK | Hyperline | Кабель питания компьютера (Schuko+C13 (угловая)) (3x1.0), 10A, угловая вилка, 3м, цвет черный (ПВС-АП-3*1,0-250-S22C13S-10-3,0 ГОСТ 28244-96), предназначен для подключения электрооборудования к сети переменного тока c максимальным напряжением до 250 В. Изделие изготовлено из силового кабеля с медными многопроволочными жилами, армированного (опрессованного) с двух сторон неразборными штепсельными вилками/разъемами. Возможны исполнения кабеля питания, оконцованные только с одной стороны (второй конец кабеля — неоконцованный). Вилки/разъемы и оболочка кабеля изготовлены из поливинилхлорида, не распространяющего горение (ПВХ(-нг)). | 1045 | 1045
00-00100243 | PWC-IEC13A-SHM-5.0-BK | Hyperline | Кабель питания компьютера (Schuko+C13 (угловая)) (3x1.0), 10A, угловая вилка, 5м, цвет черный (ПВС-АП-3*1,0-250-S22C13S-10-5,0 ГОСТ 28244-96), предназначен для подключения электрооборудования к сети переменного тока c максимальным напряжением до 250 В. Изделие изготовлено из силового кабеля с медными многопроволочными жилами, армированного (опрессованного) с двух сторон неразборными штепсельными вилками/разъемами. Возможны исполнения кабеля питания, оконцованные только с одной стороны (второй конец кабеля — неоконцованный). Вилки/разъемы и оболочка кабеля изготовлены из поливинилхлорида, не распространяющего горение (ПВХ(-нг)). | 1460 | 1460
00-00100255 | PWC-IEC19-IEC20-0.5-BK | Hyperline | Кабель питания IEC 320 C19 - IEC 320 C20 (3x1.5), 16A, прямая вилка, 0.5м, цвет черный (ПВС-АП-3*1,5-250-C19C20-16-0,5 ГОСТ 30851.1-2002 (МЭК 60320-1:1994)) | 1115 | 1115
00-00040010 | PWC-IEC19-IEC20-1.0-BK | Hyperline | Кабель питания IEC 320 C19 - IEC 320 C20 (3x1.5), 16A, прямая вилка, 1 м | 1245 | 1245
00-00019406 | PWC-IEC19-IEC20-1.8-BK | Hyperline | Кабель питания IEC 320 C19 - IEC 320 C20 (3x1.5), 16A, прямая вилка, 1.8 м | 1415 | 1415
00-00040012 | PWC-IEC19-IEC20-10-BK | Hyperline | Кабель питания IEC 320 C19 - IEC 320 C20 (3x1.5), 16A, прямая вилка, 10 м | 4320 | 4320
00-00040014 | PWC-IEC19-IEC20-3.0-BK | Hyperline | Кабель питания IEC 320 C19 - IEC 320 C20 (3x1.5), 16A, прямая вилка, 3 м | 1790 | 1790
00-00040011 | PWC-IEC19-IEC20-5.0-BK | Hyperline | Кабель питания IEC 320 C19 - IEC 320 C20 (3x1.5), прямая вилка, 16A, 5 м | 2450 | 2450
00-00030862 | PWC-IEC19-SHM-1.8-BK | Hyperline | Кабель питания (Schuko+C19) (3x1.5), 16A, угловая вилка, 1.8м, цвет черный (ПВС-АП-3*1,5-250-S22C19-16-1,8 ГОСТ 28244-96, ГОСТ 30851.1-2002 (МЭК 60320-1:1994)) | 1265 | 1265
00-00086746 | PWC-IEC19-SHM-3.0-BK | Hyperline | Кабель питания (Schuko+C19) (3x1.5), 16A, угловая вилка, 3м, цвет черный (ПВС-АП-3*1,5-250-S22C19-16-3,0 ГОСТ 28244-96, ГОСТ 30851.1-2002 (МЭК 60320-1:1994)) | 1650 | 1650
00-00100254 | PWC-IEC19-SHM-5.0-BK | Hyperline | Кабель питания (Schuko+C19) (3x1.5), 16A, угловая вилка, 5м, цвет черный (ПВС-АП-3*1,5-250-S22C19-16-5,0 ГОСТ 28244-96, ГОСТ 30851.1-2002 (МЭК 60320-1:1994)) | 2300 | 2300
00-00100256 | PWC-SHM-OE-1.8-BK | Hyperline | Кабель с вилкой Schuko (open end), длиной 1.8м (3x0.75 кв.мм), цвет черный (ПВС-ВП-3*0,75-250-S22-10-1,8 ГОСТ 28244-96)) | 408 | 408
00-00100257 | PWC-SHM-OE-10.0-BK | Hyperline | Кабель с вилкой Schuko (open end), длиной 10м (3x1.0 кв.мм), цвет черный (ПВС-ВП-3*1,0-250-S22-16-10,0 ГОСТ 28244-96)) | 2050 | 2050
00-00100259 | PWC-SHM-OE-3.0-BK | Hyperline | Кабель с вилкой Schuko (open end), длиной 3м (3x1.0 кв.мм), цвет черный (ПВС-ВП-3*1,0-250-S22-16-3,0 ГОСТ 28244-96)) | 714 | 714
00-00100258 | PWC-SHM-OE-5.0-BK | Hyperline | Кабель с вилкой Schuko (open end), длиной 5м (3x1.0 кв.мм), цвет черный (ПВС-ВП-3*1,0-250-S22-16-5,0 ГОСТ 28244-96)) | 1110 | 1110
00-00027693 | WP111-30 | LAZSO | Соединительный кабель для линии питания: 2 штекера (2,1x5,5x9,5мм). Длина: 30см. | 99 | 99
00-00017050 | WP12 | LAZSO | Соединительный кабель для разветвления линии питания 1 розетка (внутренний контакт 2,1мм). на 2 штекера (2,1*5,5*9,5 мм). Длина: 40см. | 140 | 140
00-00077549 | WU-201(1,2m) | LAZSO | Кабель для передачи данных и зарядки USB2.0 (Lightning). Поддержка USB 2.0. Ток зарядки до 2А. Тип разъемов USB тип A - Lightning. Длина 1,2м. Проводник из бескислородной меди (OFC), полиуретановая оплетка.Цвет чёрный. Упаковка: блистер. | 200 | 200
00-00077544 | WU-201C(1,2m) | LAZSO | Кабель для передачи данных и зарядки USB2.0 (Lightning). Поддержка USB 2.0. Ток зарядки до 2А. Тип разъемов USB тип A - Lightning. Длина 1,2м. Проводник из бескислородной меди (OFC), ПВХ оплетка. | 130 | 130
00-00077551 | WU-202(1,2m) | LAZSO | Кабель для передачи данных и зарядки USB2.0 (MFI Lightning). Поддержка USB 2.0. Ток зарядки до 2А. Тип разъемов USB тип A - Lightning. Длина 1,2м. Сертифицирован для использования с техникой Apple (MFI). Проводник из бескислородной меди (OFC), нейлоновая оплетка.Цвет чёрный. Упаковка: блистер. | 850 | 850
00-00077545 | WU-203C(2m) | LAZSO | Кабель для передачи данных и зарядки USB2.0 (USB-B). Поддержка USB 2.0. Ток зарядки до 2А. Тип разъемов USB тип A - USB тип B. Длина 2м. Проводник из бескислородной меди (OFC), ПВХ оплетка. | 200 | 200
00-00077542 | WU-205C(1,2m) | LAZSO | Кабель для передачи данных и зарядки USB2.0 (USB-B micro). Поддержка USB 2.0. Ток зарядки до 2А. Тип разъемов USB тип A - USB тип B micro. Длина 1,2 м. Проводник из бескислородной меди (OFC), ПВХ оплетка. | 100 | 100
00-00077546 | WU-206(1,2m) | LAZSO | Кабель для передачи данных и зарядки USB2.0 (USB type C). Поддержка USB 2.0. Ток зарядки до 2А. Тип разъемов USB тип A - USB тип C. Длина 1,2м. Проводник из бескислородной меди (OFC), нейлоновая оплетка.Цвет чёрный. Упаковка: блистер. | 220 | 220
00-00077547 | WU-206(1,5m, 3А) | LAZSO | Кабель для передачи данных и зарядки USB2.0 (USB type C). Поддержка USB 2.0. Ток зарядки до 3А. Тип разъемов USB тип A - USB тип C. Длина 1,2м. Проводник из бескислородной меди (OFC),полиуретановая оплетка.Цвет чёрный. Упаковка: блистер. | 320 | 320
00-00077543 | WU-206C(1,2m) | LAZSO | Кабель для передачи данных и зарядки USB2.0 (USB type C). Поддержка USB 2.0. Ток зарядки до 2А. Тип разъемов USB тип A - USB тип C. Длина 1,2м. Проводник из бескислородной меди (OFC), ПВХ оплетка. | 130 | 130
00-00077548 | WU-206C(1,5m, 3А) | LAZSO | Кабель для передачи данных и зарядки USB2.0 (USB type C). Поддержка USB 2.0. Ток зарядки до 3А. Тип разъемов USB тип A - USB тип C. Длина 1,5м. Проводник из бескислородной меди (OFC), ПВХ оплетка. | 180 | 180
03-00011583 | Кабель питания (NMC-PC1T17-012-BK) | NIKOMAX | Кабель питания для системы мониторинга, разветвитель, 1 на 17 разъемов, 1,2м, черный. | 5077.8 | 5077.8
00-00029847 | R-10-Cord-C13-C14-1.8 | REM | Шнур (кабель) выполнен из ПВХ черного цвета, имеет опрессованную розетку IEC 60320 C13 и вилку IEC 60320 C14. Кабель состоит из трех многожильных проводов сечением 1 мм, имеет заземление. Номинальный ток нагрузки: 10А. Номинально напряжение: 220-250 В. Длина кабеля 1.8 метра. | 730 | 730
00-00034103 | R-10-Cord-C13-C14-3 | REM | Шнур питания с заземлением IEC 60320 C13/IEC 60320 C14, 10 А / 250 В (3 × 1,0), длина 3 м | 830 | 830
00-00029848 | R-10-Cord-C13-S-1.8 | REM | Шнур (кабель) выполнен из ПВХ черного цвета, имеет опрессованную розетку IEC 60320 C13 и вилку EU-Schuko. Кабель состоит из трех многожильных проводов сечением 1 мм, имеет заземление. Номинальный ток нагрузки: 10А. Номинально напряжение: 220-250 В. Длина кабеля 1.8 метра. | 730 | 730
00-00043784 | R-10-Cord-C13-S-3 | REM | Шнур питания с заземлением IEC 60320 C13/Schuko, 10 А / 250 В (3×1,0), длина 3 м | 830 | 830
00-00043785 | R-10-Cord-C13-S-5 | REM | Шнур питания с заземлением IEC 60320 C13/Schuko, 10 А / 250 В (3×1,0), длина 5 м | 940 | 940
00-00043817 | R-16-Cord-C19-C20-1.8 | REM | Шнур питания с заземлением IEC 60320 C19/IEC 60320 C20, 16 А / 250 В (3×1,5), длина 1,8 м | 1250 | 1250
00-00043818 | R-16-Cord-C19-C20-3 | REM | Шнур питания с заземлением IEC 60320 C19/IEC 60320 C20, 16 А / 250 В (3×1,5), длина 3 м | 1670 | 1670
00-00084468 | R-16-Cord-C19-S-1.8 | REM | Шнур (кабель) выполнен из ПВХ черного цвета, имеет опрессованную розетку IEC 60320 C19 и вилку IEC 60320 C20. Кабель состоит из трех многожильных проводов сечением 1.5 мм2, имеет заземление. Номинальный ток нагрузки: 16А. Номинально напряжение: 220-250 В. Длина кабеля 1.8 метра. | 1250 | 1250
00-00032260 | TLK-PCC06-018 | TLK | Кабель питания TLK, евровилка с заземлением, 6А, 1,8м | 330 | 330
00-00032261 | TLK-PCC06-030 | TLK | Кабель питания TLK, евровилка с заземлением, 6А, 3м | 461 | 461
00-00032262 | TLK-PCC06-050 | TLK | Кабель питания TLK, евровилка с заземлением, 6А, 5м | 678 | 678
00-00030419 | TLK-PCC10-018 | TLK | Кабель питания TLK, евровилка с заземлением, 10А, 1,8м | 378 | 378
00-00020747 | TLK-PCC10-030 | TLK | Кабель питания TLK, евровилка с заземлением, 10А, 3м | 538 | 538
00-00032259 | TLK-PCC10-050 | TLK | Кабель питания TLK, евровилка с заземлением, 10А, 5м | 810 | 810
00-00048618 | TLK-PCC16-018 | TLK | Кабель питания TLK, вход - евровилка с заземлением (Schuko, CEE 7/7) , выход - разъём C19 (IEC 60320), 3x1.5мм2, 1.8 м, 250В 16A, черный | 610 | 610
00-00048619 | TLK-PCC16-030 | TLK | Кабель питания TLK, вход - евровилка с заземлением (Schuko, CEE 7/7) , выход - разъём C19 (IEC 60320), 3x1.5мм2, 3 м, 250В 16A, черный | 824 | 824
00-00032265 | TLK-PCM06-018 | TLK | Кабель питания TLK, монитор-компьютер, 6А, 1,8м | 318 | 318
00-00032266 | TLK-PCM06-030 | TLK | Кабель питания TLK, монитор-компьютер, 6А, 3м | 447 | 447
00-00032267 | TLK-PCM06-050 | TLK | Кабель питания TLK, монитор-компьютер, 6А, 5м | 673 | 673
00-00023939 | TLK-PCM10-018 | TLK | Кабель питания TLK, монитор-компьютер, 10А, 1,8м | 372 | 372
00-00032263 | TLK-PCM10-030 | TLK | Кабель питания TLK, монитор-компьютер, 10А, 3м | 534 | 534
00-00032264 | TLK-PCM10-050 | TLK | Кабель питания TLK, монитор-компьютер, 10А, 5м | 804 | 804
00-00036649 | 18-1164 | REXANT | Данный кабель предназначен для подключения устройств (мобильных телефонов, устройств хранения информации, смартфонов, портативных MP3-плееров, клавиатуры и мыши, цифровых фото- и видеокамер и т. п.) к компьютеру, зарядному устройству или другой технике с соответствующими разъемами. C одной стороны шнура располагается штекер (male) разъема micro USB, а с другой — штекер (male) разъема USB типа А. Основные преимущества: Разъемы изготовлены из высококачественного пластика, а контакты из никелированного сплава меди, что способствует стабильной передаче сигнала. Оплетка кабеля выполнена из качественного синтетического полимера. Характеристики: Интерфейс разъема № 1: micro USB штекер Интерфейс разъема № 2: USB-A штекер Длина шнура: 180 см Цвет: серый Кабель USB REXANT позволит в считанные секунды подключить оборудование и передать данные на высокой скорости. | 299 | 254.15
00-00047670 | 494327 | REXANT | Шнур сетевой (угловая вилка) 2x0.5мм² 1.5М REXANT предназначен для подключения к сети переменного тока (AC) с напряжением 220B аудио-, видеоаппаратуры, источников питания ноутбуков, игровых консолей и других приборов, имеющих штыревой сетевой разъем типа С8 (известен из-за его формы как "восьмёрка"). Данный сетевой шнур (IEC cord) состоит из двухжильного провода с сечением жил 0.5мм², с одной стороны угловой литой плоской вилки (Евро) и с другой литого гнездового неполяризованного разъёма типа C7 (евро-разъём). Основные характеристики: - тип вилки Евро угловая; - тип розетки IEC (С7); - максимальная сила тока 2.5А; - изоляция жил и общая оболочка изготовлена из ПВХ; - длина провода 1.5 метра. Такой шнур удобен при подключения электрооборудования в труднодоступных местах, либо когда подключаемое устройство нужно разместить в непосредственной близости к чему-либо. Шнур имеет многопроволочные жилы, заключенные в эластичную двойную изоляцию из ПВХ, что делает его максимально гибким и увели | Уточняйте у менеджера | Уточняйте у менеджера
00-00047620 | 493231 | REXANT | Шнур сетевой 1.5М без розетки белый REXANT предназначен для подключения к сети переменного тока (AC) с напряжением 220B электроприборов напрямую (скруткой или клеммным соединителем), без использования розетки. Данный шнур состоит из двухжильного провода с сечением жил 0.5мм², с одной стороны литой неразборной плоской вилки (Евро), с другой подготовленных (зачищенных и облуженных оловом) проводников. Основные характеристики: - тип вилки Евро; - максимальная сила тока 2.5А; - изоляция жил и общая оболочка изготовлена из ПВХ; - длина провода 1.5 метра. Шнур имеет многопроволочные жилы, заключенные в эластичную двойную изоляцию из ПВХ, что делает его максимально гибким и увеличивает срок эксплуатации изделия. | 370.91 | 315.27
03-00010678 | 11-1101 | REXANT | Шнур сетевой 1.8 м 2x0.5 мм² REXANT предназначен для подключения к сети переменного тока (AC) с напряжением 220 B аудио- и видеоаппаратуры, источников питания ноутбуков, игровых консолей и других приборов, имеющих штыревой сетевой разъем типа С8 (известен из-за его формы как «восьмерка»). Данный сетевой шнур (IEC cord) оснащен с одной стороны литой неразборной плоской вилкой (евро), с другой — литым гнездовым неполяризованным разъемом типа C7 (евроразъем) и двухжильным проводом с сечением жил 0.5 мм². Основные характеристики: Тип вилки: евро Тип розетки: IEC (С7) Максимальная сила тока: 2.5 А Изоляция жил и общая оболочка изготовлена из ПВХ Длина провода: 1.8 м Шнур имеет многопроволочные жилы, заключенные в эластичную двойную изоляцию из ПВХ, что делает его максимально гибким и увеличивает срок эксплуатации изделия. | 169 | 143.65
03-00010677 | 11-1111 | REXANT | Шнур сетевой 1.5 м без розетки белый REXANT предназначен для подключения к сети переменного тока (AC) с напряжением 220 B электроприборов напрямую (скруткой или клеммным соединителем), без использования розетки. Данный шнур состоит из двухжильного провода с сечением жил 0.5 мм², с одной стороны литой неразборной плоской вилки (евро), с другой — подготовленных (зачищенных и облуженных оловом) проводников. Основные характеристики: Тип вилки: евро Максимальная сила тока: 2.5 А Изоляция жил и общая оболочка изготовлена из ПВХ Длина провода: 1.5 м Шнур имеет многопроволочные жилы, заключенные в эластичную двойную изоляцию из ПВХ, что делает его максимально гибким и увеличивает срок эксплуатации изделия. | 123.15 | 104.68
00-00063816 | 11-1112 | REXANT | Шнур сетевой 1.8 м без розетки белый REXANT предназначен для подключения к сети переменного тока (AC) с напряжением 220 B электроприборов напрямую (скруткой или клеммным соединителем), без использования розетки. Данный шнур состоит из двухжильного провода с сечением жил 0.5 мм², с одной стороны литой неразборной плоской вилки (евро), с другой — подготовленных (зачищенных и облуженных оловом) проводников. Основные характеристики: Тип вилки: евро Максимальная сила тока: 2.5 А Изоляция жил и общая оболочка изготовлена из ПВХ Длина провода: 1.8 м Шнур имеет многопроволочные жилы, заключенные в эластичную двойную изоляцию из ПВХ, что делает его максимально гибким и увеличивает срок эксплуатации изделия. | 131.81 | 112.04
00-00063817 | 11-1115 | REXANT | Шнур сетевой 1.8 м с выключателем без розетки 2.5 A-220 V белый REXANT предназначен для подключения к сети переменного тока (AC) с напряжением 220 B электроприборов напрямую (скруткой или клеммным соединителем), без использования розетки. Данный шнур состоит из двухжильного провода, с одной стороны литой неразборной плоской вилки (евро), с другой — подготовленных (зачищенных и облуженных оловом) проводников и расположенного посередине провода пластикового выключателя. Основные характеристики: Тип вилки: евро Максимальная сила тока: 2.5 А Изоляция жил и общая оболочка изготовлена из ПВХ Длина провода: 1.8 м Шнур имеет многопроволочные жилы, заключенные в эластичную двойную изоляцию из ПВХ, что делает его максимально гибким и увеличивает срок эксплуатации изделия. Это готовое решение при производстве светильников. | 231.2 | 196.52
00-00014723 | 11-1161 | REXANT | Сетевой шнур, гнездовой разъем C13 - штыревой разъем C14 1.5 м REXANT предназначен для подключения монитора к ПК, удлинения имеющихся кабелей, подключения к блокам розеток C13 (обычно используется в серверных стойках для экономии места и международной стандартизации) и для подключения компьютерного оборудования к выходу ИБП (источник бесперебойного питания). Основные характеристики: Трехжильный провод с сечением жил 0.75 мм² Гнездовой разъем C13 Штыревой разъем C14 Изоляция жил и общая оболочка изготовлена из ПВХ Длина провода: 1.5 м Шнур имеет многопроволочные жилы, заключенные в эластичную двойную изоляцию из ПВХ, что делает его максимально гибким и увеличивает срок эксплуатации изделия. | 340.18 | 289.15
Кабельный маркер
00-00095489 | MA-55-R | Hyperline | Маркеры (клипсы) на кабель, защелкивающиеся D 4-5.5мм, "0"-"9", 10 цветов (100 шт.) | 1210 | 1210
00-00095490 | MA-67-R | Hyperline | Маркеры (клипсы) на кабель, защелкивающиеся D 6-7мм, "0"-"9", 10 цветов (100 шт.) | 1430 | 1430
00-00095487 | OM-5.5-0 | Hyperline | Маркеры на кабель, круглые, цифра 0, внутр. диам. 5.1мм (100 шт) | Уточняйте у менеджера | Уточняйте у менеджера
00-00095488 | OM-5.5-1 | Hyperline | Маркеры на кабель, круглые, цифра 1, внутр. диам. 5.1мм (100 шт) | Уточняйте у менеджера | Уточняйте у менеджера
00-00019221 | WMBL-25x33-A4L-WH | Hyperline | Самоламинирующиеся наклейки для печати на лазерных принтерах 25 мм х 33 мм, (1 лист, 64 наклейки) | 82.5 | 82.5
00-00063902 | 1582048 | REXANT | Бирка кабельная гибкая предназначена для маркировки кабеля и групп кабеля. Бирка «Домик» используется в основном для силовых кабелей до 1 кВ. Размер: длина 71 мм, ширина 32 мм, отверстие под стяжку 11х3,5 мм Материал: полипропилен Цвет: белый Рабочая температура: –40...+105 °С Крепится к кабелю с помощью кабельных хомутов. Маркировка производится маркировочным фломастером арт. 09-3995 или при помощи набора маркеров арт. 09-3997, 09-3995-9. | 797.34 | 637.87
00-00063901 | 1581683 | REXANT | Бирка кабельная гибкая «Овал» предназначена для маркировки кабеля и групп кабеля. Размер: длина 58 мм, ширина 24,5 мм Материал: нейлон Цвет: белый Рабочая температура: –40...+90 °С Крепится с помощью кабельных хомутов. Маркировка производится маркировочным фломастером арт. 09-3995 или при помощи набора маркеров арт. 09-3997, либо наклейками с буквами и цифрами. | 445.47 | 378.65
00-00023661 | 1583144 | REXANT | Бирка кабельная гибкая предназначена для маркировки кабеля и групп кабеля. Бирка «У-134 Квадрат» используется в основном для силовых кабелей до 1 кВ. Размер: длина каждой стороны 55 мм, отверстие под стяжку 11х3,5 мм Материал: полипропилен Цвет: белый Рабочая температура: -40...+105 °С Крепится к кабелю с помощью кабельных хомутов. Маркировка производится маркировочным фломастером арт. 09-3995 или при помощи набора маркеров арт. 09-3997. | 383.17 | 325.69
00-00063900 | 1583509 | REXANT | Бирка кабельная гибкая предназначена для маркировки кабеля и групп кабеля. Бирка «У-135 Круг» используется в основном для силовых кабелей свыше 1 кВ. Размер: диаметр 55 мм, отверстие под стяжку 11х3,5 мм Материал: полипропилен Цвет: белый Рабочая температура: –40...+105 °С Крепится к кабелю с помощью кабельных хомутов. Маркировка производится маркировочным фломастером арт. 09-3995 или при помощи набора маркеров арт. 09-3997. | 337.28 | 286.69
00-00063898 | 1583875 | REXANT | Бирка кабельная гибкая предназначена для маркировки кабеля и групп кабеля. Бирка «У-136 Треугольник» используется в основном для контрольных кабелей. Размер: длина каждой стороны 62 мм, отверстие под стяжку 11х3,5 мм Материал: полипропилен Цвет: белый Рабочая температура: –40...+105 °С Крепится к кабелю с помощью кабельных хомутов. Маркировка производится маркировочным фломастером арт. 09-3995 или при помощи набора маркеров арт. 09-3997. | 323.55 | 275.02
00-00063899 | 1590084 | REXANT | Бирка кабельная гибкая предназначена для маркировки кабеля и групп кабеля. Бирка «У-153 Малый квадрат» используется в основном для силовых кабелей до 1 кВ. Размер: длина каждой стороны 28 мм, отверстие под стяжку 5 мм Материал: полипропилен Цвет: белый Рабочая температура: –40...+105 °С Крепится к кабелю с помощью кабельных хомутов. Маркировка производится маркировочным фломастером арт. 09-3995 или при помощи набора маркеров арт. 09-3997. | 493.28 | 394.62
00-00085423 | UZMA-BIK-Y134-S | IEK | Маркировочные бирки У-134 предназначены для маркировки и легкой идентификация силовых кабелей напряжением до 1 кВ. Бирка серии У-135 служит для маркировки силового кабеля напряжением свыше 1 кВ. Контрольный кабель маркируется биркой серии У-136. Информация на все бирки может быть нанесена и сохранена не только с помощью нестираемого маркера, но и обычной ручки или карандаша. При желании поверхность бирки может быть с легкостью очищена для последующего нанесения на нее наклеек. | 4.16 | 3.74
00-00054869 | UZMA-BIK-Y136-T | IEK | Маркировочные бирки У-134 предназначены для маркировки и легкой идентификация силовых кабелей напряжением до 1 кВ. Бирка серии У-135 служит для маркировки силового кабеля напряжением свыше 1 кВ. Контрольный кабель маркируется биркой серии У-136. Информация на все бирки может быть нанесена и сохранена не только с помощью нестираемого маркера, но и обычной ручки или карандаша. При желании поверхность бирки может быть с легкостью очищена для последующего нанесения на нее наклеек. | 3.68 | 3.31
00-00063903 | 1520476 | REXANT | Маркер кабельный 0-9 комплект в блистере (от 4 до 6 мм) REXANT предназначен для маркировки проводов и кабеля в распределительных щитах. Изготавливается из эластичного и негорючего поливинилхлорида, с отверстием для проводника. Облегчают идентификацию проводов в процессе монтажа и демонтажа проводки , помогут определить группу кабелей и источников при обслуживании и диагностике. Рабочая температура не должна превышать 85 °C. Благодаря специальной эластичной форме каждый маркер надежно фиксируется на проводах с сечением в диапазоне (от 4 до 6 мм). Каждая цифра имеет свой цвет: черный, коричневый, красный, оранжевый, желтый, зеленый, синий, фиолетовый, серый, белый. Маркеры соединяются между собой с помощью зубцов и пазов. | 472.08 | 377.66
00-00064119 | 1520111 | REXANT | Маркер кабельный 0-9, комплект 10 роликов (от 3.6 до 7.4 мм) REXANT предназначен для маркировки проводов и кабеля в распределительных щитах. Изготавливается из эластичного и негорючего поливинилхлорида, с отверстием для проводника. Облегчает идентификацию проводов в процессе монтажа и демонтажа проводки. Рабочая температура не должна превышать 85°C. Благодаря специальной эластичной форме каждый маркер надежно фиксируется на проводах с сечением в диапазоне 3.6 -7.4 мм. На одном ролике 500 цифр. | 4136.03 | 3019.3
www.dean.ru info@dean.ru

## Электротехническое оборудование
Прайс-лист
Электротехническое оборудование (19.05.2025)
Код | Наименование | Производитель | Описание | Розница | Мелкий опт
Аварийное освещение
00-00121367 | LTP-DVO2-1001A-40-65-K01 | IEK | LIGHTING PRO Светильник светодиодный ДВО 1001A 40Вт 6500К IP40 595х595мм микропризма БАП 3ч | 17288.32 | 15559.49
00-00090507 | ЗСК 300 | Safegrid | Защитный кожух для аварийного светильника. Материал сетки - сталь. Диаметр 6 мм. Материал основы: стальная полоса 20 х 4 мм. Размеры: 340х130х110 мм Вес: 0,9 кг. Объем: 0,005984 куб. м. | 800 | 800
00-00090508 | ЗСК 310 | Safegrid | Защитный кожух для светильника 2 по 36 Вт. Материал сетки - сталь. Диаметр 6 мм. Материал основы: стальная полоса 20 х 4 мм. Размеры: 1340х200х90 мм Вес: 4 кг. Объем: 0,02412 куб. м. | 2760 | 2760
00-00087059 | DL-0128A | SLT | Светильник является автономным и предназначен для обеспечения эвакуационного и резервного освещения в случае прекращения подачи электроэнергии. Имеет два режима работы: — постоянный: при подключении к сети 220 В светодиоды светятся. При пропадании сети 220 В светильник автоматически переходит на работу от встроенного аккумулятора; — непостоянный: при подключении к сети 220 В светодиоды не включаются. При пропадании сети 220 В светильник автоматически переходит на работу от встроенного аккумулятора, при этом включаются 190 светодиодов. | 4637 | 4380
00-00112974 | DL-0212A | SLT | Аварийный светильник, 90 светодиодов, 12 Вт, 220 В, 1000 лм, 3 ч, 2200 мАч, IP65. Светильник является автономным и предназначен для обеспечения эвакуационного и резервного освещения в случае прекращения подачи электроэнергии. Имеет два режима работы: — постоянный: при подключении к сети 220 В светодиоды светятся. При пропадании сети 220 В светильник автоматически переходит на работу от встроенного аккумулятора; — непостоянный: при подключении к сети 220 В светодиоды не включаются. При пропадании сети 220 В светильник автоматически переходит на работу от встроенного аккумулятора, при этом включаются 90 светодиодов | 2670 | 2522
00-00054594 | KL-120 | SLT | Светильник аварийного освещения светодиодный. Количество светодиодов SMD - 120 штук, световой поток 650 люмен, непостоянный режим работы (DC), 187-242В, один сменный и один встроенный (несъёмный) литий-ионные аккумуляторы напряжением 3,7В емкостью 2200 мАч каждый, защита аккумулятора от глубокого разряда и перезаряда, свечение до 6 часов, 480х55х30мм , масса 0,36кг, потребляемая мощность от сети 2,2 Вт, мощность источника света 5,5 Вт. 0…+40, гарантия 12 месяцев | 2535 | 2398
00-00038284 | KL-30 | SLT | Светильник аварийного освещения светодиодный, количество светодиодов SMD - 30 штук, световой поток 80 люмен, съёмный литий-ионный аккумулятор напряжением 3,7В емкостью 1200 мАч, защита аккумулятора от глубокого разряда и перезаряда, свечение до 6 часов, гарантия 12 месяцев. | 761 | 690
00-00039764 | KL-30A | SLT | Светильник аварийного освещения светодиодный. Количество светодиодов SMD - 30 штук, световой поток 80 люмен, постоянный и непостоянный режим работы (AC/DC), сменный литий-ионный аккумулятор напряжением 3,7В емкостью 1200 мАч, защита аккумулятора от глубокого разряда и перезаряда, свечение от аккумулятора до 3 часов, гарантия 12 месяцев. | 980 | 926
00-00038617 | KL-60 | SLT | Светильник аварийного освещения светодиодный, количество светодиодов SMD - 60 штук, световой поток 200 люмен, съёмный литий-ионный аккумулятор напряжением 3,7В емкостью 2200 мАч, защита аккумулятора от глубокого разряда и перезаряда, свечение до 6 часов, гарантия 12 месяцев. | 1115 | 1011
00-00039765 | KL-60A | SLT | Светильник аварийного освещения светодиодный. Количество светодиодов SMD - 60 штук, световой поток 200 люмен, постоянный и непостоянный режим работы (AC/DC), сменный литий-ионный аккумулятор напряжением 3,7В емкостью 2200 мАч, защита аккумулятора от глубокого разряда и перезаряда, свечение от аккумулятора до 3 часов, гарантия 12 месяцев. | 1556 | 1471
00-00041122 | KL-90 | SLT | Светильник аварийного освещения светодиодный, количество светодиодов SMD - 90 штук, световой поток 550 люмен, один сменный и один встроенный (несъёмный) литий-ионные аккумуляторы напряжением 3,7В емкостью 2000 мАч, защита аккумулятора от глубокого разряда и перезаряда, свечение до 8 часов, гарантия 12 месяцев. | 1768 | 1603
00-00039766 | KL-90A | SLT | Светильник аварийного освещения светодиодный с выбором режима работы; 90 светодиодов, световой поток 550 Лм; U-пит.187...242В, 2 Li-ion аккумулятор 3.7 В, 2000 мАч (основной и сменный), время свечения - до 4 часов; t-раб.0...+40°С, 480х55х30 мм, 0.36 кг | 2385 | 2255
00-00071224 | PL-0130A | SLT | Светильник аварийного освещения светодиодный. Количество светодиодов SMD - 10 штук, световой поток 150 люмен, постоянный и непостоянный режим работы (AC/DC), 187-242В, встроенный литий-ионный аккумулятор напряжением 3,7В емкостью 1200 мАч, типоразмер 18650, защита аккумулятора от глубокого разряда и перезаряда, свечение от аккумулятора до 3 часов, 257х104х37мм , масса 0,32кг, потребляемая мощность от сети 3 Вт. 0…+40, IP54. | 1975 | 1868
00-00094613 | PL-0131A | SLT | Светильник аварийный, количество светодиодов SMD - 12 штук, световой поток 220 люмен, постоянный и непостоянный режим работы (AC/DC), 187-242В, встроенный литий-ионный аккумулятор напряжением 3,7В емкостью 1200 мАч, типоразмер 18650, защита аккумулятора от глубокого разряда и перезаряда, свечение от аккумулятора до 3 часов, 304х107х40мм , масса 0,32кг, потребляемая мощность от сети 3 Вт. 0…+40, IP65. Гарантия 3 года | 1975 | 1868
00-00112975 | PL-0141A | SLT | Аварийный светильник, 30 светодиодов, 4,5 Вт, 220 В, 280 лм, 3 ч, 1800 мАч, IP65. Светильник является автономным и предназначен для обеспечения эвакуационного и резервного освещения в случае прекращения подачи электроэнергии. Имеет два режима работы: — постоянный: при подключении к сети 220 В светодиоды светятся. При пропадании сети 220 В светильник автоматически переходит на работу от встроенного аккумулятора; — непостоянный: при подключении к сети 220 В светодиоды не включаются. При пропадании сети 220 В светильник автоматически переходит на работу от встроенного аккумулятора, при этом включаются 30 светодиодов. | 2385 | 2254
00-00071225 | PL-0145A | SLT | Светильник аварийного освещения светодиодный. Количество светодиодов SMD - 20 штук, световой поток 210 люмен, постоянный и непостоянный режим работы (AC/DC), 187-242В, встроенный литий-ионный аккумулятор напряжением 3,7В емкостью 2200 мАч, типоразмер 18650, защита аккумулятора от глубокого разряда и перезаряда, свечение от аккумулятора до 3 часов, 257х104х37мм , масса 0,32кг, потребляемая мощность от сети 4,5 Вт. 0…+40, IP54. | 2089 | 1975
00-00054596 | SL-30 Econom | SLT | Светильник аварийного освещения светодиодный. Количество светодиодов SMD - 30 штук, световой поток 80 люмен, непостоянный режим работы (DC), 187-242В, встроенный (несъёмный) литий-ионный аккумулятор напряжением 3,7В емкостью 1200 мАч, защита аккумулятора от глубокого разряда и перезаряда, свечение до 6 часов, 202х55х30мм , масса 0,130кг, потребляемая мощность от сети 0,6 Вт, мощность источника света 3 Вт. 0…+40, гарантия 12 месяцев | 696 | 631
00-00054595 | SL-30 Premium | SLT | Светильник аварийного освещения светодиодный. Количество светодиодов SMD - 30 штук, световой поток 80 люмен, непостоянный режим работы (DC), 187-242В, встроенный (несъёмный) литий-ионный аккумулятор напряжением 3,7В емкостью 1200 мАч, защита аккумулятора от глубокого разряда и перезаряда, свечение до 6 часов, 270х68х55мм , масса 0,39кг, потребляемая мощность от сети 0,6 Вт, мощность источника света 1,5 Вт. 0…+40, гарантия 12 месяцев | 1185 | 1118
00-00054597 | SL-60 Econom | SLT | Светильник аварийного освещения светодиодный. Количество светодиодов SMD - 60 штук, световой поток 200 люмен, непостоянный режим работы (DC), 187-242В, встроенный (несъёмный) литий-ионный аккумулятор напряжением 3,7В емкостью 2000 мАч, защита аккумулятора от глубокого разряда и перезаряда, свечение до 6 часов, 250х57х27мм , масса 0,2кг, потребляемая мощность от сети 1 Вт, мощность источника света 3 Вт. 0…+40, гарантия 12 месяцев | 1013 | 919
00-00109884 | ЗК-16 (Защитный кожух для аварийного свет. KL-30) | SLT | Защитный кожух для аварийного светильника KL-30 предназначен для защиты от таких механических воздействий как попадание мячом в спортивном зале, попытки вскрытия или разрушения корпуса | 1040 | 888
00-00109885 | ЗК-17 (Защитный кожух для аварийного свет. KL-60) | SLT | Защитный кожух для аварийного светильника KL-60 предназначен для защиты от таких механических воздействий как попадание мячом в спортивном зале, попытки вскрытия или разрушения корпуса | 1558 | 1332
00-00109886 | ЗК-18 (Защитный кожух для авар.свет. KL-90/KL-120) | SLT | Защитный кожух для аварийного светильника KL-90 предназначен для защиты от таких механических воздействий как попадание мячом в спортивном зале, попытки вскрытия или разрушения корпуса | 1913 | 1636
00-00029052 | RAPAN LT-30 Li-ion | Бастион | Светильник аварийного освещения Li-Ion АКБ ёмкостью 1000 мАч, 30 светодиодов; 2 режима работы; время резерва до 4/7 часа; защита АКБ от перезаряда и глубокого разряда; яркие светодиоды. | 940 | 893
00-00039717 | RAPAN LT-60 Li-ion | Бастион | Светильник аварийного освещения Li-Ion АКБ ёмкостью 2000 мАч, 60 светодиодов; 2 режима работы; время резерва до 4/8 часа; защита АКБ от перезаряда и глубокого разряда; яркие светодиоды. Гарантия 1 год. | 1380 | 1311
00-00090259 | RAPAN LT-90 Li-ion | Бастион | Светильник аварийного освещения на базе светодиодов с повышенной светоотдачей и большим сроком службы, предназначен для обеспечения эвакуационного и резервного освещения в случае прекращения подачи электроэнергии. | 2190 | 2080.5
03-00003860 | SKATLED-12VDC-2W-30A230 | Бастион | Светодиодный светильник трубч. 2 Вт, 12 В, 200 Лм, D25 мм, L230 мм, 4700—5500 К, IP50. Для дежурного внутреннего освещения помещений | 940 | 893
00-00022779 | Skat LED-220 E27 IP54 | Бастион | Светодиодный светильник в герметичном корпусе IP54 со встроенной бесперебойной светодиодной лампой. Емкость литий-ионного аккумулятора 900 мАч. Работает как аварийный светильник при отсутствии электроэнергии сети. Стандартный цоколь E27. | 3930 | 3733.5
00-00058074 | SKAT LT-2330 LED Li-Ion | Бастион | Светильник аварийного освещения, негорючий алюминиевый корпус, Li-Ion АКБ 1200 мАч, 30 светодиодов; 2 режима работы; время резерва до 6/11 часов; световой поток 120 лм, цветовая температура 6100 К, крепление на DIN-рейку; защита АКБ от перезаряда и глубокого разряда, сверхъяркие светодиоды, быстрозажимные клеммы питания. Гарантия 3 года. | 2430 | 2308.5
00-00025245 | SKAT LT-2360 LED Li-ion | Бастион | Светильник аварийного освещения Li-Ion АКБ ёмкостью 2400 мАч, 60 светодиодов; 2 режима работы; время резерва до 3/6 часа; поворотные кронштейны для потолочного крепления; 2 варианта настенного крепления; защита АКБ от перезаряда и глубокого разряда; яркие светодиоды. | 3090 | 2935.5
00-00058076 | SKAT LT-2390 LED Li-Ion | Бастион | Светильник аварийного освещения, негорючий алюминиевый корпус, Li-Ion АКБ 1500 мАч, 90 светодиодов; 2 режима работы; время резерва до 5/10 часов; световой поток 180 лм, цветовая температура 6100 К, крепление на DIN-рейку; защита АКБ от перезаряда и глубокого разряда, сверхъяркие светодиоды, быстрозажимные клеммы питания. Гарантия 3 года. | 4430 | 4208.5
03-00012746 | SKAT LT-301300 LED Li-ion | Бастион | Светильник аварийного освещения Li-Ion АКБ 1200 мАч, 30 светодиодов, 2 режима работы, время резерва до 3/6 часа, потолочное крепление, 2 варианта настенного крепления, защита АКБ от перезаряда и глубокого разряда, яркие светодиоды. | 2130 | 2023.5
00-00025244 | SKAT LT-60 Li-ion | Бастион | Светильник для аварийного освещения помещений и проходов Li-Ion АКБ ёмкостью 2200 мАч, 60 светодиодов; 2 режима работы; матовый рассеиватель; время резерва до 1,5/4 часов; 2 варианта настенного крепления; защита АКБ от перезаряда и глубокого разряда; яркие светодиоды. | 2420 | 2299
00-00058077 | SKAT LT-602400 LED Li-Ion | Бастион | Светильник аварийного освещения, Li-Ion АКБ 2400 мАч, 60 светодиодов; 2 режима работы; время резерва до 3/6 часов; поворотные кронштейны для потолочного крепления; 2 варианта настенного крепления; защита АКБ от перезаряда и глубокого разряда; яркие светодиоды | 2560 | 2432
00-00014396 | SKAT LT-902400 LED Li-ion | Бастион | Светильник аварийного освещения Li-Ion АКБ 2400 мАч, 90 светодиодов, 2 режима работы, время резерва до 4/8 часа, поворотные кронштейны для потолочного крепления, 3 варианта настенного крепления, защита АКБ от перезаряда и глубокого разряда, яркие светодиоды | 4030 | 3828.5
03-00012714 | SKAT LT-301200 LED Li-ion | Бастион | Светильник аварийного освещения Li-Ion АКБ 1200 мАч, 30 светодиодов, 2 режима работы, время резерва до 3/6 часов, поворотные кронштейны для потолочного крепления, 3 варианта настенного крепления, защита АКБ от перезаряда и глубокого разряда, яркие светодиоды | 2010 | 1909.5
00-00036131 | SkatLED BL-101 | Бастион | Светильник светодиодный для ЖКХ. Кривая силы света (КСС) - косинусная Д, класс защиты корпуса IP54, напряжение питания 198-242 В, потребляемая мощность 12 Вт, световой поток 960 лм, цветовая температура 5000 К, габариты 190х190х90, масса 0,30 кг. | Уточняйте у менеджера | Уточняйте у менеджера
00-00036132 | SkatLED BL-102 | Бастион | Светильник светодиодный для ЖКХ. Кривая силы света (КСС) - косинусная Д, класс защиты корпуса IP54, напряжение питания 198-242 В, потребляемая мощность 12 Вт, световой поток 960 лм, цветовая температура 5000 К, габариты 215х143х78, масса 0,30 кг. | Уточняйте у менеджера | Уточняйте у менеджера
00-00039724 | SkatLED BL-103 | Бастион | Светильник светодиодный, для ЖКХ. Кривая силы света (КСС) - косинусная Д, класс защиты корпуса IP40, напряжение питания 198-242 В, потребляемая мощность 8 Вт, световой поток 800 лм, цветовая температура 5000 К, габариты 176x176x41, масса 0,25 кг. | Уточняйте у менеджера | Уточняйте у менеджера
00-00036133 | SkatLED CH-1(R) | Бастион | Светильник светодиодный для ЖКХ. Кривая силы света (КСС) - косинусная Д, класс защиты корпуса IP54, напряжение питания 198-242 В, потребляемая мощность 24 Вт, световой поток 1900 лм, цветовая температура 5000 К, габариты 300х300х30, масса 0,70 кг. | Уточняйте у менеджера | Уточняйте у менеджера
00-00039722 | SkatLED Line-1805 | Бастион | Светильник светодиодный, линейный. Кривая силы света (КСС) - косинусная Д, класс защиты корпуса IP65, напряжение питания 198-242 В, потребляемая мощность 18 Вт, световой поток 1450 лм, цветовая температура 5000 К, габариты 515х60х30, масса 0,75 кг. | Уточняйте у менеджера | Уточняйте у менеджера
00-00039723 | SkatLED Line-3610 | Бастион | Светильник светодиодный, линейный. Кривая силы света (КСС) - косинусная Д, класс защиты корпуса IP65, напряжение питания 198-242 В, потребляемая мощность 36 Вт, световой поток 3000 лм, цветовая температура 5000 К, габариты 1015х60х30, масса 1,5 кг. | Уточняйте у менеджера | Уточняйте у менеджера
00-00036130 | SkatLED LL-1008m | Бастион | Светильник прожекторный светодиодный. Угол раскрытия луча - 8º, класс защиты корпуса IP65, напряжение питания 198-242 В, потребляемая мощность 100 Вт, световой поток 10000 лм, цветовая температура 5500 К, габариты 266х275х45, масса 2,45 кг. | Уточняйте у менеджера | Уточняйте у менеджера
00-00036126 | SkatLED LL-100m | Бастион | Светильник прожекторный светодиодный. Кривая силы света (КСС) - косинусная Д, класс защиты корпуса IP65, напряжение питания 198-242 В, потребляемая мощность 100 Вт, световой поток 10000 лм, цветовая температура 5500 К, габариты 280х205х38, масса 1,90 кг. | Уточняйте у менеджера | Уточняйте у менеджера
00-00036122 | SkatLED LL-10m | Бастион | Светильник прожекторный светодиодный. Кривая силы света (КСС) - косинусная Д, класс защиты корпуса IP65, напряжение питания 198-242 В, потребляемая мощность 10 Вт, световой поток 1000 лм, цветовая температура 5500 К, габариты 115х90х32, масса 0,35 кг. | Уточняйте у менеджера | Уточняйте у менеджера
00-00036127 | SkatLED LL-208m | Бастион | Светильник прожекторный светодиодный. Угол раскрытия луча - 8º, класс защиты корпуса IP65, напряжение питания 198-242 В, потребляемая мощность 20 Вт, световой поток 2000 лм, цветовая температура 5500 К, габариты 160х140х35, масса 0,7 кг. | Уточняйте у менеджера | Уточняйте у менеджера
00-00036123 | SkatLED LL-20m | Бастион | Светильник прожекторный светодиодный. Кривая силы света (КСС) - косинусная Д, класс защиты корпуса IP65, напряжение питания 198-242 В, потребляемая мощность 20 Вт, световой поток 2000 лм, цветовая температура 5500 К, габариты 164х119х32, масса 0,62 кг. | Уточняйте у менеджера | Уточняйте у менеджера
00-00036128 | SkatLED LL-308m | Бастион | Светильник прожекторный светодиодный. Угол раскрытия луча - 8º, класс защиты корпуса IP65, напряжение питания 198-242 В, потребляемая мощность 30 Вт, световой поток 3000 лм, цветовая температура 5500 К, габариты 180х154х35, масса 0,95 кг. | Уточняйте у менеджера | Уточняйте у менеджера
00-00036124 | SkatLED LL-30m | Бастион | Светильник прожекторный светодиодный. Кривая силы света (КСС) - косинусная Д, класс защиты корпуса IP65, напряжение питания 198-242 В, потребляемая мощность 30 Вт, световой поток 3000 лм, цветовая температура 5500 К, габариты 195х141х34, масса 0,86 кг. | Уточняйте у менеджера | Уточняйте у менеджера
00-00036129 | SkatLED LL-508m | Бастион | Светильник прожекторный светодиодный. Угол раскрытия луча - 8º, класс защиты корпуса IP65, напряжение питания 198-242 В, потребляемая мощность 50 Вт, световой поток 5000 лм, цветовая температура 5500 К, габариты 227х190х40, масса 1,55 кг. | Уточняйте у менеджера | Уточняйте у менеджера
00-00036125 | SkatLED LL-50m | Бастион | Светильник прожекторный светодиодный. Кривая силы света (КСС) - косинусная Д, класс защиты корпуса IP65, напряжение питания 198-242 В, потребляемая мощность 50 Вт, световой поток 5000 лм, цветовая температура 5500 К, габариты 220х160х37, масса 1,15 кг. | Уточняйте у менеджера | Уточняйте у менеджера
00-00036134 | SkatLED LN-1240 | Бастион | Светильник накладной потолочный светодиодный. Кривая силы света (КСС) - косинусная Д, класс защиты корпуса IP54, напряжение питания 176-265 В, потребляемая мощность 40 Вт, световой поток 3400 лм, цветовая температура 5500 К, габариты 1200х75х45, масса 0,65 кг. | Уточняйте у менеджера | Уточняйте у менеджера
00-00039725 | SkatLED LN-1280 | Бастион | Светильник светодиодный, накладной потолочный. Кривая силы света (КСС) - косинусная Д, класс защиты корпуса IP65, напряжение питания 176-265 В, потребляемая мощность 80 Вт, световой поток 7400 лм, цветовая температура 5500 К, габариты 1235x84x64, масса 1,15 кг. | Уточняйте у менеджера | Уточняйте у менеджера
00-00039728 | SkatLED LN-1280s | Бастион | Светильник светодиодный, накладной потолочный. Кривая силы света (КСС) - косинусная Д, класс защиты корпуса IP65, напряжение питания 176-265 В, потребляемая мощность 80 Вт, световой поток 7400 лм, цветовая температура 5500 К, габариты 1235x84x64, масса 1,15 кг. | Уточняйте у менеджера | Уточняйте у менеджера
00-00036136 | SkatLED LOD-40 | Бастион | Светильник встраиваемый потолочный светодиодный. Кривая силы света (КСС) - косинусная Д, класс защиты корпуса IP50, напряжение питания 198-242 В, потребляемая мощность 40 Вт, световой поток 3200 лм, цветовая температура 6000 К, габариты 595х595х9, масса 2,2 кг. | Уточняйте у менеджера | Уточняйте у менеджера
00-00036135 | SkatLED LOD-40n | Бастион | Светильник накладной потолочный светодиодный. Кривая силы света (КСС) - косинусная Д, класс защиты корпуса IP54, напряжение питания 198-242 В, потребляемая мощность 40 Вт, световой поток 3200 лм, цветовая температура 6000 К, габариты 610х610х40, масса 2,5 кг. | Уточняйте у менеджера | Уточняйте у менеджера
00-00039720 | SkatLED M-100R | Бастион | Светильник светодиодный, промышленный. Кривая силы света (КСС) - косинусная Д, класс защиты корпуса IP65, напряжение питания 110-265 В, потребляемая мощность 100 Вт, световой поток 13800 лм, цветовая температура 5000 К, габариты 350х175х75, масса 2,4 кг. | Уточняйте у менеджера | Уточняйте у менеджера
00-00039719 | SkatLED M-120s | Бастион | Светильник светодиодный, промышленный. Кривая силы света (КСС) - косинусная Д, класс защиты корпуса IP65, напряжение питания 176-264 В, потребляемая мощность 120 Вт, световой поток 17600 лм, цветовая температура 5000 К, габариты 630х545х145, масса 3,15 кг. | Уточняйте у менеджера | Уточняйте у менеджера
00-00036120 | SkatLED M-150L | Бастион | Светильник промышленный светодиодный. Кривая силы света (КСС) - косинусная Д, класс защиты корпуса IP65, напряжение питания 100-265 В, потребляемая мощность 150 Вт, световой поток 18500 лм, цветовая температура 5000 К, габариты 723х138х116, масса 3,3 кг. | Уточняйте у менеджера | Уточняйте у менеджера
00-00036121 | SkatLED M-150L(37) | Бастион | Светильник промышленный светодиодный. Угол раскрытия луча - 30ºх70º, класс защиты корпуса IP65, напряжение питания 100-265 В, потребляемая мощность 150 Вт, световой поток 17500 лм, цветовая температура 5000 К, габариты 723х138х116, масса 3,3 кг. | Уточняйте у менеджера | Уточняйте у менеджера
00-00039721 | SkatLED M-150R | Бастион | Светильник светодиодный, промышленный. Кривая силы света (КСС) - косинусная Д, класс защиты корпуса IP65, напряжение питания 110-265 В, потребляемая мощность 150 Вт, световой поток 20000 лм, цветовая температура 5000 К, габариты 350х240х75, масса 3,3 кг. | Уточняйте у менеджера | Уточняйте у менеджера
00-00036118 | SkatLED M-200U | Бастион | Светильник промышленный светодиодный. Кривая силы света (КСС) - косинусная Д, класс защиты корпуса IP66, напряжение питания 110-265 В, потребляемая мощность 200 Вт, световой поток 20500 лм, цветовая температура 5500 К, габариты 345х345х185, масса 6,24 кг. | Уточняйте у менеджера | Уточняйте у менеджера
00-00036119 | SkatLED M-200U(60) | Бастион | Светильник промышленный светодиодный. Угол раскрытия луча - 60º, класс защиты корпуса IP66, напряжение питания 110-265 В, потребляемая мощность 200 Вт, световой поток 20500 лм, цветовая температура 5500 К, габариты 345х345х185, масса 6,24 кг. | Уточняйте у менеджера | Уточняйте у менеджера
00-00047454 | SkatLED M-300R | Бастион | Промышленный светодиодный светильник. Угол раскрытия луча - 90º, класс защиты корпуса IP65, напряжение питания 100-277 В, потребляемая мощность 300 Вт, световой поток 41000 лм, цветовая температура 5000 К, габариты 665х240х75 масса 6,5 кг. Может применяться не только для складских и производственных помещений, но и для торговых центров и спортивных объектов. | Уточняйте у менеджера | Уточняйте у менеджера
00-00047455 | SkatLED M-450R-1 | Бастион | Промышленный светодиодный светильник. Угол раскрытия луча - 90º, класс защиты корпуса IP65, напряжение питания 100-277 В, потребляемая мощность 450 Вт, световой поток 60000 лм, цветовая температура 5000 К, габариты 985х240х75 масса 10,3 кг. Может применяться не только для складских и производственных помещений, но и для торговых центров и спортивных объектов. | Уточняйте у менеджера | Уточняйте у менеджера
00-00047456 | SkatLED M-450R-2 | Бастион | Промышленный светодиодный светильник. Угол раскрытия луча - 90º, класс защиты корпуса IP65, напряжение питания 100-277 В, потребляемая мощность 450 Вт, световой поток 60000 лм, цветовая температура 5000 К, габариты 350х720х75 масса 10,3 кг. Может применяться не только для складских и производственных помещений, но и для торговых центров и спортивных объектов. | Уточняйте у менеджера | Уточняйте у менеджера
00-00082889 | SkatLED M-500U(15) | Бастион | Светильник светодиодный промышленный. Угол раскрытия луча - 15º, класс защиты корпуса IP67, питающее напряжение110-265 В, потребляемая мощность 530 Вт, световой поток 79500 лм, цветовая температура 5000 К, габариты 506х506х280 масса 23 кг. | Уточняйте у менеджера | Уточняйте у менеджера
00-00082890 | SkatLED M-500U(40) | Бастион | Светильник светодиодный промышленный. Угол раскрытия луча - 40º, класс защиты корпуса IP67, питающее напряжение110-265 В, потребляемая мощность 530 Вт, световой поток 79500 лм, цветовая температура 5000 К, габариты 506х506х280 масса 23 кг. | Уточняйте у менеджера | Уточняйте у менеджера
00-00036137 | SkatLED SDT-012 | Бастион | Светильник подвесной потолочный светодиодный. Кривая силы света (КСС) - косинусная Д, класс защиты корпуса IP54, напряжение питания 198-242 В, потребляемая мощность 54 Вт, световой поток 4800 лм, цветовая температура 5500 К, габариты 1185х111х61, масса 1,5 кг. | Уточняйте у менеджера | Уточняйте у менеджера
00-00036114 | SkatLED STR-100 | Бастион | Светильник уличный светодиодный. Кривая силы света (КСС) - широкая Ш, класс защиты корпуса IP65, напряжение питания 85-265 В, потребляемая мощность 100 Вт, световой поток 11500 лм, цветовая температура 5000 К, габариты 525х182х58, масса 2,5 кг. | Уточняйте у менеджера | Уточняйте у менеджера
00-00036115 | SkatLED STR-150 | Бастион | Светильник уличный светодиодный. Кривая силы света (КСС) - широкая Ш, класс защиты корпуса IP65, напряжение питания 85-265 В, потребляемая мощность 150 Вт, световой поток 15000 лм, цветовая температура 5000 К, габариты 660х208х65, масса 3,0 кг. | Уточняйте у менеджера | Уточняйте у менеджера
00-00036111 | SkatLED STR-50 | Бастион | Светильник уличный светодиодный. Кривая силы света (КСС) - широкая Ш, класс защиты корпуса IP65, напряжение питания 85-265 В, потребляемая мощность 50 Вт, световой поток 5000 лм, цветовая температура 5000 К, габариты 404х148х50, масса 2,0 кг. | Уточняйте у менеджера | Уточняйте у менеджера
00-00036116 | SkatLED UML-STR-120(L) | Бастион | Светильник уличный светодиодный. Кривая силы света (КСС) - широкая Ш, класс защиты корпуса IP65, напряжение питания 85-265 В, потребляемая мощность 120 Вт, световой поток 15000 лм, цветовая температура 5000 К, габариты 740х360х110, масса 8,6 кг. | Уточняйте у менеджера | Уточняйте у менеджера
00-00036117 | SkatLED UML-STR-1420(L) | Бастион | Светильник уличный светодиодный. Кривая силы света (КСС) - широкая Ш, класс защиты корпуса IP65, напряжение питания 85-265 В, потребляемая мощность 150 Вт, световой поток 18900 лм, цветовая температура 5000 К, габариты 840х360х110, масса 9,9 кг. | Уточняйте у менеджера | Уточняйте у менеджера
00-00087756 | SKATLED-12VDC-6W-90A610 | Бастион | Светодиодный светильник трубч. 6 Вт, 12 В, 550 Лм, D25 мм, L610 мм, 4700-5500К, IP50. Для дежурного внутреннего освещения помещений. | 1990 | 1890.5
00-00056147 | ВИСТЛ-М VMA-234-1 | ВИСТЛ | Светильник аварийного освещения светодиодный с функцией постоянного и непостоянного действия (универсальный), кнопка ТЕСТ, 220-240В, 10 сверх ярких светодиодов, световой поток 160 Лм, время свечения - не менее 3 часов, защита от перезаряда и глубокого разряда, 352х110х55 мм, 1,25 кг, 0С..+40С, IP65. Дальность распознования 25м. | Уточняйте у менеджера | Уточняйте у менеджера
00-00109397 | LLE-T8-18-230-65-G13 | IEK | Лампа LED T8 линейная 18Вт 230В 6500К 1200мм G13 IEK предназначена для использования в осветительных приборах наружного и внутреннего освещения объектов промышленного, коммерческого и бытового назначения. | 257.2 | 231.48
00-00062402 | 74-0040-1 | REXANT | Наклейка для прозрачного аварийного светильника Арт 74-1310, размером 120*320мм. Наклейка выполнена из литой цветной пленки, которая имеет долгий срок службы и защиту от выцветания. | 93.96 | 79.87
00-00062401 | 74-0100-1 | REXANT | Наклейка для прозрачного аварийного светильника Арт 74-1310, размером 120*320мм. Наклейка выполнена из литой цветной пленки, которая имеет долгий срок службы и защиту от выцветания. | 93.96 | 79.87
00-00062400 | 74-0070-1 | REXANT | Наклейка для прозрачного аварийного светильника Арт 74-1310, размером 120*320мм. Наклейка выполнена из литой цветной пленки, которая имеет долгий срок службы и защиту от выцветания. | 93.96 | 79.87
00-00053160 | LDBO0-4001-18-4000-K01 | IEK | Светильник предназначен для внутреннего освещения бытовых и общественных помещений. Применение светодиодных технологий позволяет обеспечить время работы светильника до 30 000 часов. Стальной корпус. Матовый рассеиватель. Светодиодный источник света. Удобное крепление на поверхность с помощью скоб (входят в комплект поставки). | 589.42 | 530.48
00-00053161 | LDBO0-4002-36-4000-K01 | IEK | Светильник предназначен для внутреннего освещения бытовых и общественных помещений. Применение светодиодных технологий позволяет обеспечить время работы светильника до 30 000 часов. Стальной корпус. Матовый рассеиватель. Светодиодный источник света. Удобное крепление на поверхность с помощью скоб (входят в комплект поставки). | 1085.86 | 977.27
00-00053162 | LDBO0-4003-18-6500-K01 | IEK | Светильник предназначен для внутреннего освещения бытовых и общественных помещений. Применение светодиодных технологий позволяет обеспечить время работы светильника до 30 000 часов. Стальной корпус. Матовый рассеиватель. Светодиодный источник света. Удобное крепление на поверхность с помощью скоб (входят в комплект поставки). | 589.42 | 530.48
00-00053163 | LDBO0-4004-36-6500-K01 | IEK | Светильник предназначен для внутреннего освещения бытовых и общественных помещений. Применение светодиодных технологий позволяет обеспечить время работы светильника до 30 000 часов. Стальной корпус. Матовый рассеиватель. Светодиодный источник света. Удобное крепление на поверхность с помощью скоб (входят в комплект поставки). | 1085.86 | 977.27
00-00053164 | LDBO0-4011-18-4000-K01 | IEK | Светильник предназначен для внутреннего освещения бытовых и общественных помещений. Применение светодиодных технологий позволяет обеспечить время работы светильника до 30 000 часов. Стальной корпус. Матовый рассеиватель. Светодиодный источник света. Удобное крепление на поверхность с помощью скоб (входят в комплект поставки). | 617.45 | 555.71
00-00053165 | LDBO0-4012-36-4000-K01 | IEK | Светильник предназначен для внутреннего освещения бытовых и общественных помещений. Применение светодиодных технологий позволяет обеспечить время работы светильника до 30 000 часов. Стальной корпус. Матовый рассеиватель. Светодиодный источник света. Удобное крепление на поверхность с помощью скоб (входят в комплект поставки). | 1085.86 | 977.27
00-00053166 | LDBO0-4013-18-6500-K01 | IEK | Светильник предназначен для внутреннего освещения бытовых и общественных помещений. Применение светодиодных технологий позволяет обеспечить время работы светильника до 30 000 часов. Стальной корпус. Матовый рассеиватель. Светодиодный источник света. Удобное крепление на поверхность с помощью скоб (входят в комплект поставки). | 588.05 | 529.25
00-00053167 | LDBO0-4014-36-6500-K01 | IEK | Светильник предназначен для внутреннего освещения бытовых и общественных помещений. Применение светодиодных технологий позволяет обеспечить время работы светильника до 30 000 часов. Стальной корпус. Матовый рассеиватель. Светодиодный источник света. Удобное крепление на поверхность с помощью скоб (входят в комплект поставки). | 1034.14 | 930.73
00-00053168 | LDBO0-5001-18-4000-K02 | IEK | Светильник светодиодный, предназначен для внутреннего освещения бытовых и общественных помещений. Применение светодиодных технологий позволяет обеспечить время работы светильника до 30 000 часов. Стальной или алюминиевый корпус. Матовый рассеиватель. Светодиодный источник света. Удобное крепление на поверхность с помощью скоб (входят в комплект поставки). Оригинальный дизайн. | 660.04 | 594.04
00-00053169 | LDBO0-5002-36-4000-K02 | IEK | Светильник светодиодный, предназначен для внутреннего освещения бытовых и общественных помещений. Применение светодиодных технологий позволяет обеспечить время работы светильника до 30 000 часов. Стальной или алюминиевый корпус. Матовый рассеиватель. Светодиодный источник света. Удобное крепление на поверхность с помощью скоб (входят в комплект поставки). Оригинальный дизайн. | 1094.68 | 985.21
00-00053170 | LDBO0-5003-18-4000-K03 | IEK | Светильник светодиодный, предназначен для внутреннего освещения бытовых и общественных помещений. Применение светодиодных технологий позволяет обеспечить время работы светильника до 30 000 часов. Стальной или алюминиевый корпус. Матовый рассеиватель. Светодиодный источник света. Удобное крепление на поверхность с помощью скоб (входят в комплект поставки). Оригинальный дизайн. | 768.36 | 691.52
00-00053171 | LDBO0-5004-36-4000-K03 | IEK | Светильник светодиодный, предназначен для внутреннего освещения бытовых и общественных помещений. Применение светодиодных технологий позволяет обеспечить время работы светильника до 30 000 часов. Стальной или алюминиевый корпус. Матовый рассеиватель. Светодиодный источник света. Удобное крепление на поверхность с помощью скоб (входят в комплект поставки). Оригинальный дизайн. | 1419.97 | 1277.97
00-00053172 | LDBO0-5005-18-6500-K02 | IEK | Светильник светодиодный, предназначен для внутреннего освещения бытовых и общественных помещений. Применение светодиодных технологий позволяет обеспечить время работы светильника до 30 000 часов. Стальной или алюминиевый корпус. Матовый рассеиватель. Светодиодный источник света. Удобное крепление на поверхность с помощью скоб (входят в комплект поставки). Оригинальный дизайн. | 660.04 | 594.04
00-00053173 | LDBO0-5006-36-6500-K02 | IEK | Светильник светодиодный, предназначен для внутреннего освещения бытовых и общественных помещений. Применение светодиодных технологий позволяет обеспечить время работы светильника до 30 000 часов. Стальной или алюминиевый корпус. Матовый рассеиватель. Светодиодный источник света. Удобное крепление на поверхность с помощью скоб (входят в комплект поставки). Оригинальный дизайн. | 1094.68 | 985.21
00-00053174 | LDBO0-5007-18-6500-K03 | IEK | Светильник светодиодный, предназначен для внутреннего освещения бытовых и общественных помещений. Применение светодиодных технологий позволяет обеспечить время работы светильника до 30 000 часов. Стальной или алюминиевый корпус. Матовый рассеиватель. Светодиодный источник света. Удобное крепление на поверхность с помощью скоб (входят в комплект поставки). Оригинальный дизайн. | 768.36 | 691.52
00-00053175 | LDBO0-5008-36-6500-K03 | IEK | Светильник светодиодный, предназначен для внутреннего освещения бытовых и общественных помещений. Применение светодиодных технологий позволяет обеспечить время работы светильника до 30 000 часов. Стальной или алюминиевый корпус. Матовый рассеиватель. Светодиодный источник света. Удобное крепление на поверхность с помощью скоб (входят в комплект поставки). Оригинальный дизайн. | 1419.97 | 1277.97
00-00053178 | LDBO0-6001-18-4000-K01 | IEK | Светильник светодиодный, предназначен для внутреннего освещения бытовых и общественных помещений. Применение светодиодных технологий позволяет обеспечить время работы светильника до 30 000 часов. Стальной корпус. Матовый рассеиватель. Светодиодный источник света. Удобное крепление на поверхность с помощью скоб (входят в комплект поставки). Оригинальный дизайн. | Уточняйте у менеджера | Уточняйте у менеджера
00-00053179 | LDBO0-6002-36-4000-K01 | IEK | Светильник светодиодный, предназначен для внутреннего освещения бытовых и общественных помещений. Применение светодиодных технологий позволяет обеспечить время работы светильника до 30 000 часов. Стальной корпус. Матовый рассеиватель. Светодиодный источник света. Удобное крепление на поверхность с помощью скоб (входят в комплект поставки). Оригинальный дизайн. | Уточняйте у менеджера | Уточняйте у менеджера
00-00053180 | LDBO0-6003-18-6500-K01 | IEK | Светильник светодиодный, предназначен для внутреннего освещения бытовых и общественных помещений. Применение светодиодных технологий позволяет обеспечить время работы светильника до 30 000 часов. Стальной корпус. Матовый рассеиватель. Светодиодный источник света. Удобное крепление на поверхность с помощью скоб (входят в комплект поставки). Оригинальный дизайн. | Уточняйте у менеджера | Уточняйте у менеджера
00-00053181 | LDBO0-6004-36-6500-K01 | IEK | Светильник светодиодный, предназначен для внутреннего освещения бытовых и общественных помещений. Применение светодиодных технологий позволяет обеспечить время работы светильника до 30 000 часов. Стальной корпус. Матовый рассеиватель. Светодиодный источник света. Удобное крепление на поверхность с помощью скоб (входят в комплект поставки). Оригинальный дизайн. | Уточняйте у менеджера | Уточняйте у менеджера
00-00053194 | LDVO0-1701-09-3000-K01 | IEK | Светильник светодиодный ДВО предназначен для освещения жилых, офисных и коммерческих помещений. Даунлайты этой серии отличаются высокой эффективностью, удобством установки и равномерной засветкой. Эффективность более 80 Лм/Вт. Удобство монтажа благодаря заранее установленным пружинам и встроенному в корпус драйверу. Индекс цветопередачи CRI>80. Естественные цвета освещаемых предметов. | 334.04 | 300.64
00-00053195 | LDVO0-1701-09-4000-K01 | IEK | Светильник светодиодный ДВО предназначен для освещения жилых, офисных и коммерческих помещений. Даунлайты этой серии отличаются высокой эффективностью, удобством установки и равномерной засветкой. Эффективность более 80 Лм/Вт. Удобство монтажа благодаря заранее установленным пружинам и встроенному в корпус драйверу. Индекс цветопередачи CRI>80. Естественные цвета освещаемых предметов. | 334.04 | 300.64
00-00053196 | LDVO0-1702-12-3000-K01 | IEK | Светильник светодиодный ДВО предназначен для освещения жилых, офисных и коммерческих помещений. Даунлайты этой серии отличаются высокой эффективностью, удобством установки и равномерной засветкой. Эффективность более 80 Лм/Вт. Удобство монтажа благодаря заранее установленным пружинам и встроенному в корпус драйверу. Индекс цветопередачи CRI>80. Естественные цвета освещаемых предметов. | Уточняйте у менеджера | Уточняйте у менеджера
00-00053197 | LDVO0-1702-12-4000-K01 | IEK | Светильник светодиодный ДВО предназначен для освещения жилых, офисных и коммерческих помещений. Даунлайты этой серии отличаются высокой эффективностью, удобством установки и равномерной засветкой. Эффективность более 80 Лм/Вт. Удобство монтажа благодаря заранее установленным пружинам и встроенному в корпус драйверу. Индекс цветопередачи CRI>80. Естественные цвета освещаемых предметов. | Уточняйте у менеджера | Уточняйте у менеджера
00-00053198 | LDVO0-1703-18-4000-K01 | IEK | Светильник светодиодный ДВО предназначен для освещения жилых, офисных и коммерческих помещений. Даунлайты этой серии отличаются высокой эффективностью, удобством установки и равномерной засветкой. Эффективность более 80 Лм/Вт. Удобство монтажа благодаря заранее установленным пружинам и встроенному в корпус драйверу. Индекс цветопередачи CRI>80. Естественные цвета освещаемых предметов. | 673.8 | 606.42
00-00053199 | LDVO0-1703-18-6500-K01 | IEK | Светильник светодиодный ДВО предназначен для освещения жилых, офисных и коммерческих помещений. Даунлайты этой серии отличаются высокой эффективностью, удобством установки и равномерной засветкой. Эффективность более 80 Лм/Вт. Удобство монтажа благодаря заранее установленным пружинам и встроенному в корпус драйверу. Индекс цветопередачи CRI>80. Естественные цвета освещаемых предметов. | 673.8 | 606.42
00-00053200 | LDVO0-1704-24-4000-K01 | IEK | Светильник светодиодный ДВО предназначен для освещения жилых, офисных и коммерческих помещений. Даунлайты этой серии отличаются высокой эффективностью, удобством установки и равномерной засветкой. Эффективность более 80 Лм/Вт. Удобство монтажа благодаря заранее установленным пружинам и встроенному в корпус драйверу. Индекс цветопередачи CRI>80. Естественные цвета освещаемых предметов. | Уточняйте у менеджера | Уточняйте у менеджера
00-00053201 | LDVO0-1704-24-6500-K01 | IEK | Светильник светодиодный ДВО предназначен для освещения жилых, офисных и коммерческих помещений. Даунлайты этой серии отличаются высокой эффективностью, удобством установки и равномерной засветкой. Эффективность более 80 Лм/Вт. Удобство монтажа благодаря заранее установленным пружинам и встроенному в корпус драйверу. Индекс цветопередачи CRI>80. Естественные цвета освещаемых предметов. | Уточняйте у менеджера | Уточняйте у менеджера
00-00053202 | LDVO0-1801-10-3000-K01 | IEK | Светильник светодиодный ДВО серии PRO предназначен для освещения торговых, офисных и других коммерческих помещений. Даунлайты этой серии отличаются высокой эффективностью, равномерной засветкой и исключительной надежностью. Эффективность более 100 Лм/Вт. Индекс цветопередачи CRI>80 обеспечивает естественные цвета освещаемых предметов. Надежный профессиональный драйвер. Стабильный световой поток и отсутствие пульсации. Алюминиевый корпус обеспечивает наиболее эффективное охлаждение и оптимальный режим работы светодиодов. | Уточняйте у менеджера | Уточняйте у менеджера
00-00053203 | LDVO0-1801-10-4000-K01 | IEK | Светильник светодиодный ДВО серии PRO предназначен для освещения торговых, офисных и других коммерческих помещений. Даунлайты этой серии отличаются высокой эффективностью, равномерной засветкой и исключительной надежностью. Эффективность более 100 Лм/Вт. Индекс цветопередачи CRI>80 обеспечивает естественные цвета освещаемых предметов. Надежный профессиональный драйвер. Стабильный световой поток и отсутствие пульсации. Алюминиевый корпус обеспечивает наиболее эффективное охлаждение и оптимальный режим работы светодиодов. | 2993.77 | 2694.39
00-00053204 | LDVO0-1802-20-4000-K01 | IEK | Светильник светодиодный ДВО серии PRO предназначен для освещения торговых, офисных и других коммерческих помещений. Даунлайты этой серии отличаются высокой эффективностью, равномерной засветкой и исключительной надежностью. Эффективность более 100 Лм/Вт. Индекс цветопередачи CRI>80 обеспечивает естественные цвета освещаемых предметов. Надежный профессиональный драйвер. Стабильный световой поток и отсутствие пульсации. Алюминиевый корпус обеспечивает наиболее эффективное охлаждение и оптимальный режим работы светодиодов. | 3874.3 | 3486.87
00-00053205 | LDVO0-1803-30-4000-K01 | IEK | Светильник светодиодный ДВО серии PRO предназначен для освещения торговых, офисных и других коммерческих помещений. Даунлайты этой серии отличаются высокой эффективностью, равномерной засветкой и исключительной надежностью. Эффективность более 100 Лм/Вт. Индекс цветопередачи CRI>80 обеспечивает естественные цвета освещаемых предметов. Надежный профессиональный драйвер. Стабильный световой поток и отсутствие пульсации. Алюминиевый корпус обеспечивает наиболее эффективное охлаждение и оптимальный режим работы светодиодов. | 4633.04 | 4169.74
00-00053206 | LDVO0-1804-40-4000-K01 | IEK | Светильник светодиодный ДВО серии PRO предназначен для освещения торговых, офисных и других коммерческих помещений. Даунлайты этой серии отличаются высокой эффективностью, равномерной засветкой и исключительной надежностью. Эффективность более 100 Лм/Вт. Индекс цветопередачи CRI>80 обеспечивает естественные цвета освещаемых предметов. Надежный профессиональный драйвер. Стабильный световой поток и отсутствие пульсации. Алюминиевый корпус обеспечивает наиболее эффективное охлаждение и оптимальный режим работы светодиодов. | 5107.02 | 4596.32
00-00053207 | LDVO0-1820-15-4000-K01 | IEK | Светильник светодиодный ДВО серии PRO предназначен для освещения торговых, офисных и других коммерческих помещений. Даунлайты этой серии отличаются высокой эффективностью, равномерной засветкой и исключительной надежностью. Эффективность более 100 Лм/Вт. Индекс цветопередачи CRI>80 обеспечивает естественные цвета освещаемых предметов. Надежный профессиональный драйвер. Стабильный световой поток и отсутствие пульсации. Алюминиевый корпус обеспечивает наиболее эффективное охлаждение и оптимальный режим работы светодиодов. | 4619.2 | 4157.28
00-00053208 | LDVO0-1821-24-4000-K01 | IEK | Светильник светодиодный ДВО серии PRO предназначен для освещения торговых, офисных и других коммерческих помещений. Даунлайты этой серии отличаются высокой эффективностью, равномерной засветкой и исключительной надежностью. Эффективность более 100 Лм/Вт. Индекс цветопередачи CRI>80 обеспечивает естественные цвета освещаемых предметов. Надежный профессиональный драйвер. Стабильный световой поток и отсутствие пульсации. Алюминиевый корпус обеспечивает наиболее эффективное охлаждение и оптимальный режим работы светодиодов. | 7199.28 | 6479.35
00-00105591 | LDVO2-6573-24-6500-K01 | IEK | Универсальная панель, которая благодаря простоте установки и отличному сочетанию цена/качество заслуженно является самым популярным светильником для офисного освещения. Драйвер встроен в корпус. | 1336.26 | 1202.63
00-00053271 | LDKU0-1002-100-5000-K03 | IEK | Светильник светодиодный консольный, предназначен для наружного освещения таких объектов как: дороги со средней и низкой интенсивностью движения, парки и прогулочные дорожки, придворовые территории, площади, автостоянки и др. Литой корпус светильника выполнен из алюминиевого сплава, что обеспечивает оптимальный отвод тепла от электронных компонентов. Обтекаемая форма светильника дает высокую ветроустойчивость - меньше нагрузка на опору. Порошковое покрытие надежно сохраняет светильник от коррозии на протяжении всего срока службы. Крепление на трубу диаметром 40-60мм - наиболее распространенные установочные размеры для такого типа светильников. Устойчивость к вибрации благодаря системе предотвращения самопроизвольного ослабления резьбовых соединений. Драйвер светильника имеет коэффициент мощности не менее 0,9 - высокая энергоэффективность. В качестве рассеивателя использовано каленое стекло. | 8112.46 | 7301.21
00-00053274 | LDKU1-1002-100-5000-K03 | IEK | Светильник светодиодный консольный, предназначен для наружного освещения таких объектов как: дороги со средней и низкой интенсивностью движения, парки и прогулочные дорожки, придворовые территории, площади, автостоянки и др. Литой корпус светильника выполнен из алюминиевого сплава, что обеспечивает оптимальный отвод тепла от электронных компонентов. Обтекаемая форма светильника дает высокую ветроустойчивость - меньше нагрузка на опору. Порошковое покрытие надежно сохраняет светильник от коррозии на протяжении всего срока службы. Крепление на трубу диаметром 40-60мм - наиболее распространенные установочные размеры для такого типа светильников. Устойчивость к вибрации благодаря системе предотвращения самопроизвольного ослабления резьбовых соединений. Драйвер светильника имеет коэффициент мощности не менее 0,9 - высокая энергоэффективность. Высокая световая отдача: 100лм/Вт. Тип КСС: Ш (Широкая). Широкий диапазон рабочих напряжений: 110-240В. Защита от обледенения. Вторичная оптика из UV | Уточняйте у менеджера | Уточняйте у менеджера
00-00053272 | LDKU0-1002-150-5000-K03 | IEK | Светильник светодиодный консольный, предназначен для наружного освещения таких объектов как: дороги со средней и низкой интенсивностью движения, парки и прогулочные дорожки, придворовые территории, площади, автостоянки и др. Литой корпус светильника выполнен из алюминиевого сплава, что обеспечивает оптимальный отвод тепла от электронных компонентов. Обтекаемая форма светильника дает высокую ветроустойчивость - меньше нагрузка на опору. Порошковое покрытие надежно сохраняет светильник от коррозии на протяжении всего срока службы. Крепление на трубу диаметром 40-60мм - наиболее распространенные установочные размеры для такого типа светильников. Устойчивость к вибрации благодаря системе предотвращения самопроизвольного ослабления резьбовых соединений. Драйвер светильника имеет коэффициент мощности не менее 0,9 - высокая энергоэффективность. В качестве рассеивателя использовано каленое стекло. | 14310.91 | 12879.82
00-00053275 | LDKU1-1002-150-5000-K03 | IEK | Светильник светодиодный консольный, предназначен для наружного освещения таких объектов как: дороги со средней и низкой интенсивностью движения, парки и прогулочные дорожки, придворовые территории, площади, автостоянки и др. Литой корпус светильника выполнен из алюминиевого сплава, что обеспечивает оптимальный отвод тепла от электронных компонентов. Обтекаемая форма светильника дает высокую ветроустойчивость - меньше нагрузка на опору. Порошковое покрытие надежно сохраняет светильник от коррозии на протяжении всего срока службы. Крепление на трубу диаметром 40-60мм - наиболее распространенные установочные размеры для такого типа светильников. Устойчивость к вибрации благодаря системе предотвращения самопроизвольного ослабления резьбовых соединений. Драйвер светильника имеет коэффициент мощности не менее 0,9 - высокая энергоэффективность. Высокая световая отдача: 100лм/Вт. Тип КСС: Ш (Широкая). Широкий диапазон рабочих напряжений: 110-240В. Защита от обледенения. Вторичная оптика из UV | 10143 | 9128.7
00-00053270 | LDKU0-1002-030-5000-K03 | IEK | Светильник светодиодный консольный, предназначен для наружного освещения таких объектов как: дороги со средней и низкой интенсивностью движения, парки и прогулочные дорожки, придворовые территории, площади, автостоянки и др. Литой корпус светильника выполнен из алюминиевого сплава, что обеспечивает оптимальный отвод тепла от электронных компонентов. Обтекаемая форма светильника дает высокую ветроустойчивость - меньше нагрузка на опору. Порошковое покрытие надежно сохраняет светильник от коррозии на протяжении всего срока службы. Крепление на трубу диаметром 40-60мм - наиболее распространенные установочные размеры для такого типа светильников. Устойчивость к вибрации благодаря системе предотвращения самопроизвольного ослабления резьбовых соединений. Драйвер светильника имеет коэффициент мощности не менее 0,9 - высокая энергоэффективность. В качестве рассеивателя использовано каленое стекло. | 3200.45 | 2880.41
00-00046657 | LDKU0-1002-050-5000-K03 | IEK | Светильник светодиодный консольный, предназначен для наружного освещения таких объектов как: дороги со средней и низкой интенсивностью движения, парки и прогулочные дорожки, придворовые территории, площади, автостоянки и др. Литой корпус светильника выполнен из алюминиевого сплава, что обеспечивает оптимальный отвод тепла от электронных компонентов. Обтекаемая форма светильника дает высокую ветроустойчивость - меньше нагрузка на опору. Порошковое покрытие надежно сохраняет светильник от коррозии на протяжении всего срока службы. Крепление на трубу диаметром 40-60мм - наиболее распространенные установочные размеры для такого типа светильников. Устойчивость к вибрации благодаря системе предотвращения самопроизвольного ослабления резьбовых соединений. Драйвер светильника имеет коэффициент мощности не менее 0,9 - высокая энергоэффективность. В качестве рассеивателя использовано каленое стекло. | 4347.05 | 3912.35
00-00053273 | LDKU1-1002-050-5000-K03 | IEK | Светильник светодиодный консольный, предназначен для наружного освещения таких объектов как: дороги со средней и низкой интенсивностью движения, парки и прогулочные дорожки, придворовые территории, площади, автостоянки и др. Литой корпус светильника выполнен из алюминиевого сплава, что обеспечивает оптимальный отвод тепла от электронных компонентов. Обтекаемая форма светильника дает высокую ветроустойчивость - меньше нагрузка на опору. Порошковое покрытие надежно сохраняет светильник от коррозии на протяжении всего срока службы. Крепление на трубу диаметром 40-60мм - наиболее распространенные установочные размеры для такого типа светильников. Устойчивость к вибрации благодаря системе предотвращения самопроизвольного ослабления резьбовых соединений. Драйвер светильника имеет коэффициент мощности не менее 0,9 - высокая энергоэффективность. Высокая световая отдача: 100лм/Вт. Тип КСС: Ш (Широкая). Широкий диапазон рабочих напряжений: 110-240В. Защита от обледенения. Вторичная оптика из UV | 3197.26 | 2877.53
00-00053147 | LDPO3-1001-008-4000-K01 | IEK | Светильник светодиодный, предназначен для внутреннего освещения бытовых, общественных и производственных освещений с повышенным содержанием пыли и влаги. Конструкция светильника и применяемые материалы обеспечивают высокую механическую прочность и защиту от проникновения пыли и влаги по классу IP54. Соответствуют ГОСТ Р МЭК 60598-1, ГОСТ Р МЭК 60598-2-4-99. Светильник оснащён оптико-акустическим датчиком реагирующем на звук в темноте (освещение не должно превышать 5lx), при высокой освещенности светильник на звук не реагирует и не включается. Чувствительный оптико-акустический датчик. Удобный монтаж без разбора светильника. Встроенный драйвер. Отсутствие пульсаций, высокий коэффициент мощности и стабильный световой поток на протяжении всего срока службы светильника. Противоударный корпус. Подключение через герметичную клеммную коробку – степень защиты светильника сохраняется. Время отключения после прекращения звуковых сигналов – 50±10 секунд. Радиус действия микрофона – 5 метров. | 1182.24 | 1064.02
00-00053148 | LDPO3-1002-012-4000-K01 | IEK | Светильник светодиодный, предназначен для внутреннего освещения бытовых, общественных и производственных освещений с повышенным содержанием пыли и влаги. Конструкция светильника и применяемые материалы обеспечивают высокую механическую прочность и защиту от проникновения пыли и влаги по классу IP54. Соответствуют ГОСТ Р МЭК 60598-1, ГОСТ Р МЭК 60598-2-4-99. Светильник оснащён оптико-акустическим датчиком реагирующем на звук в темноте (освещение не должно превышать 5lx), при высокой освещенности светильник на звук не реагирует и не включается. Чувствительный оптико-акустический датчик. Удобный монтаж без разбора светильника. Встроенный драйвер. Отсутствие пульсаций, высокий коэффициент мощности и стабильный световой поток на протяжении всего срока службы светильника. Противоударный корпус. Подключение через герметичную клеммную коробку – степень защиты светильника сохраняется. Время отключения после прекращения звуковых сигналов – 50±10 секунд. Радиус действия микрофона – 5 метров. | 1335.82 | 1202.24
00-00053136 | LDPO0-4001-8-4000-K01 | IEK | Светильник светодиодный серии ДПО предназначены для внутреннего освещения бытовых, общественных и производственных освещений с повышенным содержанием пыли и влаги. Конструкция светильника и применяемые материалы обеспечивают высокую механическую прочность и защиту от проникновения пыли и влаги по классу IP54. Соответствуют ГОСТ Р МЭК 60598-1, ГОСТ Р МЭК 60598-2-4-99. Оригинальный дизайн. Светодиодный источник света. Матовый рассеиватель. Противоударный корпус. Степень защиты - IP54. Удобный монтаж и подключение к питающей сети. | 573.73 | 516.36
00-00053137 | LDPO0-4002-12-4000-K01 | IEK | Светильник светодиодный серии ДПО предназначены для внутреннего освещения бытовых, общественных и производственных освещений с повышенным содержанием пыли и влаги. Конструкция светильника и применяемые материалы обеспечивают высокую механическую прочность и защиту от проникновения пыли и влаги по классу IP54. Соответствуют ГОСТ Р МЭК 60598-1, ГОСТ Р МЭК 60598-2-4-99. Оригинальный дизайн. Светодиодный источник света. Матовый рассеиватель. Противоударный корпус. Степень защиты - IP54. Удобный монтаж и подключение к питающей сети. | 689.11 | 620.2
00-00053138 | LDPO0-4003-15-4000-K01 | IEK | Светильник светодиодный серии ДПО предназначены для внутреннего освещения бытовых, общественных и производственных освещений с повышенным содержанием пыли и влаги. Конструкция светильника и применяемые материалы обеспечивают высокую механическую прочность и защиту от проникновения пыли и влаги по классу IP54. Соответствуют ГОСТ Р МЭК 60598-1, ГОСТ Р МЭК 60598-2-4-99. Оригинальный дизайн. Светодиодный источник света. Матовый рассеиватель. Противоударный корпус. Степень защиты - IP54. Удобный монтаж и подключение к питающей сети. | 896.87 | 807.18
00-00053139 | LDPO0-4004-18-4000-K01 | IEK | Светильник светодиодный серии ДПО предназначены для внутреннего освещения бытовых, общественных и производственных освещений с повышенным содержанием пыли и влаги. Конструкция светильника и применяемые материалы обеспечивают высокую механическую прочность и защиту от проникновения пыли и влаги по классу IP54. Соответствуют ГОСТ Р МЭК 60598-1, ГОСТ Р МЭК 60598-2-4-99. Оригинальный дизайн. Светодиодный источник света. Матовый рассеиватель. Противоударный корпус. Степень защиты - IP54. Удобный монтаж и подключение к питающей сети. | 1132.34 | 1019.11
00-00053140 | LDPO0-4005-8-6500-K01 | IEK | Светильник светодиодный серии ДПО предназначены для внутреннего освещения бытовых, общественных и производственных освещений с повышенным содержанием пыли и влаги. Конструкция светильника и применяемые материалы обеспечивают высокую механическую прочность и защиту от проникновения пыли и влаги по классу IP54. Соответствуют ГОСТ Р МЭК 60598-1, ГОСТ Р МЭК 60598-2-4-99. Оригинальный дизайн. Светодиодный источник света. Матовый рассеиватель. Противоударный корпус. Степень защиты - IP54. Удобный монтаж и подключение к питающей сети. | 546.42 | 491.78
00-00053141 | LDPO0-4006-12-6500-K01 | IEK | Светильник светодиодный серии ДПО предназначены для внутреннего освещения бытовых, общественных и производственных освещений с повышенным содержанием пыли и влаги. Конструкция светильника и применяемые материалы обеспечивают высокую механическую прочность и защиту от проникновения пыли и влаги по классу IP54. Соответствуют ГОСТ Р МЭК 60598-1, ГОСТ Р МЭК 60598-2-4-99. Оригинальный дизайн. Светодиодный источник света. Матовый рассеиватель. Противоударный корпус. Степень защиты - IP54. Удобный монтаж и подключение к питающей сети. | 626.45 | 563.81
00-00053142 | LDPO0-4007-15-6500-K01 | IEK | Светильник светодиодный серии ДПО предназначены для внутреннего освещения бытовых, общественных и производственных освещений с повышенным содержанием пыли и влаги. Конструкция светильника и применяемые материалы обеспечивают высокую механическую прочность и защиту от проникновения пыли и влаги по классу IP54. Соответствуют ГОСТ Р МЭК 60598-1, ГОСТ Р МЭК 60598-2-4-99. Оригинальный дизайн. Светодиодный источник света. Матовый рассеиватель. Противоударный корпус. Степень защиты - IP54. Удобный монтаж и подключение к питающей сети. | 896.87 | 807.18
00-00053143 | LDPO0-4011-8-4000-K01 | IEK | Светильник светодиодный серии ДПО предназначены для внутреннего освещения бытовых, общественных и производственных освещений с повышенным содержанием пыли и влаги. Конструкция светильника и применяемые материалы обеспечивают высокую механическую прочность и защиту от проникновения пыли и влаги по классу IP54. Соответствуют ГОСТ Р МЭК 60598-1, ГОСТ Р МЭК 60598-2-4-99. Оригинальный дизайн. Светодиодный источник света. Матовый рассеиватель. Противоударный корпус. Степень защиты - IP54. Удобный монтаж и подключение к питающей сети. | 560.99 | 504.89
00-00053144 | LDPO0-4012-12-4000-K01 | IEK | Светильник светодиодный серии ДПО предназначены для внутреннего освещения бытовых, общественных и производственных освещений с повышенным содержанием пыли и влаги. Конструкция светильника и применяемые материалы обеспечивают высокую механическую прочность и защиту от проникновения пыли и влаги по классу IP54. Соответствуют ГОСТ Р МЭК 60598-1, ГОСТ Р МЭК 60598-2-4-99. Оригинальный дизайн. Светодиодный источник света. Матовый рассеиватель. Противоударный корпус. Степень защиты - IP54. Удобный монтаж и подключение к питающей сети. | 689.11 | 620.2
00-00053145 | LDPO0-4100D-12-4000-K01 | IEK | Светильник светодиодный, применяется для внутреннего освещения бытовых помещений, общественных и производственных помещений с повышенным содержанием пыли и влаги, а также для наружного освещения с установкой светильников под навесом. Модель оснащена инфракрасным датчиком движения. Матовый рассеиватель обеспечивает ровный свет без слепящего эффекта. Легкий монтаж, не требующий разбора светильника. Монтажный набор входит в комплект поставки. Антивандальный ударопрочный корпус. | 1596.73 | 1437.06
00-00053146 | LDPO0-4200D-12-6500-K01 | IEK | Светильник светодиодный, применяется для внутреннего освещения бытовых помещений, общественных и производственных помещений с повышенным содержанием пыли и влаги, а также для наружного освещения с установкой светильников под навесом. Модель оснащена инфракрасным датчиком движения. Матовый рассеиватель обеспечивает ровный свет без слепящего эффекта. Легкий монтаж, не требующий разбора светильника. Монтажный набор входит в комплект поставки. Антивандальный ударопрочный корпус. | 1451.56 | 1306.4
00-00053150 | LDPO0-5010-08-4000-K01 | IEK | Светильник светодиодный серии ДПО предназначен для внутреннего освещения бытовых, общественных и производственных освещений с повышенным содержанием пыли и влаги. Конструкция светильника и применяемые материалы обеспечивают высокую механическую прочность и защиту от проникновения пыли и влаги по классу IP65. Соответствуют ГОСТ Р МЭК 60598-1, ГОСТ Р МЭК 60598-2-4-99. Светильники могут использоваться в холодном климате. Степень защиты IP65 позволяет использовать светильник вне навеса. Упрощенный способ монтажа светильника с применением специального кронштейна. Ударопрочный корпус обеспечивает антивандальные свойства светильника. | 928.86 | 835.97
00-00053154 | LDPO1-5012D-08-4000-K01 | IEK | Светильник светодиодный серии ДПО предназначен для внутреннего освещения бытовых, общественных и производственных освещений с повышенным содержанием пыли и влаги. Конструкция светильника и применяемые материалы обеспечивают высокую механическую прочность и защиту от проникновения пыли и влаги по классу IP65. Соответствуют ГОСТ Р МЭК 60598-1, ГОСТ Р МЭК 60598-2-4-99. Светильники могут использоваться в холодном климате. Степень защиты IP65 позволяет использовать светильник вне навеса. Упрощенный способ монтажа светильника с применением специального кронштейна. Ударопрочный корпус обеспечивает антивандальные свойства светильника. | 1824.79 | 1642.31
00-00053151 | LDPO0-5020-08-4000-K01 | IEK | Светильник светодиодный серии ДПО предназначен для внутреннего освещения бытовых, общественных и производственных освещений с повышенным содержанием пыли и влаги. Конструкция светильника и применяемые материалы обеспечивают высокую механическую прочность и защиту от проникновения пыли и влаги по классу IP65. Соответствуют ГОСТ Р МЭК 60598-1, ГОСТ Р МЭК 60598-2-4-99. Светильники могут использоваться в холодном климате. Степень защиты IP65 позволяет использовать светильник вне навеса. Упрощенный способ монтажа светильника с применением специального кронштейна. Ударопрочный корпус обеспечивает антивандальные свойства светильника. | 928.86 | 835.97
00-00053152 | LDPO0-5030-12-4000-K01 | IEK | Светильник светодиодный серии ДПО предназначен для внутреннего освещения бытовых, общественных и производственных освещений с повышенным содержанием пыли и влаги. Конструкция светильника и применяемые материалы обеспечивают высокую механическую прочность и защиту от проникновения пыли и влаги по классу IP65. Соответствуют ГОСТ Р МЭК 60598-1, ГОСТ Р МЭК 60598-2-4-99. Светильники могут использоваться в холодном климате. Степень защиты IP65 позволяет использовать светильник вне навеса. Упрощенный способ монтажа светильника с применением специального кронштейна. Ударопрочный корпус обеспечивает антивандальные свойства светильника. | 1050.3 | 945.27
00-00053155 | LDPO1-5032D-12-4000-K01 | IEK | Светильник светодиодный серии ДПО предназначен для внутреннего освещения бытовых, общественных и производственных освещений с повышенным содержанием пыли и влаги. Конструкция светильника и применяемые материалы обеспечивают высокую механическую прочность и защиту от проникновения пыли и влаги по классу IP65. Соответствуют ГОСТ Р МЭК 60598-1, ГОСТ Р МЭК 60598-2-4-99. Светильники могут использоваться в холодном климате. Степень защиты IP65 позволяет использовать светильник вне навеса. Упрощенный способ монтажа светильника с применением специального кронштейна. Ударопрочный корпус обеспечивает антивандальные свойства светильника. | 1870.6 | 1683.54
00-00053153 | LDPO0-5040-12-4000-K01 | IEK | Светильник светодиодный серии ДПО предназначен для внутреннего освещения бытовых, общественных и производственных освещений с повышенным содержанием пыли и влаги. Конструкция светильника и применяемые материалы обеспечивают высокую механическую прочность и защиту от проникновения пыли и влаги по классу IP65. Соответствуют ГОСТ Р МЭК 60598-1, ГОСТ Р МЭК 60598-2-4-99. Светильники могут использоваться в холодном климате. Степень защиты IP65 позволяет использовать светильник вне навеса. Упрощенный способ монтажа светильника с применением специального кронштейна. Ударопрочный корпус обеспечивает антивандальные свойства светильника. | 1025.35 | 922.81
00-00053223 | LDCK-0-1501-55-4000-K01 | IEK | Светильник светодиодный линейный предназначен для освещения магазинов, супермаркетов и других торговых помещений. Специальная легкоразборная конструкция корпуса светильника с защелками обеспечивает быстрый доступ к драйверу и кабельной линии без применения инструментов. Встроенная кабельная линия с тремя группами фаз позволяет соединять до 30 светильников и осуществлять их раздельное управление. Надежный профессиональный драйвер и применяемые материалы рассеивателя обеспечивают долгий срок службы и стабильность светотехнических характеристик. Наличие IES-файлов в плагине Dialux. Возможность подвесного и накладного монтажа. | 10530.28 | 9477.25
00-00053224 | LDCK-0-1501-55-5000-K01 | IEK | Светильник светодиодный линейный предназначен для освещения магазинов, супермаркетов и других торговых помещений. Специальная легкоразборная конструкция корпуса светильника с защелками обеспечивает быстрый доступ к драйверу и кабельной линии без применения инструментов. Встроенная кабельная линия с тремя группами фаз позволяет соединять до 30 светильников и осуществлять их раздельное управление. Надежный профессиональный драйвер и применяемые материалы рассеивателя обеспечивают долгий срок службы и стабильность светотехнических характеристик. Наличие IES-файлов в плагине Dialux. Возможность подвесного и накладного монтажа. | 10530.28 | 9477.25
00-00053322 | LDRO1-2060-04-10-K02 | IEK | Светильник светодиодный переносной ДРО со шнуром IEK с IP44 предназначен для временного местного освещения рабочей зоны. Незаменимы при проведении ремонтных и строительных работ. Конструкция светильников и применяемые материалы обеспечивают ударопрочные свойства, а также защиту от попадания внутрь пыли, влаги и масла по классу IP44. Широкая область применения светильников: в быту, в автосервисах и ремонтных мастерских, на промышленных предприятиях, в частном домостроении и т.д. Светильники имеют поворотный крюк для подвеса в любом удобном месте. Являются полноценной энергоэффективной заменой светильников УП-1Р с лампой накаливания и ЛРО с линейной люминесцентной лампой. Длина питающего шнура 10м с сечением 2х0,75 мм2. Ударопрочный корпус. | 1624.19 | 1461.77
00-00053324 | LDRO1-2061-09-10-K02 | IEK | Светильник светодиодный переносной ДРО со шнуром IEK с IP44 предназначен для временного местного освещения рабочей зоны. Незаменимы при проведении ремонтных и строительных работ. Конструкция светильников и применяемые материалы обеспечивают ударопрочные свойства, а также защиту от попадания внутрь пыли, влаги и масла по классу IP44. Широкая область применения светильников: в быту, в автосервисах и ремонтных мастерских, на промышленных предприятиях, в частном домостроении и т.д. Светильники имеют поворотный крюк для подвеса в любом удобном месте. Являются полноценной энергоэффективной заменой светильников УП-1Р с лампой накаливания и ЛРО с линейной люминесцентной лампой. Длина питающего шнура 10м с сечением 2х0,75 мм2. Ударопрочный корпус. | 2232.32 | 2009.09
00-00053323 | LDRO1-2061-09-05-K02 | IEK | Светильник светодиодный переносной ДРО со шнуром IEK с IP44 предназначен для временного местного освещения рабочей зоны. Незаменимы при проведении ремонтных и строительных работ. Конструкция светильников и применяемые материалы обеспечивают ударопрочные свойства, а также защиту от попадания внутрь пыли, влаги и масла по классу IP44. Широкая область применения светильников: в быту, в автосервисах и ремонтных мастерских, на промышленных предприятиях, в частном домостроении и т.д. Светильники имеют поворотный крюк для подвеса в любом удобном месте. Являются полноценной энергоэффективной заменой светильников УП-1Р с лампой накаливания и ЛРО с линейной люминесцентной лампой. Длина питающего шнура 10м с сечением 2х0,75 мм2. Ударопрочный корпус. | 1850.38 | 1665.34
00-00053217 | LDSK-0-101-12-4000-K01 | IEK | Светильник светодиодный трековый применяется для акцентного освещения коммерческих площадей различного формата – от небольших магазинов до гипермаркетов. Широкие возможности по созданию различных световых схем. Большой диапазон регулировки положения светильника и направленности света. Индекс цветопередачи CRI>80. Естественные цвета освещаемых предметов. Повышенная безопасность. Наличие заземляющего контакта у всех моделей. Надежный профессиональный драйвер. Стабильный световой поток и отсутствие пульсации. | 2193 | 1973.7
00-00053218 | LDSK-0-102-18-4000-K01 | IEK | Светильник светодиодный трековый применяется для акцентного освещения коммерческих площадей различного формата – от небольших магазинов до гипермаркетов. Широкие возможности по созданию различных световых схем. Большой диапазон регулировки положения светильника и направленности света. Индекс цветопередачи CRI>80. Естественные цвета освещаемых предметов. Повышенная безопасность. Наличие заземляющего контакта у всех моделей. Надежный профессиональный драйвер. Стабильный световой поток и отсутствие пульсации. | Уточняйте у менеджера | Уточняйте у менеджера
00-00053219 | LDSK-0-301-20-4000-K01 | IEK | Светильник светодиодный трековый применяется для акцентного освещения коммерческих площадей различного формата – от небольших магазинов до гипермаркетов. Широкие возможности по созданию различных световых схем. Большой диапазон регулировки положения светильника и направленности света. Индекс цветопередачи CRI>80. Естественные цвета освещаемых предметов. Повышенная безопасность. Наличие заземляющего контакта у всех моделей. Надежный профессиональный драйвер. Стабильный световой поток и отсутствие пульсации. | Уточняйте у менеджера | Уточняйте у менеджера
00-00053220 | LDSK-0-302-30-4000-K01 | IEK | Светильник светодиодный трековый применяется для акцентного освещения коммерческих площадей различного формата – от небольших магазинов до гипермаркетов. Широкие возможности по созданию различных световых схем. Большой диапазон регулировки положения светильника и направленности света. Индекс цветопередачи CRI>80. Естественные цвета освещаемых предметов. Повышенная безопасность. Наличие заземляющего контакта у всех моделей. Надежный профессиональный драйвер. Стабильный световой поток и отсутствие пульсации. | 3916.06 | 3524.45
00-00053221 | LDSK-0-303-40-4000-K01 | IEK | Светильник светодиодный трековый применяется для акцентного освещения коммерческих площадей различного формата – от небольших магазинов до гипермаркетов. Широкие возможности по созданию различных световых схем. Большой диапазон регулировки положения светильника и направленности света. Индекс цветопередачи CRI>80. Естественные цвета освещаемых предметов. Повышенная безопасность. Наличие заземляющего контакта у всех моделей. Надежный профессиональный драйвер. Стабильный световой поток и отсутствие пульсации. | 4768.86 | 4291.97
00-00053222 | LDSK-0-304-50-4000-K01 | IEK | Светильник светодиодный трековый применяется для акцентного освещения коммерческих площадей различного формата – от небольших магазинов до гипермаркетов. Широкие возможности по созданию различных световых схем. Большой диапазон регулировки положения светильника и направленности света. Индекс цветопередачи CRI>80. Естественные цвета освещаемых предметов. Повышенная безопасность. Наличие заземляющего контакта у всех моделей. Надежный профессиональный драйвер. Стабильный световой поток и отсутствие пульсации. | Уточняйте у менеджера | Уточняйте у менеджера
00-00062362 | 74-0100 | REXANT | Аварийные Светильники предназначены для установки во внутренних помещениях промышленных предприятий, гражданских зданий и сооружений. Обеспечивая освещение и сообщение необходимой информации (направление выхода, выхода) в случае прекращения подачи электроэнергии. Характеристики: • Способ крепления: настенный, подвесной. • Исполнение: односторонний. • Номинальное напряжение: 180-240 В, 50/60 Гц. • Количество светодиодов в светильнике: 4 шт. • Мощность: 3 Вт. • Размеры стекла: 329x118 мм. • Размеры светильника: 355x145x20 мм. • Степень защиты: IP20. • Тип аккумуляторных батарей: никель-кадмиевые 1.2 В. • Время работы от аккумулятора: 90 минут • Материал корпуса: алюминиевый сплав. Источником света в светильнике является светодиодная линейка, использование которой дает преимущество в сравнении с применяемыми в настоящее время люминесцентными лампами и лампами накаливания. Светильник имеет два варианта крепления: настенное и потолочное. Световые указатели имеют встроенный аккумулятор и сох | Уточняйте у менеджера | Уточняйте у менеджера
00-00062360 | 74-0070 | REXANT | Аварийные Светильники предназначены для установки во внутренних помещениях промышленных предприятий, гражданских зданий и сооружений. Обеспечивая освещение и сообщение необходимой информации (направление выхода, выхода) в случае прекращения подачи электроэнергии. Характеристики: • Способ крепления: настенный, подвесной. • Исполнение: односторонний. • Цвет Диодов - зеленый. • Номинальное напряжение: 230 В, 50 Гц. • Количество светодиодов в светильнике: 4 шт. • Мощность: 3 Вт. • Размеры стекла: 329x118 мм. • Размеры светильника: 355x145x26 мм. • Степень защиты: IP20. • Тип аккумуляторных батарей: никель-кадмиевые 1.2 В. • Время работы от аккумулятора: 90 минут • Материал корпуса: алюминиевый сплав. Источником света в светильнике является светодиодная линейка, использование которой дает преимущество в сравнении с применяемыми в настоящее время люминесцентными лампами и лампами накаливания. Светильник имеет два варианта крепления: настенное и потолочное. Световые указатели имеют встроенный | 1041.04 | 822.42
00-00053277 | LDPA0-2101-30-K01 | IEK | Светильники аварийные светодиодные серии ДПА - аварийно-эвакуационные, непостоянного действия. Предназначены для использования в помещениях с низким уровнем содержания влаги и пыли и применяются: - для освещения путей эвакуации, коридоров, проходов, запасных дверей; - как эвакуационные или указательные светильники при наличии пиктограмм (не входят в комплект). Соответствуют требованиям технических регламентов Таможенного союза ТР ТС 004/2011, ТР ТС 020/2011, ГОСТ Р МЭК 60598-1, ГОСТ Р МЭК 60598-2-22 (для аварийного освещения). | 4187.17 | 3768.45
00-00053279 | LDPA0-2104-60-K01 | IEK | Светильники аварийные светодиодные серии ДПА - аварийно-эвакуационные, непостоянного действия. Предназначены для использования в помещениях с низким уровнем содержания влаги и пыли и применяются: - для освещения путей эвакуации, коридоров, проходов, запасных дверей; - как эвакуационные или указательные светильники при наличии пиктограмм (не входят в комплект). Соответствуют требованиям технических регламентов Таможенного союза ТР ТС 004/2011, ТР ТС 020/2011, ГОСТ Р МЭК 60598-1, ГОСТ Р МЭК 60598-2-22 (для аварийного освещения). | 4515.74 | 4064.17
00-00053278 | LDPA0-2101-4-65-K01 | IEK | Светильники серии ДПА, предназначен для освещения в общественных, административных, промышленных помещений небольшой площади, требующие высокую степень защиты от пыли и влаги. | 4701.85 | 4231.67
00-00105822 | LDPA3-3000-3-20-K01 | IEK | Светильник аварийный ДПА 3000 - совмещенный прибор (антипаническое и аварийно-эвакуационное) аварийного освещения предназначен для указания направления эвакуации, обеспечения освещения на путях эвакуации, указания размещения средств противопожарной защиты и пр. | 7184.34 | 6465.91
00-00053280 | LDPA0-5030-1H-K01 | IEK | Светильники аварийные светодиодные серии ДПА 5030, ДПА 5040, товарного знака IEK предназначены для обеспечения аварийно-эвакуационного освещения в общественных, административных помещениях с низким уровнем содержания влаги и пыли, а также могут использоваться для указания направления эвакуации при наличии пиктограмм (в комплект не входят). Аварийная работа светильников осуществляется от встроенного (незаменяемого) аккумулятора. | 4560.34 | 4104.31
00-00035953 | LDPA0-5030-3H-K01 | IEK | Светильники аварийные светодиодные серии ДПА 5030, ДПА 5040, товарного знака IEK предназначены для обеспечения аварийно-эвакуационного освещения в общественных, административных помещениях с низким уровнем содержания влаги и пыли, а также могут использоваться для указания направления эвакуации при наличии пиктограмм (в комплект не входят). Аварийная работа светильников осуществляется от встроенного (незаменяемого) аккумулятора. | 5223.7 | 4701.33
00-00053281 | LDPA0-5031-1-20-K01 | IEK | Светильники аварийные светодиодные серии ДПА 5031 предназначены для обеспечения аварийно-эвакуационного освещения в общественных, административных помещениях с низким уровнем содержания влаги и пыли, а также могут использоваться для указания направления эвакуации. В комплект поставки входит 1 пиктограмма из светопрозрачного пластика. Аварийная работа светильников осуществляется от встроенного (незаменяемого) аккумулятора. Светильник имеет универсальное подключение (постоянного и непостоянного действия - зависит от схемы). Дальность распознавания 24 м, потребляемая мощность при заряде - 5 Вт, минимальная яркость 15 кд\м2. Соответствуют требованиям ГОСТ Р МЭК 60598-2-22 по аварийному освещению. | 8626.26 | 7763.63
00-00053282 | LDPA0-5031-3-20-K01 | IEK | Светильники аварийные светодиодные серии ДПА 5031 предназначены для обеспечения аварийно-эвакуационного освещения в общественных, административных помещениях с низким уровнем содержания влаги и пыли, а также могут использоваться для указания направления эвакуации. В комплект поставки входит 1 пиктограмма из светопрозрачного пластика. Аварийная работа светильников осуществляется от встроенного (незаменяемого) аккумулятора. Светильник имеет универсальное подключение (постоянного и непостоянного действия - зависит от схемы). Дальность распознавания 24 м, потребляемая мощность при заряде - 5 Вт, минимальная яркость 15 кд\м2. Соответствуют требованиям ГОСТ Р МЭК 60598-2-22 по аварийному освещению. | 9281.39 | 8353.25
00-00053286 | LDPA1-5030-3-20-K01 | IEK | Светильник аварийный светодиодный предназначен для освещения в общественных, административных, промышленных помещений, требующих особой безопасности. Рабочее освещение от 230В, заряд аккумулятора от сети 230В. Рабочее освещение от сети постоянного напряжения 10-24В. Возможность заряда аккумулятора от сети постоянного напряжения 10-24В. Степень защиты IP20. | 5176.73 | 4659.06
00-00053283 | LDPA0-5040-1H-K01 | IEK | Светильники аварийные светодиодные серии ДПА 5030, ДПА 5040, товарного знака IEK предназначены для обеспечения аварийно-эвакуационного освещения в общественных, административных помещениях со средним уровнем содержания влаги и пыли, а также могут использоваться для указания направления эвакуации при наличии пиктограмм (в комплект не входят). Аварийная работа светильников осуществляется от встроенного (незаменяемого) аккумулятора. | 6247.66 | 5622.89
00-00053284 | LDPA0-5040-3H-K01 | IEK | Светильники аварийные светодиодные серии ДПА 5030, ДПА 5040, товарного знака IEK предназначены для обеспечения аварийно-эвакуационного освещения в общественных, административных помещениях со средним уровнем содержания влаги и пыли, а также могут использоваться для указания направления эвакуации при наличии пиктограмм (в комплект не входят). Аварийная работа светильников осуществляется от встроенного (незаменяемого) аккумулятора. | 6232.27 | 5609.04
00-00053285 | LDPA0-5042-1-65-K01 | IEK | Светильники аварийные светодиодные серии ДПА 5042 предназначены для обеспечения аварийно-эвакуационного освещения в общественных, административных помещениях с высоким уровнем содержания влаги и пыли (IP65), а также могут использоваться для указания направления эвакуации (пиктограммы в комплект поставки не входят). Аварийная работа светильников осуществляется от встроенного (незаменяемого) аккумулятора. Светильники имеют универсальное подключение (постоянного и непостоянного действия - зависит от схемы). Дальность распознавания 16 м, потребляемая мощность при заряде - 5 Вт. Соответствуют требованиям ГОСТ Р МЭК 60598-2-22 по аварийному освещению. | 8819.1 | 7937.19
00-00035954 | LDPA0-5042-3-65-K01 | IEK | Светильники аварийные светодиодные серии ДПА 5042 предназначены для обеспечения аварийно-эвакуационного освещения в общественных, административных помещениях с высоким уровнем содержания влаги и пыли (IP65), а также могут использоваться для указания направления эвакуации (пиктограммы в комплект поставки не входят). Аварийная работа светильников осуществляется от встроенного (незаменяемого) аккумулятора. Светильники имеют универсальное подключение (постоянного и непостоянного действия - зависит от схемы). Дальность распознавания 16 м, потребляемая мощность при заряде - 5 Вт. Соответствуют требованиям ГОСТ Р МЭК 60598-2-22 по аварийному освещению. | 10118.75 | 9106.88
00-00053287 | LDPA1-5040-3-54-K01 | IEK | Светильник аварийный светодиодный ДПА предназначен для освещения в общественных, административных, промышленных помещений, требующих особой безопасности. Рабочее освещение от 230В, заряд аккумулятора от сети 230В. Рабочее освещение от сети постоянного напряжения 10-24В. Возможность заряда аккумулятора от сети постоянного напряжения 10-24В. Степень защиты IP54. | 7568.44 | 6811.6
00-00116628 | LDPA0-5045-2-54-K01 | IEK | Светильник аварийный ДПА 5045 используется для обозначения эвакуационных выходов, а также для различных информационных целей в помещениях с высоким уровнем содержания влаги. Применяется для освещения путей эвакуации, коридоров, проходов, запасных дверей. Оснащен кнопкой «Тест» для индивидуального тестирования работоспособности светильника. Имеет универсальное подключение (постоянного и непостоянного действия - зависит от схемы). Дальность распознавания 18 м, потребляемая мощность при заряде - 3,5 Вт. | 4881.61 | 4393.45
00-00053276 | LDPA0-130-1-3-K01 | IEK | Светильник аварийный светодиодный ДПА130 - автономный непостоянного действия. Аварийная работа светильника осуществляется от встроенного аккумулятора, в случае непредвиденного отключения сети 230В или при снижении напряжения ниже порогового уровня. Встраивается в подвесные потолки и предназначен для обеспечения аварийно-эвакуационного освещения в общественных, административных помещениях с низким уровнем содержания влаги и пыли. | 6909.47 | 6218.52
00-00053132 | LUVB0-GX53-1-K01 | IEK | Светильник встраиваемый под лампу, предназначен для монтажа в натяжные и подвесные потолки. Широко применяются в бытовом и офисном освещении. Соответствуют ГОСТ IEC 60598-2-2 и требованиям Технических регламентов Таможенного союза ТР ТС 004/2011, ТР ТС 020/2011. Для ламп с цоколем GX53 мощностью до 15Вт. Рамка из стали с антикоррозионным цветным покрытием. Патрон из термостойкого негорючего пластика. Защитное кольцо для установки в натяжной потолок в комплекте. Легкий и компактный корпус: вес 48г, толщина 18мм. Простая установка – не требуется специальных инструментов. | 198.1 | 178.29
00-00053133 | LUVB0-GX53-1-K22 | IEK | Светильник встраиваемый под лампу, предназначен для монтажа в натяжные и подвесные потолки. Широко применяются в бытовом и офисном освещении. Соответствуют ГОСТ IEC 60598-2-2 и требованиям Технических регламентов Таможенного союза ТР ТС 004/2011, ТР ТС 020/2011. Для ламп с цоколем GX53 мощностью до 15Вт. Рамка из стали с антикоррозионным цветным покрытием. Патрон из термостойкого негорючего пластика. Защитное кольцо для установки в натяжной потолок в комплекте. Легкий и компактный корпус: вес 48г, толщина 18мм. Простая установка – не требуется специальных инструментов. | 212.77 | 191.49
00-00053134 | LUVB0-GX53-1-K23 | IEK | Светильник встраиваемый под лампу, предназначен для монтажа в натяжные и подвесные потолки. Широко применяются в бытовом и офисном освещении. Соответствуют ГОСТ IEC 60598-2-2 и требованиям Технических регламентов Таможенного союза ТР ТС 004/2011, ТР ТС 020/2011. Для ламп с цоколем GX53 мощностью до 15Вт. Рамка из стали с антикоррозионным цветным покрытием. Патрон из термостойкого негорючего пластика. Защитное кольцо для установки в натяжной потолок в комплекте. Легкий и компактный корпус: вес 48г, толщина 18мм. Простая установка – не требуется специальных инструментов. | 212.77 | 191.49
00-00053135 | LUVB0-GX53-1-K27 | IEK | Светильник встраиваемый под лампу, предназначен для монтажа в натяжные и подвесные потолки. Широко применяются в бытовом и офисном освещении. Соответствуют ГОСТ IEC 60598-2-2 и требованиям Технических регламентов Таможенного союза ТР ТС 004/2011, ТР ТС 020/2011. Для ламп с цоколем GX53 мощностью до 15Вт. Рамка из стали с антикоррозионным цветным покрытием. Патрон из термостойкого негорючего пластика. Защитное кольцо для установки в натяжной потолок в комплекте. Легкий и компактный корпус: вес 48г, толщина 18мм. Простая установка – не требуется специальных инструментов. | 240.9 | 216.81
00-00053316 | LDBA0-3924-07-K01 | IEK | Светильник светодиодный аккумуляторный, предназначен для временного местного освещения рабочей зоны при отключении электроэнергии в жилых, хозяйственных и промышленных помещениях, а также незаменимы в качестве переносных светильников в походе, мастерской, при проведении ремонтных работ и т.д. Компактные размеры, легкий вес, простой монтаж. Выдвижная вилка позволит быстро зарядить аккумулятор. Имеют встроенную защиту от поражения электрическим током, короткого замыкания, встроенную защиту от перезаряда и сверхразряда АКБ. Возможность визуального контроля работоспособности аккумулятора с помощью яркого индикатора сбоку светильника. Высокая надежность аккумулятора. Время работы от АКБ увеличено до 6 часов. | 541.32 | 487.19
00-00053317 | LDBA0-3925-10-K01 | IEK | Светильник светодиодный аккумуляторный, предназначен для временного местного освещения рабочей зоны при отключении электроэнергии в жилых, хозяйственных и промышленных помещениях, а также незаменимы в качестве переносных светильников в походе, мастерской, при проведении ремонтных работ и т.д. Компактные размеры, легкий вес, простой монтаж. Выдвижная вилка позволит быстро зарядить аккумулятор. Имеют встроенную защиту от поражения электрическим током, короткого замыкания, встроенную защиту от перезаряда и сверхразряда АКБ. Возможность визуального контроля работоспособности аккумулятора с помощью яркого индикатора сбоку светильника. Высокая надежность аккумулятора. Время работы от АКБ увеличено до 6 часов. | Уточняйте у менеджера | Уточняйте у менеджера
00-00053318 | LDBA0-3926-30-K01 | IEK | Светильник светодиодный аккумуляторный, предназначен для временного местного освещения рабочей зоны при отключении электроэнергии в жилых, хозяйственных и промышленных помещениях, а также незаменимы в качестве переносных светильников в походе, мастерской, при проведении ремонтных работ и т.д. Компактные размеры, легкий вес, простой монтаж. Выдвижная вилка позволит быстро зарядить аккумулятор. Имеют встроенную защиту от поражения электрическим током, короткого замыкания, встроенную защиту от перезаряда и сверхразряда АКБ. Возможность визуального контроля работоспособности аккумулятора с помощью яркого индикатора сбоку светильника. Высокая надежность аккумулятора. Время работы от АКБ увеличено до 6 часов. | 1444.72 | 1300.25
00-00053319 | LDBA0-3927-90-K01 | IEK | Светильник светодиодный аккумуляторный, предназначен для временного местного освещения рабочей зоны при отключении электроэнергии в жилых, хозяйственных и промышленных помещениях, а также незаменимы в качестве переносных светильников в походе, мастерской, при проведении ремонтных работ и т.д. Компактные размеры, легкий вес, простой монтаж. Выдвижная вилка позволит быстро зарядить аккумулятор. Имеют встроенную защиту от поражения электрическим током, короткого замыкания, встроенную защиту от перезаряда и сверхразряда АКБ. Возможность визуального контроля работоспособности аккумулятора с помощью яркого индикатора сбоку светильника. Высокая надежность аккумулятора. Время работы от АКБ увеличено до 6 часов. | 3548.4 | 3193.56
00-00053320 | LDBA0-3928-60-K01 | IEK | Светильник светодиодный аккумуляторный, предназначен для временного местного освещения рабочей зоны при отключении электроэнергии в жилых, хозяйственных и промышленных помещениях, а также незаменимы в качестве переносных светильников в походе, мастерской, при проведении ремонтных работ и т.д. Компактные размеры, легкий вес, простой монтаж. Выдвижная вилка позволит быстро зарядить аккумулятор. Имеют встроенную защиту от поражения электрическим током, короткого замыкания, встроенную защиту от перезаряда и сверхразряда АКБ. Возможность визуального контроля работоспособности аккумулятора с помощью яркого индикатора сбоку светильника. Высокая надежность аккумулятора. Время работы от АКБ увеличено до 6 часов. | 2887.98 | 2599.18
00-00053321 | LDBA0-3929-120-K01 | IEK | Светильник светодиодный аккумуляторный, предназначен для временного местного освещения рабочей зоны при отключении электроэнергии в жилых, хозяйственных и промышленных помещениях, а также незаменимы в качестве переносных светильников в походе, мастерской, при проведении ремонтных работ и т.д. Компактные размеры, легкий вес, простой монтаж. Выдвижная вилка позволит быстро зарядить аккумулятор. Имеют встроенную защиту от поражения электрическим током, короткого замыкания, встроенную защиту от перезаряда и сверхразряда АКБ. Возможность визуального контроля работоспособности аккумулятора с помощью яркого индикатора сбоку светильника. Высокая надежность аккумулятора. Время работы от АКБ увеличено до 6 часов. | 4224.26 | 3801.83
00-00053176 | LDBO0-1000-01-060-K01 | IEK | Светильник светодиодный линейный для светодиодной лампы с патроном G13 длиной 600мм или 1200мм. Применяется для установки внутри помещения (бытовые помещения, лестничные пролёты, стройки (как временное освещение) и т.д.). Бюджетное решение для освещения помещений. Компактный размер. Светильник прост в установке и обслуживании. Каждый светильник упакован в термоплёнку с нанесением индивидуального стикера. Используется только с LED лампами с цоколем G13 размером 600мм и 1200мм. | 155.42 | 139.88
00-00053177 | LDBO0-1001-01-120-K01 | IEK | Светильник светодиодный линейный для светодиодной лампы с патроном G13 длиной 600мм или 1200мм. Применяется для установки внутри помещения (бытовые помещения, лестничные пролёты, стройки (как временное освещение) и т.д.). Бюджетное решение для освещения помещений. Компактный размер. Светильник прост в установке и обслуживании. Каждый светильник упакован в термоплёнку с нанесением индивидуального стикера. Используется только с LED лампами с цоколем G13 размером 600мм и 1200мм. | 254.38 | 228.94
00-00053209 | LDVO0-1601-1-7-K01 | IEK | Светильник светодиодный ДВО предназначен для освещения внутренних пространств в жилых, офисных и коммерческих помещениях. Отличается компактным размером и равномерной засветкой без слепящего эффекта. Благодаря компактным размерам и способу установки светильники ДВО станут идеальным решением любых задач по освещению, в том числе и для помещений с ограниченным потолочным пространством. | 474.12 | 426.71
00-00053210 | LDVO0-1602-1-7-K02 | IEK | Светильник светодиодный ДВО предназначен для освещения внутренних пространств в жилых, офисных и коммерческих помещениях. Отличается компактным размером и равномерной засветкой без слепящего эффекта. Благодаря компактным размерам и способу установки светильники ДВО станут идеальным решением любых задач по освещению, в том числе и для помещений с ограниченным потолочным пространством. | 443.1 | 398.79
00-00053211 | LDVO0-1605-1-12-K02 | IEK | Светильник светодиодный ДВО предназначен для освещения внутренних пространств в жилых, офисных и коммерческих помещениях. Отличается компактным размером и равномерной засветкой без слепящего эффекта. Благодаря компактным размерам и способу установки светильники ДВО станут идеальным решением любых задач по освещению, в том числе и для помещений с ограниченным потолочным пространством. | 693.28 | 623.95
00-00053212 | LDVO0-1606-1-12-6500-K01 | IEK | Светильник светодиодный ДВО предназначен для освещения внутренних пространств в жилых, офисных и коммерческих помещениях. Отличается компактным размером и равномерной засветкой без слепящего эффекта. Благодаря компактным размерам и способу установки светильники ДВО станут идеальным решением любых задач по освещению, в том числе и для помещений с ограниченным потолочным пространством. | 693.28 | 623.95
00-00053213 | LDVO0-1607-1-18-K01 | IEK | Светильник светодиодный ДВО предназначен для освещения внутренних пространств в жилых, офисных и коммерческих помещениях. Отличается компактным размером и равномерной засветкой без слепящего эффекта. Благодаря компактным размерам и способу установки светильники ДВО станут идеальным решением любых задач по освещению, в том числе и для помещений с ограниченным потолочным пространством. | 1451.03 | 1305.93
00-00053214 | LDVO0-1608-1-18-6500-K01 | IEK | Светильник светодиодный ДВО предназначен для освещения внутренних пространств в жилых, офисных и коммерческих помещениях. Отличается компактным размером и равномерной засветкой без слепящего эффекта. Благодаря компактным размерам и способу установки светильники ДВО станут идеальным решением любых задач по освещению, в том числе и для помещений с ограниченным потолочным пространством. | 1451.03 | 1305.93
00-00053215 | LDVO0-1609-1-24-4000-K01 | IEK | Светильник светодиодный ДВО предназначен для освещения внутренних пространств в жилых, офисных и коммерческих помещениях. Отличается компактным размером и равномерной засветкой без слепящего эффекта. Благодаря компактным размерам и способу установки светильники ДВО станут идеальным решением любых задач по освещению, в том числе и для помещений с ограниченным потолочным пространством. | 2036 | 1832.4
00-00053216 | LDVO0-1610-1-24-6500-K01 | IEK | Светильник светодиодный ДВО предназначен для освещения внутренних пространств в жилых, офисных и коммерческих помещениях. Отличается компактным размером и равномерной засветкой без слепящего эффекта. Благодаря компактным размерам и способу установки светильники ДВО станут идеальным решением любых задач по освещению, в том числе и для помещений с ограниченным потолочным пространством. | 2036 | 1832.4
00-00053232 | LDSP0-3004-100-60-K23 | IEK | Светильник светодиодный, предназначен для общего освещения производственных, складских, подсобных помещений с большим содержанием пыли и влаги, торговых и выставочных павильонов, супер- и гипермаркетов, спортивных комплексов и т.д. Высокая светоотдача 140 лм/Вт. Широкий диапазон рабочих напряжений 100-240В. Полная электромагнитная совместимость (ЕМС). Корпус с высоким уровнем теплоотвода из алюминиевого сплава. Возможность переоборудования имеющихся промышленных светильников (например, серии ЖСП, ГСП, РСП, НСП). Низкие расходы на эксплуатацию светильника. Опция подбора вторичной оптики (выбор КСС, Д120, Г60, Г90). Высокая степень защиты IP и широкий диапазон рабочих температур делают светильник универсальным. | 16639.78 | 14975.8
00-00053233 | LDSP0-3005-100-90-K23 | IEK | Светильник светодиодный, предназначен для общего освещения производственных, складских, подсобных помещений с большим содержанием пыли и влаги, торговых и выставочных павильонов, супер- и гипермаркетов, спортивных комплексов и т.д. Высокая светоотдача 140 лм/Вт. Широкий диапазон рабочих напряжений 100-240В. Полная электромагнитная совместимость (ЕМС). Корпус с высоким уровнем теплоотвода из алюминиевого сплава. Возможность переоборудования имеющихся промышленных светильников (например, серии ЖСП, ГСП, РСП, НСП). Низкие расходы на эксплуатацию светильника. Опция подбора вторичной оптики (выбор КСС, Д120, Г60, Г90). Высокая степень защиты IP и широкий диапазон рабочих температур делают светильник универсальным. | 16639.78 | 14975.8
00-00053234 | LDSP0-3006-100-120-K23 | IEK | Светильник светодиодный, предназначен для общего освещения производственных, складских, подсобных помещений с большим содержанием пыли и влаги, торговых и выставочных павильонов, супер- и гипермаркетов, спортивных комплексов и т.д. Высокая светоотдача 140 лм/Вт. Широкий диапазон рабочих напряжений 100-240В. Полная электромагнитная совместимость (ЕМС). Корпус с высоким уровнем теплоотвода из алюминиевого сплава. Возможность переоборудования имеющихся промышленных светильников (например, серии ЖСП, ГСП, РСП, НСП). Низкие расходы на эксплуатацию светильника. Опция подбора вторичной оптики (выбор КСС, Д120, Г60, Г90). Высокая степень защиты IP и широкий диапазон рабочих температур делают светильник универсальным. | 16639.78 | 14975.8
00-00053235 | LDSP0-3007-150-60-K23 | IEK | Светильник светодиодный, предназначен для общего освещения производственных, складских, подсобных помещений с большим содержанием пыли и влаги, торговых и выставочных павильонов, супер- и гипермаркетов, спортивных комплексов и т.д. Высокая светоотдача 140 лм/Вт. Широкий диапазон рабочих напряжений 100-240В. Полная электромагнитная совместимость (ЕМС). Корпус с высоким уровнем теплоотвода из алюминиевого сплава. Возможность переоборудования имеющихся промышленных светильников (например, серии ЖСП, ГСП, РСП, НСП). Низкие расходы на эксплуатацию светильника. Опция подбора вторичной оптики (выбор КСС, Д120, Г60, Г90). Высокая степень защиты IP и широкий диапазон рабочих температур делают светильник универсальным. | 24243.07 | 21818.76
00-00053236 | LDSP0-3008-150-90-K23 | IEK | Светильник светодиодный, предназначен для общего освещения производственных, складских, подсобных помещений с большим содержанием пыли и влаги, торговых и выставочных павильонов, супер- и гипермаркетов, спортивных комплексов и т.д. Высокая светоотдача 140 лм/Вт. Широкий диапазон рабочих напряжений 100-240В. Полная электромагнитная совместимость (ЕМС). Корпус с высоким уровнем теплоотвода из алюминиевого сплава. Возможность переоборудования имеющихся промышленных светильников (например, серии ЖСП, ГСП, РСП, НСП). Низкие расходы на эксплуатацию светильника. Опция подбора вторичной оптики (выбор КСС, Д120, Г60, Г90). Высокая степень защиты IP и широкий диапазон рабочих температур делают светильник универсальным. | 24243.07 | 21818.76
00-00053237 | LDSP0-3009-150-120-K23 | IEK | Светильник светодиодный, предназначен для общего освещения производственных, складских, подсобных помещений с большим содержанием пыли и влаги, торговых и выставочных павильонов, супер- и гипермаркетов, спортивных комплексов и т.д. Высокая светоотдача 140 лм/Вт. Широкий диапазон рабочих напряжений 100-240В. Полная электромагнитная совместимость (ЕМС). Корпус с высоким уровнем теплоотвода из алюминиевого сплава. Возможность переоборудования имеющихся промышленных светильников (например, серии ЖСП, ГСП, РСП, НСП). Низкие расходы на эксплуатацию светильника. Опция подбора вторичной оптики (выбор КСС, Д120, Г60, Г90). Высокая степень защиты IP и широкий диапазон рабочих температур делают светильник универсальным. | 24243.07 | 21818.76
00-00053238 | LDSP0-3010-200-60-K23 | IEK | Светильник светодиодный, предназначен для общего освещения производственных, складских, подсобных помещений с большим содержанием пыли и влаги, торговых и выставочных павильонов, супер- и гипермаркетов, спортивных комплексов и т.д. Высокая светоотдача 140 лм/Вт. Широкий диапазон рабочих напряжений 100-240В. Полная электромагнитная совместимость (ЕМС). Корпус с высоким уровнем теплоотвода из алюминиевого сплава. Возможность переоборудования имеющихся промышленных светильников (например, серии ЖСП, ГСП, РСП, НСП). Низкие расходы на эксплуатацию светильника. Опция подбора вторичной оптики (выбор КСС, Д120, Г60, Г90). Высокая степень защиты IP и широкий диапазон рабочих температур делают светильник универсальным. | 32186.44 | 28967.8
00-00053239 | LDSP0-3011-200-90-K23 | IEK | Светильник светодиодный, предназначен для общего освещения производственных, складских, подсобных помещений с большим содержанием пыли и влаги, торговых и выставочных павильонов, супер- и гипермаркетов, спортивных комплексов и т.д. Высокая светоотдача 140 лм/Вт. Широкий диапазон рабочих напряжений 100-240В. Полная электромагнитная совместимость (ЕМС). Корпус с высоким уровнем теплоотвода из алюминиевого сплава. Возможность переоборудования имеющихся промышленных светильников (например, серии ЖСП, ГСП, РСП, НСП). Низкие расходы на эксплуатацию светильника. Опция подбора вторичной оптики (выбор КСС, Д120, Г60, Г90). Высокая степень защиты IP и широкий диапазон рабочих температур делают светильник универсальным. | 32186.44 | 28967.8
00-00053240 | LDSP0-3012-200-120-K23 | IEK | Светильник светодиодный, предназначен для общего освещения производственных, складских, подсобных помещений с большим содержанием пыли и влаги, торговых и выставочных павильонов, супер- и гипермаркетов, спортивных комплексов и т.д. Высокая светоотдача 140 лм/Вт. Широкий диапазон рабочих напряжений 100-240В. Полная электромагнитная совместимость (ЕМС). Корпус с высоким уровнем теплоотвода из алюминиевого сплава. Возможность переоборудования имеющихся промышленных светильников (например, серии ЖСП, ГСП, РСП, НСП). Низкие расходы на эксплуатацию светильника. Опция подбора вторичной оптики (выбор КСС, Д120, Г60, Г90). Высокая степень защиты IP и широкий диапазон рабочих температур делают светильник универсальным. | 32186.44 | 28967.8
00-00053241 | LDSP0-3013-250-60-K23 | IEK | Светильник светодиодный, предназначен для общего освещения производственных, складских, подсобных помещений с большим содержанием пыли и влаги, торговых и выставочных павильонов, супер- и гипермаркетов, спортивных комплексов и т.д. Высокая светоотдача 140 лм/Вт. Широкий диапазон рабочих напряжений 100-240В. Полная электромагнитная совместимость (ЕМС). Корпус с высоким уровнем теплоотвода из алюминиевого сплава. Возможность переоборудования имеющихся промышленных светильников (например, серии ЖСП, ГСП, РСП, НСП). Низкие расходы на эксплуатацию светильника. Опция подбора вторичной оптики (выбор КСС, Д120, Г60, Г90). Высокая степень защиты IP и широкий диапазон рабочих температур делают светильник универсальным. | 36583.21 | 32924.89
00-00053242 | LDSP0-3014-250-90-K23 | IEK | Светильник светодиодный, предназначен для общего освещения производственных, складских, подсобных помещений с большим содержанием пыли и влаги, торговых и выставочных павильонов, супер- и гипермаркетов, спортивных комплексов и т.д. Высокая светоотдача 140 лм/Вт. Широкий диапазон рабочих напряжений 100-240В. Полная электромагнитная совместимость (ЕМС). Корпус с высоким уровнем теплоотвода из алюминиевого сплава. Возможность переоборудования имеющихся промышленных светильников (например, серии ЖСП, ГСП, РСП, НСП). Низкие расходы на эксплуатацию светильника. Опция подбора вторичной оптики (выбор КСС, Д120, Г60, Г90). Высокая степень защиты IP и широкий диапазон рабочих температур делают светильник универсальным. | 36583.21 | 32924.89
00-00053243 | LDSP0-3015-250-120-K23 | IEK | Светильник светодиодный, предназначен для общего освещения производственных, складских, подсобных помещений с большим содержанием пыли и влаги, торговых и выставочных павильонов, супер- и гипермаркетов, спортивных комплексов и т.д. Высокая светоотдача 140 лм/Вт. Широкий диапазон рабочих напряжений 100-240В. Полная электромагнитная совместимость (ЕМС). Корпус с высоким уровнем теплоотвода из алюминиевого сплава. Возможность переоборудования имеющихся промышленных светильников (например, серии ЖСП, ГСП, РСП, НСП). Низкие расходы на эксплуатацию светильника. Опция подбора вторичной оптики (выбор КСС, Д120, Г60, Г90). Высокая степень защиты IP и широкий диапазон рабочих температур делают светильник универсальным. | 36583.21 | 32924.89
00-00053226 | LDSP0-4001-100-40-K23 | IEK | Светильник светодиодный, ДСП для высоких пролетов предназначен для общего освещения производственных и складских помещений, спортивных залов, катков, торговых и выставочных площадей, гипермаркетов. Светильники являются энергоэффективной заменой светильников с традиционными источниками света ДРЛ, ДНаТ, МГЛ, имеют длительный срок службы, не требуют замены ламп и дополнительных эксплуатационных расходов. Высокая светоотдача светильника: 100 лм/Вт. Корпус из литого алюминия: быстрое отведение тепла от диодов продлевает их срок службы. Высокий индекс цветопередачи Ra>80: естественные цвета освещаемых объектов. Компактный размер. Подвесной способ монтажа: простая установка светильника. | 7537.46 | 6783.71
00-00053227 | LDSP0-4002-100-65-K23 | IEK | Светильник светодиодный, ДСП для высоких пролетов предназначен для общего освещения производственных и складских помещений, спортивных залов, катков, торговых и выставочных площадей, гипермаркетов. Светильники являются энергоэффективной заменой светильников с традиционными источниками света ДРЛ, ДНаТ, МГЛ, имеют длительный срок службы, не требуют замены ламп и дополнительных эксплуатационных расходов. Высокая светоотдача светильника: 100 лм/Вт. Корпус из литого алюминия: быстрое отведение тепла от диодов продлевает их срок службы. Высокий индекс цветопередачи Ra>80: естественные цвета освещаемых объектов. Компактный размер. Подвесной способ монтажа: простая установка светильника. | 7537.46 | 6783.71
00-00053228 | LDSP0-4003-150-40-K23 | IEK | Светильник светодиодный, ДСП для высоких пролетов предназначен для общего освещения производственных и складских помещений, спортивных залов, катков, торговых и выставочных площадей, гипермаркетов. Светильники являются энергоэффективной заменой светильников с традиционными источниками света ДРЛ, ДНаТ, МГЛ, имеют длительный срок службы, не требуют замены ламп и дополнительных эксплуатационных расходов. Высокая светоотдача светильника: 100 лм/Вт. Корпус из литого алюминия: быстрое отведение тепла от диодов продлевает их срок службы. Высокий индекс цветопередачи Ra>80: естественные цвета освещаемых объектов. Компактный размер. Подвесной способ монтажа: простая установка светильника. | 11240.06 | 10116.05
00-00053229 | LDSP0-4004-150-65-K23 | IEK | Светильник светодиодный, ДСП для высоких пролетов предназначен для общего освещения производственных и складских помещений, спортивных залов, катков, торговых и выставочных площадей, гипермаркетов. Светильники являются энергоэффективной заменой светильников с традиционными источниками света ДРЛ, ДНаТ, МГЛ, имеют длительный срок службы, не требуют замены ламп и дополнительных эксплуатационных расходов. Высокая светоотдача светильника: 100 лм/Вт. Корпус из литого алюминия: быстрое отведение тепла от диодов продлевает их срок службы. Высокий индекс цветопередачи Ra>80: естественные цвета освещаемых объектов. Компактный размер. Подвесной способ монтажа: простая установка светильника. | 11240.06 | 10116.05
00-00053230 | LDSP0-4005-200-40-K23 | IEK | Светильник светодиодный, ДСП для высоких пролетов предназначен для общего освещения производственных и складских помещений, спортивных залов, катков, торговых и выставочных площадей, гипермаркетов. Светильники являются энергоэффективной заменой светильников с традиционными источниками света ДРЛ, ДНаТ, МГЛ, имеют длительный срок службы, не требуют замены ламп и дополнительных эксплуатационных расходов. Высокая светоотдача светильника: 100 лм/Вт. Корпус из литого алюминия: быстрое отведение тепла от диодов продлевает их срок службы. Высокий индекс цветопередачи Ra>80: естественные цвета освещаемых объектов. Компактный размер. Подвесной способ монтажа: простая установка светильника. | 14545.96 | 13091.36
00-00053231 | LDSP0-4006-200-65-K23 | IEK | Светильник светодиодный, ДСП для высоких пролетов предназначен для общего освещения производственных и складских помещений, спортивных залов, катков, торговых и выставочных площадей, гипермаркетов. Светильники являются энергоэффективной заменой светильников с традиционными источниками света ДРЛ, ДНаТ, МГЛ, имеют длительный срок службы, не требуют замены ламп и дополнительных эксплуатационных расходов. Высокая светоотдача светильника: 100 лм/Вт. Корпус из литого алюминия: быстрое отведение тепла от диодов продлевает их срок службы. Высокий индекс цветопередачи Ra>80: естественные цвета освещаемых объектов. Компактный размер. Подвесной способ монтажа: простая установка светильника. | 14545.96 | 13091.36
00-00053325 | LDRO2-2060-60-5M-K02 | IEK | Светильник светодиодный аккумуляторный, предназначен для временного местного освещения рабочей зоны при отключении электроэнергии в жилых, хозяйственных и промышленных помещениях, а также незаменимы в качестве переносных светильников в походе, мастерской, при проведении ремонтных работ и т.д. Компактные размеры, легкий вес, простой монтаж. Выдвижная вилка позволит быстро зарядить аккумулятор. Имеют встроенную защиту от поражения электрическим током, короткого замыкания, встроенную защиту от перезаряда и сверхразряда АКБ. Возможность визуального контроля работоспособности аккумулятора с помощью яркого индикатора сбоку светильника. Высокая надежность аккумулятора. Время работы от АКБ увеличено до 6 часов. | 1401.7 | 1261.53
00-00053156 | LDBO0-3001-4-4000-K01 | IEK | Светильник предназначен для общего и местного освещения внутри жилых, подсобных и общественных помещений (магазины, офисы и т.д.), а также для подсветки на кухне и в платяных шкафах. Пластиковый корпус. Рассеиватель выполнен из высокопрочного поликарбоната со светостабилизирующими добавками. Распределение светодиодов по всей длине корпуса позволяет обеспечить равномерное освещение пространства. Монтаж осуществляется с помощью креплений, входящих в комплект. | 527.14 | 474.43
00-00053157 | LDBO0-3002-7-4000-K01 | IEK | Светильник предназначен для общего и местного освещения внутри жилых, подсобных и общественных помещений (магазины, офисы и т.д.), а также для подсветки на кухне и в платяных шкафах. Пластиковый корпус. Рассеиватель выполнен из высокопрочного поликарбоната со светостабилизирующими добавками. Распределение светодиодов по всей длине корпуса позволяет обеспечить равномерное освещение пространства. Монтаж осуществляется с помощью креплений, входящих в комплект. | 663.83 | 597.45
00-00053158 | LDBO0-3003-10-4000-K01 | IEK | Светильник предназначен для общего и местного освещения внутри жилых, подсобных и общественных помещений (магазины, офисы и т.д.), а также для подсветки на кухне и в платяных шкафах. Пластиковый корпус. Рассеиватель выполнен из высокопрочного поликарбоната со светостабилизирующими добавками. Распределение светодиодов по всей длине корпуса позволяет обеспечить равномерное освещение пространства. Монтаж осуществляется с помощью креплений, входящих в комплект. | 780.96 | 702.86
00-00053159 | LDBO0-3004-14-4000-K01 | IEK | Светильник предназначен для общего и местного освещения внутри жилых, подсобных и общественных помещений (магазины, офисы и т.д.), а также для подсветки на кухне и в платяных шкафах. Пластиковый корпус. Рассеиватель выполнен из высокопрочного поликарбоната со светостабилизирующими добавками. Распределение светодиодов по всей длине корпуса позволяет обеспечить равномерное освещение пространства. Монтаж осуществляется с помощью креплений, входящих в комплект. | 937.18 | 843.46
00-00053188 | LDVO3-6560-36-6500-U-K01 | IEK | Панель светодиодна для офисного освещения. Драйвер встроен в корпус. Энергоэффективная замена растровых светильников с ЛЛ, экономия электроэнергии до 70%. Коэффициент мощности >0,9, пульсации светового потока менее 5%. Способ монтажа - универсальный, встраиваемый монтаж возможен без разбора панели, что значительно уменьшает время установки. Толщина корпуса - 20 мм, что позволяет эффективно экономить потолочное пространство при встраиваемом способе и быть максимально незаметным, аккуратным - при накладном способе монтажа. Драйвер встроен в корпус светильника, что значительно улучшает визуальное восприятие (драйвер не просвечивает через рассеиватель). Два вида рассеивателей - опал и призма. | 1680.7 | 1512.63
00-00053182 | LDVO2-6560-36-6500-U-K01 | IEK | Панель светодиодна для офисного освещения. Драйвер встроен в корпус. Энергоэффективная замена растровых светильников с ЛЛ, экономия электроэнергии до 70%. Коэффициент мощности >0,9, пульсации светового потока менее 5%. Способ монтажа - универсальный, встраиваемый монтаж возможен без разбора панели, что значительно уменьшает время установки. Толщина корпуса - 20 мм, что позволяет эффективно экономить потолочное пространство при встраиваемом способе и быть максимально незаметным, аккуратным - при накладном способе монтажа. Драйвер встроен в корпус светильника, что значительно улучшает визуальное восприятие (драйвер не просвечивает через рассеиватель). Два вида рассеивателей - опал и призма. | 1624.78 | 1462.3
00-00053183 | LDVO2-6561-36-4000-U-K01 | IEK | Панель светодиодна для офисного освещения. Драйвер встроен в корпус. Энергоэффективная замена растровых светильников с ЛЛ, экономия электроэнергии до 70%. Коэффициент мощности >0,9, пульсации светового потока менее 5%. Способ монтажа - универсальный, встраиваемый монтаж возможен без разбора панели, что значительно уменьшает время установки. Толщина корпуса - 20 мм, что позволяет эффективно экономить потолочное пространство при встраиваемом способе и быть максимально незаметным, аккуратным - при накладном способе монтажа. Драйвер встроен в корпус светильника, что значительно улучшает визуальное восприятие (драйвер не просвечивает через рассеиватель). Два вида рассеивателей - опал и призма. | 1624.78 | 1462.3
00-00053189 | LDVO3-6561-36-4000-U-K01 | IEK | Панель светодиодна для офисного освещения. Драйвер встроен в корпус. Энергоэффективная замена растровых светильников с ЛЛ, экономия электроэнергии до 70%. Коэффициент мощности >0,9, пульсации светового потока менее 5%. Способ монтажа - универсальный, встраиваемый монтаж возможен без разбора панели, что значительно уменьшает время установки. Толщина корпуса - 20 мм, что позволяет эффективно экономить потолочное пространство при встраиваемом способе и быть максимально незаметным, аккуратным - при накладном способе монтажа. Драйвер встроен в корпус светильника, что значительно улучшает визуальное восприятие (драйвер не просвечивает через рассеиватель). Два вида рассеивателей - опал и призма. | 1680.7 | 1512.63
00-00053190 | LDVO3-6567-36-4000-K01 | IEK | Панель светодиодна для накладного монтажа, широко применяется для освещения складов, магазинов и других общественных помещений, замена устаревшего светильника ЛПО/ЛВО 2х36Вт. Драйвер встроен в корпус. Клеммная колодка и корпус драйвера из самозатухающего пластика, комплекс защит от короткого замыкания, перенапряжений и нестабильности сети. | 1705.36 | 1534.82
00-00053184 | LDVO2-6567-36-4000-K01 | IEK | Панель светодиодная для накладного монтажа, широко применяется для освещения складов, магазинов и других общественных помещений, замена устаревшего светильника ЛПО/ЛВО 2х36Вт. Драйвер встроен в корпус. Клеммная колодка и корпус драйвера из самозатухающего пластика, комплекс защит от короткого замыкания, перенапряжений и нестабильности сети. | 1600.7 | 1440.63
00-00053191 | LDVO3-6568-36-6500-K01 | IEK | Панель светодиодная для накладного монтажа, широко применяется для освещения складов, магазинов и других общественных помещений, замена устаревшего светильника ЛПО/ЛВО 2х36Вт. Драйвер встроен в корпус. Клеммная колодка и корпус драйвера из самозатухающего пластика, комплекс защит от короткого замыкания, перенапряжений и нестабильности сети. | 1705.36 | 1534.82
00-00053185 | LDVO2-6568-36-6500-K01 | IEK | Панель светодиодная для накладного монтажа, широко применяется для освещения складов, магазинов и других общественных помещений, замена устаревшего светильника ЛПО/ЛВО 2х36Вт. Драйвер встроен в корпус. Клеммная колодка и корпус драйвера из самозатухающего пластика, комплекс защит от короткого замыкания, перенапряжений и нестабильности сети. | 1600.7 | 1440.63
00-00053192 | LDVO3-6571-45-4000-K01 | IEK | Панель светодиодная применяется для освещения офисов, магазинов, складов. Идеальна для помещений с высокими потолками или повышенными требованиями к уровню освещенности. Драйвер встроен в корпус. Клеммная колодка и корпус драйвера из самозатухающего пластика, комплекс защит от короткого замыкания, перенапряжений и нестабильности сети. | 2213.63 | 1992.27
00-00053186 | LDVO2-6571-45-4000-K01 | IEK | Панель светодиодная применяется для освещения офисов, магазинов, складов. Идеальна для помещений с высокими потолками или повышенными требованиями к уровню освещенности. Драйвер встроен в корпус. Клеммная колодка и корпус драйвера из самозатухающего пластика, комплекс защит от короткого замыкания, перенапряжений и нестабильности сети. | 2085.28 | 1876.75
00-00053193 | LDVO3-6572-45-6500-K01 | IEK | Панель светодиодная применяется для освещения офисов, магазинов, складов. Идеальна для помещений с высокими потолками или повышенными требованиями к уровню освещенности. Драйвер встроен в корпус. Клеммная колодка и корпус драйвера из самозатухающего пластика, комплекс защит от короткого замыкания, перенапряжений и нестабильности сети. | 2213.63 | 1992.27
00-00053187 | LDVO2-6572-45-6500-K01 | IEK | Панель светодиодная применяется для освещения офисов, магазинов, складов. Идеальна для помещений с высокими потолками или повышенными требованиями к уровню освещенности. Драйвер встроен в корпус. Клеммная колодка и корпус драйвера из самозатухающего пластика, комплекс защит от короткого замыкания, перенапряжений и нестабильности сети. | 2085.28 | 1876.75
00-00109316 | LDPA4-5000-3-65-K01 | IEK | Светильник аварийный ДПА 5000 используются для обозначения эвакуационных выходов, а также для различных информационных целей в помещениях с высоким уровнем содержания влаги и пыли. Применяется как аварийный светильник для подсветки путей эвакуации, как указатель мест хранения средств пожаротушения и даже как светильник декоративной подсветки (например, на лестничных маршах). Кроме этого, светильник можно использовать как информационное табло (например, перед входом в кабинет врача), управляемый с кнопки, установленной у рабочего места. Светильник ДПА 5000 совместим с устройством дистанционного тестирования и управления аварийным освещением (УДТУ), а также оснащен кнопкой «Тест» для индивидуального тестирования работоспособности светильника. Дальность распознавания 50 м, потребляемая мощность при заряде - 15 Вт. Соответствует требованиям ГОСТ Р МЭК 60598-2-22 по аварийному освещению. | 17560.58 | 15804.52
00-00119543 | LDKU1-1012-100-5000-K03 | IEK | Светильник светодиодный консольный ДКУ 1012-100Ш 5000К IP65 серый (LDKU1-1012-100-5000-K03) IEK | 5422.42 | 4880.18
00-00101367 | ФОСФОР-С100-485 | Фортеза | Светильник светодиодный, 4500 К, 13600 лм, 150х80°, IP-65, 110...250 В. Управление освещением (от 0 до 100%) светильника осуществляется при помощи интерфейса RS-485, или замыканием/размыканием соответствующих контактов на плате, либо подачей на них напряжения питания. Светильник применяется для освещения периметра и площадок различных объектов. | 19475 | 19475
00-00101366 | ФОСФОР-С100-НЗ | Фортеза | Светильник светодиодный, 4500 К, 13600 лм, 150х80°, IP-65, 110...250 В. Режимы работы светильника (выключено, 30%, 100%) выбираются замыканием/размыканием соответствующих контактов на плате. Светильник применяется для освещения периметра и площадок различных объектов. | 18525 | 18525
00-00090534 | ФОСФОР-С50-485 | Фортеза | Светильник светодиодный, 4500 К, 6300 лм, 150х80°, IP-65, 110...250 В. Управление освещением (от 0 до 100%) светильника осуществляется при помощи интерфейса RS-485, или замыканием/размыканием соответствующих контактов на плате, либо подачей на них напряжения питания. Светильник применяется для освещения периметра и площадок различных объектов. | 14725 | 14725
00-00090533 | ФОСФОР-С50-НЗ | Фортеза | Светильник светодиодный, 4500 К, 6300 лм, 150х80°, IP-65, 110...250 В. Режимы работы светильника (выключено, 30%, 100%) выбираются замыканием/размыканием соответствующих контактов на плате. Светильник применяется для освещения периметра и площадок различных объектов. | 13775 | 13775
00-00027897 | ЛУЧ-12-С 34 | Электротехника и Автоматика | Светильник аварийного освещения ЛУЧ-С имеет оригинальный современный дизайн, в качестве источника света в них используются сверхъяркие светодиоды с ресурсом работы до 100 000 часов.ТУ 4372-027-49518441-13, Гарантия 5 лет.Напряжение питания от сети постоянного тока, В 12. Потребляемая мощность, Вт 3. Количество источников света, шт 6. Световой поток, Лм 460. Степень защиты оболочки, IP 56. Габаритные размеры, мм 150х150х50. Масса, кг, не более 0,25. Диапазон рабочих температур, ºС -40…+55. Относительная влажность воздуха при +25 ºС, %, не более. | 850 | 571.34
00-00094210 | ЛУЧ-12-С 34 А | Электротехника и Автоматика | Светильник аварийного освещения светодиодный, 12В, 3 Вт, IP56, 6 источников света, световой поток 460 лм, -40..+55С, встроенный акустический датчик. Предназначен для общего и местного освещения жилых, бытовых, вспомогательных помещений, подъездов, лестничных клеток, коридоров, переходов, лифтовых холлов, тамбуров, гаражей, торговых, складских и других помещений, а также для освещения путей эвакуации в системах охранно-пожарной сигнализации в режиме дежурного или аварийного освещения. Являются полноценной заменой ламп накаливания на 60 или 40 Вт. | Уточняйте у менеджера | Уточняйте у менеджера
00-00069882 | ЛУЧ-12-С 34 Ф | Электротехника и Автоматика | Светильник аварийного освещения светодиодный, 12В, 3 Вт, IP56, 6 источников света, световой поток 460 лм, -40..+55С, встроенный датчик освещенности. Предназначен для общего и местного освещения жилых, бытовых, вспомогательных помещений, подъездов, лестничных клеток, коридоров, переходов, лифтовых холлов, тамбуров, гаражей, торговых, складских и других помещений, а также для освещения путей эвакуации в системах охранно-пожарной сигнализации в режиме дежурного или аварийного освещения. Являются полноценной заменой ламп накаливания на 60 или 40 Вт. | Уточняйте у менеджера | Уточняйте у менеджера
00-00038757 | ЛУЧ-12-С 34 ФА | Электротехника и Автоматика | Светильник аварийного освещения светодиодный, 12В, 3 Вт, IP56, 6 источников света, световой поток 460 лм, -40..+55С, встроенные датчики освещенности и акустический. Предназначен для общего и местного освещения жилых, бытовых, вспомогательных помещений, подъездов, лестничных клеток, коридоров, переходов, лифтовых холлов, тамбуров, гаражей, торговых, складских и других помещений, а также для освещения путей эвакуации в системах охранно-пожарной сигнализации в режиме дежурного или аварийного освещения. Являются полноценной заменой ламп накаливания на 60 или 40 Вт. | Уточняйте у менеджера | Уточняйте у менеджера
00-00022206 | ЛУЧ-12-С 64 | Электротехника и Автоматика | Светильник аварийного освещения ЛУЧ-С имеет оригинальный современный дизайн, в качестве источника света в них используются сверхяркие светодиоды с ресурсом работы до 100 000 часов. ТУ 4372-027-49518441-13, Гарантия 5 лет.Напряжение питания от сети постоянного тока, В 12. Потребляемая мощность, Вт 6. Количество источников света, шт 15. Световой поток, Лм 800. Степень защиты оболочки, IP 56. Габаритные размеры, мм 150х150х50. Масса, кг, не более 0,25. Диапазон рабочих температур, ºС -40…+55. Относительная влажность воздуха при +25 ºС, %, не более 95. | 1042 | 749.42
00-00053668 | ЛУЧ-12-С 64 А | Электротехника и Автоматика | Светильник аварийного освещения светодиодный, 12В, 6 Вт, IP56, 15 источников света, световой поток 800 лм, -40..+55С, встроенный акустический датчик. Предназначен для общего и местного освещения жилых, бытовых, вспомогательных помещений, подъездов, лестничных клеток, коридоров, переходов, лифтовых холлов, тамбуров, гаражей, торговых, складских и других помещений, а также для освещения путей эвакуации в системах охранно-пожарной сигнализации в режиме дежурного или аварийного освещения. Являются полноценной заменой ламп накаливания на 60 или 40 Вт. | Уточняйте у менеджера | Уточняйте у менеджера
00-00034210 | ЛУЧ-12-С 64 ФА | Электротехника и Автоматика | Светильник аварийного освещения светодиодный, 12В, 6 Вт, IP56, 15 источников света, световой поток 800 лм, -40..+55С, встроенные датчики освещенности и акустический. Предназначен для общего и местного освещения жилых, бытовых, вспомогательных помещений, подъездов, лестничных клеток, коридоров, переходов, лифтовых холлов, тамбуров, гаражей, торговых, складских и других помещений, а также для освещения путей эвакуации в системах охранно-пожарной сигнализации в режиме дежурного или аварийного освещения. Являются полноценной заменой ламп накаливания на 60 или 40 Вт. | Уточняйте у менеджера | Уточняйте у менеджера
00-00094227 | ЛУЧ-220-С 103 А ДРАЙВ | Электротехника и Автоматика | Светильник аварийного освещения светодиодный, 18 источ.света, свет.поток 1250 лм, датчик (датчик + дежурный режим), U-пит.220В, P-потр.10 Вт, IP54, t-раб.-40...+55°С, ø180х50 мм. Предназначен для общего и местного освещения жилых, бытовых, вспомогательных помещений, подъездов, лестничных клеток, коридоров, переходов, лифтовых холлов, тамбуров, гаражей, торговых, складских и других помещений, а также для освещения путей эвакуации в системах охранно-пожарной сигнализации в режиме дежурного или аварийного освещения. Являются полноценной заменой ламп накаливания. | Уточняйте у менеджера | Уточняйте у менеджера
00-00094250 | ЛУЧ-220-С 103 ДА ДРАЙВ | Электротехника и Автоматика | Светильник аварийного освещения светодиодный, 18 источ.света, свет.поток 1250 лм, датчик (датчик + дежурный режим), U-пит.220В, P-потр.10 Вт, IP54, t-раб.-40...+55°С, ø180х50 мм. Предназначен для общего и местного освещения жилых, бытовых, вспомогательных помещений, подъездов, лестничных клеток, коридоров, переходов, лифтовых холлов, тамбуров, гаражей, торговых, складских и других помещений, а также для освещения путей эвакуации в системах охранно-пожарной сигнализации в режиме дежурного или аварийного освещения. Являются полноценной заменой ламп накаливания. | Уточняйте у менеджера | Уточняйте у менеджера
00-00038539 | ЛУЧ-220-С 103 ДРАЙВ | Электротехника и Автоматика | Светильник аварийного освещения светодиодный 18 источ.света, свет.поток 1250 лм, U-пит.220В, P-потр.10 Вт, IP54, t-раб.-40...+55°С, ø180х50 мм. Предназначен для общего и местного освещения жилых, бытовых, вспомогательных помещений, подъездов, лестничных клеток, коридоров, переходов, лифтовых холлов, тамбуров, гаражей, торговых, складских и других помещений, а также для освещения путей эвакуации в системах охранно-пожарной сигнализации в режиме дежурного или аварийного освещения. Являются полноценной заменой ламп накаливания. | Уточняйте у менеджера | Уточняйте у менеджера
00-00094251 | ЛУЧ-220-С 103 ДФА ДРАЙВ | Электротехника и Автоматика | Светильник аварийного освещения светодиодный, 18 источ.света, свет.поток 1250 лм, датчик (датчик + дежурный режим), U-пит.220В, P-потр.10 Вт, IP54, t-раб.-40...+55°С, ø180х50 мм. Предназначен для общего и местного освещения жилых, бытовых, вспомогательных помещений, подъездов, лестничных клеток, коридоров, переходов, лифтовых холлов, тамбуров, гаражей, торговых, складских и других помещений, а также для освещения путей эвакуации в системах охранно-пожарной сигнализации в режиме дежурного или аварийного освещения. Являются полноценной заменой ламп накаливания. | Уточняйте у менеджера | Уточняйте у менеджера
00-00094230 | ЛУЧ-220-С 103 МВ ДРАЙВ | Электротехника и Автоматика | Светильник аварийного освещения светодиодный, 18 источ.света, свет.поток 1250 Лм, с микроволновым датчиком движения, U-пит.220В, P-потр.10 Вт, IP54, t-раб.-40...+55°С, ø180х50 мм. Предназначен для общего и местного освещения жилых, бытовых, вспомогательных помещений, подъездов, лестничных клеток, коридоров, переходов, лифтовых холлов, тамбуров, гаражей, торговых, складских и других помещений, а также для освещения путей эвакуации в системах охранно-пожарной сигнализации в режиме дежурного или аварийного освещения. Являются полноценной заменой ламп накаливания. | Уточняйте у менеджера | Уточняйте у менеджера
00-00038541 | ЛУЧ-220-С 103 МВФ ДРАЙВ | Электротехника и Автоматика | Светильник аварийного освещения светодиодный 18 источ.света, свет.поток 1250 Лм, с фотодатчиком и микроволновым датчиком движения, U-пит.220В, P-потр.10 Вт, IP54, t-раб.-40...+55°С, ø180х50 мм. Предназначен для общего и местного освещения жилых, бытовых, вспомогательных помещений, подъездов, лестничных клеток, коридоров, переходов, лифтовых холлов, тамбуров, гаражей, торговых, складских и других помещений, а также для освещения путей эвакуации в системах охранно-пожарной сигнализации в режиме дежурного или аварийного освещения. Являются полноценной заменой ламп накаливания. | Уточняйте у менеджера | Уточняйте у менеджера
00-00094228 | ЛУЧ-220-С 103 Ф ДРАЙВ | Электротехника и Автоматика | Светильник аварийного освещения светодиодный, 18 источ.света, свет.поток 1250 лм, датчик (датчик + дежурный режим), U-пит.220В, P-потр.10 Вт, IP54, t-раб.-40...+55°С, ø180х50 мм. Предназначен для общего и местного освещения жилых, бытовых, вспомогательных помещений, подъездов, лестничных клеток, коридоров, переходов, лифтовых холлов, тамбуров, гаражей, торговых, складских и других помещений, а также для освещения путей эвакуации в системах охранно-пожарной сигнализации в режиме дежурного или аварийного освещения. Являются полноценной заменой ламп накаливания. | Уточняйте у менеджера | Уточняйте у менеджера
00-00094229 | ЛУЧ-220-С 103 ФА ДРАЙВ | Электротехника и Автоматика | Светильник аварийного освещения светодиодный, 18 источ.света, свет.поток 1250 лм, датчик (датчик + дежурный режим), U-пит.220В, P-потр.10 Вт, IP54, t-раб.-40...+55°С, ø180х50 мм. Предназначен для общего и местного освещения жилых, бытовых, вспомогательных помещений, подъездов, лестничных клеток, коридоров, переходов, лифтовых холлов, тамбуров, гаражей, торговых, складских и других помещений, а также для освещения путей эвакуации в системах охранно-пожарной сигнализации в режиме дежурного или аварийного освещения. Являются полноценной заменой ламп накаливания. | Уточняйте у менеджера | Уточняйте у менеджера
00-00094231 | ЛУЧ-220-С 123 А ДРАЙВ | Электротехника и Автоматика | Светильник аварийного освещения светодиодный, 21 источ.света, свет.поток 1400 Лм, датчик (датчик + дежурный режим), U-пит.220В, P-потр.12 Вт, IP54, t-раб.-40...+55°С, ø180х50 мм. Предназначен для общего и местного освещения жилых, бытовых, вспомогательных помещений, подъездов, лестничных клеток, коридоров, переходов, лифтовых холлов, тамбуров, гаражей, торговых, складских и других помещений, а также для освещения путей эвакуации в системах охранно-пожарной сигнализации в режиме дежурного или аварийного освещения. Являются полноценной заменой ламп накаливания. | Уточняйте у менеджера | Уточняйте у менеджера
00-00094253 | ЛУЧ-220-С 123 ДА ДРАЙВ | Электротехника и Автоматика | Светильник аварийного освещения светодиодный, 21 источ.света, свет.поток 1400 Лм, датчик (датчик + дежурный режим), U-пит.220В, P-потр.12 Вт, IP54, t-раб.-40...+55°С, ø180х50 мм. Предназначен для общего и местного освещения жилых, бытовых, вспомогательных помещений, подъездов, лестничных клеток, коридоров, переходов, лифтовых холлов, тамбуров, гаражей, торговых, складских и других помещений, а также для освещения путей эвакуации в системах охранно-пожарной сигнализации в режиме дежурного или аварийного освещения. Являются полноценной заменой ламп накаливания. | Уточняйте у менеджера | Уточняйте у менеджера
00-00048073 | ЛУЧ-220-С 123 ДРАЙВ | Электротехника и Автоматика | Светильник аварийного освещения светодиодный, U-пит.220В, P-потр.12 Вт, IP54, t-раб.-40...+55°С, ø180х50 мм. Предназначен для общего и местного освещения жилых, бытовых, вспомогательных помещений, подъездов, лестничных клеток, коридоров, переходов, лифтовых холлов, тамбуров, гаражей, торговых, складских и других помещений, а также для освещения путей эвакуации в системах охранно-пожарной сигнализации в режиме дежурного или аварийного освещения. Являются полноценной заменой ламп накаливания. | Уточняйте у менеджера | Уточняйте у менеджера
00-00094252 | ЛУЧ-220-С 123 ДФА ДРАЙВ | Электротехника и Автоматика | Светильник аварийного освещения светодиодный, 21 источ.света, свет.поток 1400 Лм, датчик (датчик + дежурный режим), U-пит.220В, P-потр.12 Вт, IP54, t-раб.-40...+55°С, ø180х50 мм. Предназначен для общего и местного освещения жилых, бытовых, вспомогательных помещений, подъездов, лестничных клеток, коридоров, переходов, лифтовых холлов, тамбуров, гаражей, торговых, складских и других помещений, а также для освещения путей эвакуации в системах охранно-пожарной сигнализации в режиме дежурного или аварийного освещения. Являются полноценной заменой ламп накаливания. | Уточняйте у менеджера | Уточняйте у менеджера
00-00094234 | ЛУЧ-220-С 123 МВ ДРАЙВ | Электротехника и Автоматика | Светильник аварийного освещения светодиодный, 21 источ.света, свет.поток 1400 Лм, с микроволновым датчиком движения, U-пит.220В, P-потр.12 Вт, IP54, t-раб.-40...+55°С, ø180х50 мм. Предназначен для общего и местного освещения жилых, бытовых, вспомогательных помещений, подъездов, лестничных клеток, коридоров, переходов, лифтовых холлов, тамбуров, гаражей, торговых, складских и других помещений, а также для освещения путей эвакуации в системах охранно-пожарной сигнализации в режиме дежурного или аварийного освещения. Являются полноценной заменой ламп накаливания. | Уточняйте у менеджера | Уточняйте у менеджера
00-00094233 | ЛУЧ-220-С 123 МВФ ДРАЙВ | Электротехника и Автоматика | Светильник аварийного освещения светодиодный, 21 источ.света, свет.поток 1400 Лм, с фотодатчиком и микроволновым датчиком движения, U-пит.220В, P-потр.12 Вт, IP54, t-раб.-40...+55°С, ø180х50 мм. Предназначен для общего и местного освещения жилых, бытовых, вспомогательных помещений, подъездов, лестничных клеток, коридоров, переходов, лифтовых холлов, тамбуров, гаражей, торговых, складских и других помещений, а также для освещения путей эвакуации в системах охранно-пожарной сигнализации в режиме дежурного или аварийного освещения. Являются полноценной заменой ламп накаливания. | Уточняйте у менеджера | Уточняйте у менеджера
00-00082657 | ЛУЧ-220-С 123 Ф ДРАЙВ | Электротехника и Автоматика | Светильник аварийного освещения светодиодный, 21 источ.света, свет.поток 1400 Лм, датчик (датчик + дежурный режим), U-пит.220В, P-потр.12 Вт, IP54, t-раб.-40...+55°С, ø180х50 мм. Предназначен для общего и местного освещения жилых, бытовых, вспомогательных помещений, подъездов, лестничных клеток, коридоров, переходов, лифтовых холлов, тамбуров, гаражей, торговых, складских и других помещений, а также для освещения путей эвакуации в системах охранно-пожарной сигнализации в режиме дежурного или аварийного освещения. Являются полноценной заменой ламп накаливания. | Уточняйте у менеджера | Уточняйте у менеджера
00-00094232 | ЛУЧ-220-С 123 ФА ДРАЙВ | Электротехника и Автоматика | Светильник аварийного освещения светодиодный, 21 источ.света, свет.поток 1400 Лм, датчик (датчик + дежурный режим), U-пит.220В, P-потр.12 Вт, IP54, t-раб.-40...+55°С, ø180х50 мм. Предназначен для общего и местного освещения жилых, бытовых, вспомогательных помещений, подъездов, лестничных клеток, коридоров, переходов, лифтовых холлов, тамбуров, гаражей, торговых, складских и других помещений, а также для освещения путей эвакуации в системах охранно-пожарной сигнализации в режиме дежурного или аварийного освещения. Являются полноценной заменой ламп накаливания. | Уточняйте у менеджера | Уточняйте у менеджера
00-00094218 | ЛУЧ-220-С 63 А ДРАЙВ | Электротехника и Автоматика | Светильник аварийного освещения светодиодный, 12 источ.света, свет.поток 850 лм, датчик (датчик + дежурный режим), U-пит.220В, P-потр.6 Вт, IP54, t-раб.-40...+55°С, ø180х50 мм. Предназначен для общего и местного освещения жилых, бытовых, вспомогательных помещений, подъездов, лестничных клеток, коридоров, переходов, лифтовых холлов, тамбуров, гаражей, торговых, складских и других помещений, а также для освещения путей эвакуации в системах охранно-пожарной сигнализации в режиме дежурного или аварийного освещения. Являются полноценной заменой ламп накаливания. | Уточняйте у менеджера | Уточняйте у менеджера
00-00038895 | ЛУЧ-220-С 63 БАП ДРАЙВ | Электротехника и Автоматика | Светильник аварийного освещения, ~220В, 6 Вт, IP52, 18 источников света, световой поток 850 лм, 0...+45С, блок аварийного питания (БАП). Предназначен для аварийного, общего и местного освещения бытовых, вспомогательных помещений, подъездов, лестничных клеток, коридоров, переходов, лифтовых холлов, тамбуров, торговых, складских и других помещений, а также для освещения путей эвакуации в режиме основного или аварийного освещения. | 2839 | 1785.04
00-00094246 | ЛУЧ-220-С 63 ДА ДРАЙВ | Электротехника и Автоматика | Светильник аварийного освещения светодиодный, 12 источ.света, свет.поток 850 лм, датчик (датчик + дежурный режим), U-пит.220В, P-потр.6 Вт, IP54, t-раб.-40...+55°С, ø180х50 мм. Предназначен для общего и местного освещения жилых, бытовых, вспомогательных помещений, подъездов, лестничных клеток, коридоров, переходов, лифтовых холлов, тамбуров, гаражей, торговых, складских и других помещений, а также для освещения путей эвакуации в системах охранно-пожарной сигнализации в режиме дежурного или аварийного освещения. Являются полноценной заменой ламп накаливания. | Уточняйте у менеджера | Уточняйте у менеджера
00-00094217 | ЛУЧ-220-С 63 ДРАЙВ | Электротехника и Автоматика | Светильник аварийного освещения светодиодный, 12 источ.света, свет.поток 850 лм, U-пит.220В, P-потр.6 Вт, IP54, t-раб.-40...+55°С, ø180х50 мм. Предназначен для общего и местного освещения жилых, бытовых, вспомогательных помещений, подъездов, лестничных клеток, коридоров, переходов, лифтовых холлов, тамбуров, гаражей, торговых, складских и других помещений, а также для освещения путей эвакуации в системах охранно-пожарной сигнализации в режиме дежурного или аварийного освещения. Являются полноценной заменой ламп накаливания. | Уточняйте у менеджера | Уточняйте у менеджера
00-00094247 | ЛУЧ-220-С 63 ДФА ДРАЙВ | Электротехника и Автоматика | Светильник аварийного освещения светодиодный, 12 источ.света, свет.поток 850 лм, датчик (датчик + дежурный режим), U-пит.220В, P-потр.6 Вт, IP54, t-раб.-40...+55°С, ø180х50 мм. Предназначен для общего и местного освещения жилых, бытовых, вспомогательных помещений, подъездов, лестничных клеток, коридоров, переходов, лифтовых холлов, тамбуров, гаражей, торговых, складских и других помещений, а также для освещения путей эвакуации в системах охранно-пожарной сигнализации в режиме дежурного или аварийного освещения. Являются полноценной заменой ламп накаливания. | Уточняйте у менеджера | Уточняйте у менеджера
00-00038902 | ЛУЧ-220-С 63 МВ БАП ДРАЙВ | Электротехника и Автоматика | Светильник аварийного освещения, ~220В, 6 Вт, IP52, 18 источников света, световой поток 850 лм, 0...+45С, блок аварийного питания (БАП) с микроволновым датчиком движения. Предназначен для аварийного, общего и местного освещения бытовых, вспомогательных помещений, подъездов, лестничных клеток, коридоров, переходов, лифтовых холлов, тамбуров, торговых, складских и других помещений, а также для освещения путей эвакуации в режиме основного или аварийного освещения. | 3568 | 2320.34
00-00094219 | ЛУЧ-220-С 63 МВ ДРАЙВ | Электротехника и Автоматика | Светильник аварийного освещения светодиодный, 12 источ.света, свет.поток 850 Лм, с микроволновым датчиком движения, U-пит.220В, P-потр.6 Вт, IP54, t-раб.-40...+55°С, ø180х50 мм. Предназначен для общего и местного освещения жилых, бытовых, вспомогательных помещений, подъездов, лестничных клеток, коридоров, переходов, лифтовых холлов, тамбуров, гаражей, торговых, складских и других помещений, а также для освещения путей эвакуации в системах охранно-пожарной сигнализации в режиме дежурного или аварийного освещения. Являются полноценной заменой ламп накаливания. | Уточняйте у менеджера | Уточняйте у менеджера
00-00038903 | ЛУЧ-220-С 63 МВФ БАП ДРАЙВ | Электротехника и Автоматика | Светильник аварийного освещения, ~220В, 6 Вт, IP52, 18 источников света, световой поток 850 лм, 0...+45С, блок аварийного питания (БАП) С фотодатчиком и микроволновым датчиком движения. Предназначен для аварийного, общего и местного освещения бытовых, вспомогательных помещений, подъездов, лестничных клеток, коридоров, переходов, лифтовых холлов, тамбуров, торговых, складских и других помещений, а также для освещения путей эвакуации в режиме основного или аварийного освещения. | 3568 | 2320.34
00-00094220 | ЛУЧ-220-С 63 МВФ ДРАЙВ | Электротехника и Автоматика | Светильник аварийного освещения светодиодный, 12 источ.света, свет.поток 850 Лм, с фотодатчиком и микроволновым датчиком движения, U-пит.220В, P-потр.6 Вт, IP54, t-раб.-40...+55°С, ø180х50 мм. Предназначен для общего и местного освещения жилых, бытовых, вспомогательных помещений, подъездов, лестничных клеток, коридоров, переходов, лифтовых холлов, тамбуров, гаражей, торговых, складских и других помещений, а также для освещения путей эвакуации в системах охранно-пожарной сигнализации в режиме дежурного или аварийного освещения. Являются полноценной заменой ламп накаливания. | Уточняйте у менеджера | Уточняйте у менеджера
00-00086554 | ЛУЧ-220-С 63 Ф ДРАЙВ | Электротехника и Автоматика | Светильник аварийного освещения светодиодный, 12 источ.света, свет.поток 850 лм, датчик (датчик + дежурный режим), U-пит.220В, P-потр.6 Вт, IP54, t-раб.-40...+55°С, ø180х50 мм. Предназначен для общего и местного освещения жилых, бытовых, вспомогательных помещений, подъездов, лестничных клеток, коридоров, переходов, лифтовых холлов, тамбуров, гаражей, торговых, складских и других помещений, а также для освещения путей эвакуации в системах охранно-пожарной сигнализации в режиме дежурного или аварийного освещения. Являются полноценной заменой ламп накаливания. | Уточняйте у менеджера | Уточняйте у менеджера
00-00053391 | ЛУЧ-220-С 63 ФА ДРАЙВ | Электротехника и Автоматика | Светильник аварийного освещения светодиодный, 12 источ.света, свет.поток 850 лм, датчик (датчик + дежурный режим), U-пит.220В, P-потр.6 Вт, IP54, t-раб.-40...+55°С, ø180х50 мм. Предназначен для общего и местного освещения жилых, бытовых, вспомогательных помещений, подъездов, лестничных клеток, коридоров, переходов, лифтовых холлов, тамбуров, гаражей, торговых, складских и других помещений, а также для освещения путей эвакуации в системах охранно-пожарной сигнализации в режиме дежурного или аварийного освещения. Являются полноценной заменой ламп накаливания. | Уточняйте у менеджера | Уточняйте у менеджера
00-00038896 | ЛУЧ-220-С 63-А БАП ДРАЙВ | Электротехника и Автоматика | Светильник аварийного освещения, ~220В, 6 Вт, IP52, 18 источников света, световой поток 850 лм, 0...+45С, блок аварийного питания (БАП) Аккустический датчик. Предназначен для аварийного, общего и местного освещения бытовых, вспомогательных помещений, подъездов, лестничных клеток, коридоров, переходов, лифтовых холлов, тамбуров, торговых, складских и других помещений, а также для освещения путей эвакуации в режиме основного или аварийного освещения. | 2839 | 2016.12
00-00038899 | ЛУЧ-220-С 63-ДА БАП ДРАЙВ | Электротехника и Автоматика | Светильник аварийного освещения, ~220В, 6 Вт, IP52, 18 источников света, световой поток 850 лм, 0...+45С, блок аварийного питания (БАП) Дежурный режим с аккустическим датчиком. Предназначен для аварийного, общего и местного освещения бытовых, вспомогательных помещений, подъездов, лестничных клеток, коридоров, переходов, лифтовых холлов, тамбуров, торговых, складских и других помещений, а также для освещения путей эвакуации в режиме основного или аварийного освещения. | 2839 | 2016.12
00-00038900 | ЛУЧ-220-С 63-ДФА БАП ДРАЙВ | Электротехника и Автоматика | Светильник аварийного освещения, ~220В, 6 Вт, IP52, 18 источников света, световой поток 850 лм, 0...+45С, блок аварийного питания (БАП) Дежурный режим с фото-аккустическим датчиком. Предназначен для аварийного, общего и местного освещения бытовых, вспомогательных помещений, подъездов, лестничных клеток, коридоров, переходов, лифтовых холлов, тамбуров, торговых, складских и других помещений, а также для освещения путей эвакуации в режиме основного или аварийного освещения. | 2839 | 2016.12
00-00038901 | ЛУЧ-220-С 63-ДФА1 БАП ДРАЙВ | Электротехника и Автоматика | Светильник аварийного освещения, ~220В, 6 Вт, IP52, 18 источников света, световой поток 850 лм, 0...+45С, блок аварийного питания (БАП) Дежурный режим с фото-аккустическим датчиком. Предназначен для аварийного, общего и местного освещения бытовых, вспомогательных помещений, подъездов, лестничных клеток, коридоров, переходов, лифтовых холлов, тамбуров, торговых, складских и других помещений, а также для освещения путей эвакуации в режиме основного или аварийного освещения. | 2839 | 2016.12
00-00038897 | ЛУЧ-220-С 63-Ф БАП ДРАЙВ | Электротехника и Автоматика | Светильник аварийного освещения, ~220В, 6 Вт, IP52, 18 источников света, световой поток 850 лм, 0...+45С, блок аварийного питания (БАП) Фото датчик. Предназначен для аварийного, общего и местного освещения бытовых, вспомогательных помещений, подъездов, лестничных клеток, коридоров, переходов, лифтовых холлов, тамбуров, торговых, складских и других помещений, а также для освещения путей эвакуации в режиме основного или аварийного освещения. | 2839 | 2016.12
00-00038898 | ЛУЧ-220-С 63-ФА БАП ДРАЙВ | Электротехника и Автоматика | Светильник аварийного освещения, ~220В, 6 Вт, IP52, 18 источников света, световой поток 850 лм, 0...+45С, блок аварийного питания (БАП) Фото-аккустический датчик. Предназначен для аварийного, общего и местного освещения бытовых, вспомогательных помещений, подъездов, лестничных клеток, коридоров, переходов, лифтовых холлов, тамбуров, торговых, складских и других помещений, а также для освещения путей эвакуации в режиме основного или аварийного освещения. | 2839 | 2016.12
00-00094207 | ЛУЧ-220-С 64 А ДРАЙВ | Электротехника и Автоматика | Светильник аварийного освещения светодиодный, 12 источ.света, свет.поток 800 лм, датчик (датчик + дежурный режим), U-пит.220В, P-потр.6 Вт, IP54, t-раб.-40...+55°С, ø150х50 мм. Предназначен для общего и местного освещения жилых, бытовых, вспомогательных помещений, подъездов, лестничных клеток, коридоров, переходов, лифтовых холлов, тамбуров, гаражей, торговых, складских и других помещений, а также для освещения путей эвакуации в системах охранно-пожарной сигнализации в режиме дежурного или аварийного освещения. Являются полноценной заменой ламп накаливания. | Уточняйте у менеджера | Уточняйте у менеджера
00-00094242 | ЛУЧ-220-С 64 ДА ДРАЙВ | Электротехника и Автоматика | Светильник аварийного освещения светодиодный, 12 источ.света, свет.поток 800 лм, датчик (датчик + дежурный режим), U-пит.220В, P-потр.6 Вт, IP54, t-раб.-40...+55°С, ø150х50 мм. Предназначен для общего и местного освещения жилых, бытовых, вспомогательных помещений, подъездов, лестничных клеток, коридоров, переходов, лифтовых холлов, тамбуров, гаражей, торговых, складских и других помещений, а также для освещения путей эвакуации в системах охранно-пожарной сигнализации в режиме дежурного или аварийного освещения. Являются полноценной заменой ламп накаливания. | Уточняйте у менеджера | Уточняйте у менеджера
00-00089190 | ЛУЧ-220-С 64 ДРАЙВ | Электротехника и Автоматика | Светильник аварийного освещения светодиодный, 12 источ.света, свет.поток 800 лм, U-пит.220В, P-потр.6 Вт, IP54, t-раб.-40...+55°С, ø150х50 мм. Предназначен для общего и местного освещения жилых, бытовых, вспомогательных помещений, подъездов, лестничных клеток, коридоров, переходов, лифтовых холлов, тамбуров, гаражей, торговых, складских и других помещений, а также для освещения путей эвакуации в системах охранно-пожарной сигнализации в режиме дежурного или аварийного освещения. Являются полноценной заменой ламп накаливания. | Уточняйте у менеджера | Уточняйте у менеджера
00-00094243 | ЛУЧ-220-С 64 ДФА ДРАЙВ | Электротехника и Автоматика | Светильник аварийного освещения светодиодный, 12 источ.света, свет.поток 800 лм, датчик (датчик + дежурный режим), U-пит.220В, P-потр.6 Вт, IP54, t-раб.-40...+55°С, ø150х50 мм. Предназначен для общего и местного освещения жилых, бытовых, вспомогательных помещений, подъездов, лестничных клеток, коридоров, переходов, лифтовых холлов, тамбуров, гаражей, торговых, складских и других помещений, а также для освещения путей эвакуации в системах охранно-пожарной сигнализации в режиме дежурного или аварийного освещения. Являются полноценной заменой ламп накаливания. | Уточняйте у менеджера | Уточняйте у менеджера
00-00094208 | ЛУЧ-220-С 64 МВ ДРАЙВ | Электротехника и Автоматика | Светильник аварийного освещения светодиодный, 12 источ.света, свет.поток 800 Лм, ; с микроволновым датчиком движения, U-пит.220В, P-потр.6 Вт, IP54, t-раб.-40...+55°С, ø150х50 мм. Предназначен для общего и местного освещения жилых, бытовых, вспомогательных помещений, подъездов, лестничных клеток, коридоров, переходов, лифтовых холлов, тамбуров, гаражей, торговых, складских и других помещений, а также для освещения путей эвакуации в системах охранно-пожарной сигнализации в режиме дежурного или аварийного освещения. Являются полноценной заменой ламп накаливания. | Уточняйте у менеджера | Уточняйте у менеджера
00-00094209 | ЛУЧ-220-С 64 МВФ ДРАЙВ | Электротехника и Автоматика | Светильник аварийного освещения светодиодный, 12 источ.света, свет.поток 800 Лм, ; с фотодатчиком и микроволновым датчиком движения, U-пит.220В, P-потр.6 Вт, IP54, t-раб.-40...+55°С, ø150х50 мм. Предназначен для общего и местного освещения жилых, бытовых, вспомогательных помещений, подъездов, лестничных клеток, коридоров, переходов, лифтовых холлов, тамбуров, гаражей, торговых, складских и других помещений, а также для освещения путей эвакуации в системах охранно-пожарной сигнализации в режиме дежурного или аварийного освещения. Являются полноценной заменой ламп накаливания. | Уточняйте у менеджера | Уточняйте у менеджера
00-00094206 | ЛУЧ-220-С 64 Ф ДРАЙВ | Электротехника и Автоматика | Светильник аварийного освещения светодиодный, 12 источ.света, свет.поток 800 лм, датчик (датчик + дежурный режим), U-пит.220В, P-потр.6 Вт, IP54, t-раб.-40...+55°С, ø150х50 мм. Предназначен для общего и местного освещения жилых, бытовых, вспомогательных помещений, подъездов, лестничных клеток, коридоров, переходов, лифтовых холлов, тамбуров, гаражей, торговых, складских и других помещений, а также для освещения путей эвакуации в системах охранно-пожарной сигнализации в режиме дежурного или аварийного освещения. Являются полноценной заменой ламп накаливания. | Уточняйте у менеджера | Уточняйте у менеджера
00-00082656 | ЛУЧ-220-С 64 ФА ДРАЙВ | Электротехника и Автоматика | Светильник аварийного освещения светодиодный, 12 источ.света, свет.поток 800 лм, датчик (датчик + дежурный режим), U-пит.220В, P-потр.6 Вт, IP54, t-раб.-40...+55°С, ø150х50 мм. Предназначен для общего и местного освещения жилых, бытовых, вспомогательных помещений, подъездов, лестничных клеток, коридоров, переходов, лифтовых холлов, тамбуров, гаражей, торговых, складских и других помещений, а также для освещения путей эвакуации в системах охранно-пожарной сигнализации в режиме дежурного или аварийного освещения. Являются полноценной заменой ламп накаливания. | Уточняйте у менеджера | Уточняйте у менеджера
00-00094222 | ЛУЧ-220-С 83 А ДРАЙВ | Электротехника и Автоматика | Светильник аварийного освещения светодиодный, 15 источ.света, свет.поток 1050 лм, датчик (датчик + дежурный режим), U-пит.220В, P-потр.8 Вт, IP54, t-раб.-40...+55°С, ø180х50 мм. Предназначен для общего и местного освещения жилых, бытовых, вспомогательных помещений, подъездов, лестничных клеток, коридоров, переходов, лифтовых холлов, тамбуров, гаражей, торговых, складских и других помещений, а также для освещения путей эвакуации в системах охранно-пожарной сигнализации в режиме дежурного или аварийного освещения. Являются полноценной заменой ламп накаливания. | Уточняйте у менеджера | Уточняйте у менеджера
00-00038904 | ЛУЧ-220-С 83 БАП ДРАЙВ | Электротехника и Автоматика | Светильник аварийного освещения, ~220В, 8 Вт, IP52, 20 источников света, световой поток 1050 лм, 0...+45С, блок аварийного питания (БАП). Предназначен для аварийного, общего и местного освещения бытовых, вспомогательных помещений, подъездов, лестничных клеток, коридоров, переходов, лифтовых холлов, тамбуров, торговых, складских и других помещений, а также для освещения путей эвакуации в режиме основного или аварийного освещения. | 2919 | 1963.12
00-00094248 | ЛУЧ-220-С 83 ДА ДРАЙВ | Электротехника и Автоматика | Светильник аварийного освещения светодиодный, 15 источ.света, свет.поток 1050 лм, датчик (датчик + дежурный режим), U-пит.220В, P-потр.8 Вт, IP54, t-раб.-40...+55°С, ø180х50 мм. Предназначен для общего и местного освещения жилых, бытовых, вспомогательных помещений, подъездов, лестничных клеток, коридоров, переходов, лифтовых холлов, тамбуров, гаражей, торговых, складских и других помещений, а также для освещения путей эвакуации в системах охранно-пожарной сигнализации в режиме дежурного или аварийного освещения. Являются полноценной заменой ламп накаливания. | Уточняйте у менеджера | Уточняйте у менеджера
00-00094221 | ЛУЧ-220-С 83 ДРАЙВ | Электротехника и Автоматика | Светильник аварийного освещения светодиодный, 15 источ.света, свет.поток 1050 лм, U-пит.220В, P-потр.8 Вт, IP54, t-раб.-40...+55°С, ø180х50 мм. Предназначен для общего и местного освещения жилых, бытовых, вспомогательных помещений, подъездов, лестничных клеток, коридоров, переходов, лифтовых холлов, тамбуров, гаражей, торговых, складских и других помещений, а также для освещения путей эвакуации в системах охранно-пожарной сигнализации в режиме дежурного или аварийного освещения. Являются полноценной заменой ламп накаливания. | Уточняйте у менеджера | Уточняйте у менеджера
00-00094249 | ЛУЧ-220-С 83 ДФА ДРАЙВ | Электротехника и Автоматика | Светильник аварийного освещения светодиодный, 15 источ.света, свет.поток 1050 лм, датчик (датчик + дежурный режим), U-пит.220В, P-потр.8 Вт, IP54, t-раб.-40...+55°С, ø180х50 мм. Предназначен для общего и местного освещения жилых, бытовых, вспомогательных помещений, подъездов, лестничных клеток, коридоров, переходов, лифтовых холлов, тамбуров, гаражей, торговых, складских и других помещений, а также для освещения путей эвакуации в системах охранно-пожарной сигнализации в режиме дежурного или аварийного освещения. Являются полноценной заменой ламп накаливания. | Уточняйте у менеджера | Уточняйте у менеджера
00-00038911 | ЛУЧ-220-С 83 МВ БАП ДРАЙВ | Электротехника и Автоматика | Светильник аварийного освещения, ~220В, 8 Вт, IP52, 20 источников света, световой поток 1050 лм, 0...+45С, блок аварийного питания (БАП) С микроволновым датчиком движения. Предназначен для аварийного, общего и местного освещения бытовых, вспомогательных помещений, подъездов, лестничных клеток, коридоров, переходов, лифтовых холлов, тамбуров, торговых, складских и других помещений, а также для освещения путей эвакуации в режиме основного или аварийного освещения. | 3662 | 2498.42
00-00094225 | ЛУЧ-220-С 83 МВ ДРАЙВ | Электротехника и Автоматика | Светильник аварийного освещения светодиодный, 15 источ.света, свет.поток 1050 лм, с микроволновым датчиком движения, U-пит.220В, P-потр.8 Вт, IP54, t-раб.-40...+55°С, ø180х50 мм. Предназначен для общего и местного освещения жилых, бытовых, вспомогательных помещений, подъездов, лестничных клеток, коридоров, переходов, лифтовых холлов, тамбуров, гаражей, торговых, складских и других помещений, а также для освещения путей эвакуации в системах охранно-пожарной сигнализации в режиме дежурного или аварийного освещения. Являются полноценной заменой ламп накаливания. | Уточняйте у менеджера | Уточняйте у менеджера
00-00038912 | ЛУЧ-220-С 83 МВФ БАП ДРАЙВ | Электротехника и Автоматика | Светильник аварийного освещения, ~220В, 8 Вт, IP52, 20 источников света, световой поток 1050 лм, 0...+45С, блок аварийного питания (БАП) С фотодатчиком и микроволновым датчиком движения. Предназначен для аварийного, общего и местного освещения бытовых, вспомогательных помещений, подъездов, лестничных клеток, коридоров, переходов, лифтовых холлов, тамбуров, торговых, складских и других помещений, а также для освещения путей эвакуации в режиме основного или аварийного освещения. | 3662 | 2498.42
00-00094226 | ЛУЧ-220-С 83 МВФ ДРАЙВ | Электротехника и Автоматика | Светильник аварийного освещения светодиодный, 15 источ.света, свет.поток 1050 лм, с фотодатчиком и микроволновым датчиком движения, U-пит.220В, P-потр.8 Вт, IP54, t-раб.-40...+55°С, ø180х50 мм. Предназначен для общего и местного освещения жилых, бытовых, вспомогательных помещений, подъездов, лестничных клеток, коридоров, переходов, лифтовых холлов, тамбуров, гаражей, торговых, складских и других помещений, а также для освещения путей эвакуации в системах охранно-пожарной сигнализации в режиме дежурного или аварийного освещения. Являются полноценной заменой ламп накаливания. | Уточняйте у менеджера | Уточняйте у менеджера
00-00094223 | ЛУЧ-220-С 83 Ф ДРАЙВ | Электротехника и Автоматика | Светильник аварийного освещения светодиодный, 15 источ.света, свет.поток 1050 лм, датчик (датчик + дежурный режим), U-пит.220В, P-потр.8 Вт, IP54, t-раб.-40...+55°С, ø180х50 мм. Предназначен для общего и местного освещения жилых, бытовых, вспомогательных помещений, подъездов, лестничных клеток, коридоров, переходов, лифтовых холлов, тамбуров, гаражей, торговых, складских и других помещений, а также для освещения путей эвакуации в системах охранно-пожарной сигнализации в режиме дежурного или аварийного освещения. Являются полноценной заменой ламп накаливания. | Уточняйте у менеджера | Уточняйте у менеджера
00-00094224 | ЛУЧ-220-С 83 ФА ДРАЙВ | Электротехника и Автоматика | Светильник аварийного освещения светодиодный, 15 источ.света, свет.поток 1050 лм, датчик (датчик + дежурный режим), U-пит.220В, P-потр.8 Вт, IP54, t-раб.-40...+55°С, ø180х50 мм. Предназначен для общего и местного освещения жилых, бытовых, вспомогательных помещений, подъездов, лестничных клеток, коридоров, переходов, лифтовых холлов, тамбуров, гаражей, торговых, складских и других помещений, а также для освещения путей эвакуации в системах охранно-пожарной сигнализации в режиме дежурного или аварийного освещения. Являются полноценной заменой ламп накаливания. | Уточняйте у менеджера | Уточняйте у менеджера
00-00038905 | ЛУЧ-220-С 83-А БАП ДРАЙВ | Электротехника и Автоматика | Светильник аварийного освещения, ~220В, 8 Вт, IP52, 20 источников света, световой поток 1050 лм, 0...+45С, блок аварийного питания (БАП) Аккустический датчик. Предназначен для аварийного, общего и местного освещения бытовых, вспомогательных помещений, подъездов, лестничных клеток, коридоров, переходов, лифтовых холлов, тамбуров, торговых, складских и других помещений, а также для освещения путей эвакуации в режиме основного или аварийного освещения. | 3197 | 2196.32
00-00038908 | ЛУЧ-220-С 83-ДА БАП ДРАЙВ | Электротехника и Автоматика | Светильник аварийного освещения, ~220В, 6 Вт, IP52, 20 источников света, световой поток 1050 лм, 0...+45С, блок аварийного питания (БАП) Дежурный режим с аккустическим датчиком. Предназначен для аварийного, общего и местного освещения бытовых, вспомогательных помещений, подъездов, лестничных клеток, коридоров, переходов, лифтовых холлов, тамбуров, торговых, складских и других помещений, а также для освещения путей эвакуации в режиме основного или аварийного освещения. | 3197 | 2196.32
00-00038909 | ЛУЧ-220-С 83-ДФА БАП ДРАЙВ | Электротехника и Автоматика | Светильник аварийного освещения, ~220В, 6 Вт, IP52, 20 источников света, световой поток 1050 лм, 0...+45С, блок аварийного питания (БАП) Дежурный режим с фото-аккустическим датчикок. Предназначен для аварийного, общего и местного освещения бытовых, вспомогательных помещений, подъездов, лестничных клеток, коридоров, переходов, лифтовых холлов, тамбуров, торговых, складских и других помещений, а также для освещения путей эвакуации в режиме основного или аварийного освещения. | 3197 | 2196.32
00-00038910 | ЛУЧ-220-С 83-ДФА1 БАП ДРАЙВ | Электротехника и Автоматика | Светильник аварийного освещения, ~220В, 6 Вт, IP52, 20 источников света, световой поток 1050 лм, 0...+45С, блок аварийного питания (БАП) Дежурный режим с фото-аккустическим датчикок. Предназначен для аварийного, общего и местного освещения бытовых, вспомогательных помещений, подъездов, лестничных клеток, коридоров, переходов, лифтовых холлов, тамбуров, торговых, складских и других помещений, а также для освещения путей эвакуации в режиме основного или аварийного освещения. | 3197 | 2196.32
00-00038906 | ЛУЧ-220-С 83-Ф БАП ДРАЙВ | Электротехника и Автоматика | Светильник аварийного освещения, ~220В, 8 Вт, IP52, 20 источников света, световой поток 1050 лм, 0...+45С, блок аварийного питания (БАП) Фото датчик. Предназначен для аварийного, общего и местного освещения бытовых, вспомогательных помещений, подъездов, лестничных клеток, коридоров, переходов, лифтовых холлов, тамбуров, торговых, складских и других помещений, а также для освещения путей эвакуации в режиме основного или аварийного освещения. | 3197 | 2196.32
00-00038907 | ЛУЧ-220-С 83-ФА БАП ДРАЙВ | Электротехника и Автоматика | Светильник аварийного освещения, ~220В, 8 Вт, IP52, 20 источников света, световой поток 1050 лм, 0...+45С, блок аварийного питания (БАП) Фото-аккустический датчик. Предназначен для аварийного, общего и местного освещения бытовых, вспомогательных помещений, подъездов, лестничных клеток, коридоров, переходов, лифтовых холлов, тамбуров, торговых, складских и других помещений, а также для освещения путей эвакуации в режиме основного или аварийного освещения. | 3197 | 2196.32
00-00014528 | ЛУЧ-24-С 34 | Электротехника и Автоматика | Светильник аварийного освещения светодиодный, 24В, 3 Вт, IP56, 6 источников света, световой поток 460 лм, -40..+55С, 150х150х27мм. Предназначен для общего и местного освещения жилых, бытовых, вспомогательных помещений, подъездов, лестничных клеток, коридоров, переходов, лифтовых холлов, тамбуров, гаражей, торговых, складских и других помещений, а также для освещения путей эвакуации в системах охранно-пожарной сигнализации в режиме дежурного или аварийного освещения. Являются полноценной заменой ламп накаливания на 60 или 40 Вт. | 850 | 571.34
00-00094213 | ЛУЧ-24-С 34 А | Электротехника и Автоматика | Светильник аварийного освещения светодиодный, 24В, 3 Вт, IP56, 6 источников света, световой поток 460 лм, -40..+55С, встроенный акустический датчик. Предназначен для общего и местного освещения жилых, бытовых, вспомогательных помещений, подъездов, лестничных клеток, коридоров, переходов, лифтовых холлов, тамбуров, гаражей, торговых, складских и других помещений, а также для освещения путей эвакуации в системах охранно-пожарной сигнализации в режиме дежурного или аварийного освещения. Являются полноценной заменой ламп накаливания на 60 или 40 Вт. | Уточняйте у менеджера | Уточняйте у менеджера
00-00094212 | ЛУЧ-24-С 34 Ф | Электротехника и Автоматика | Светильник аварийного освещения светодиодный, 24В, 3 Вт, IP56, 6 источников света, световой поток 460 лм, -40..+55С, встроенный датчик освещенности. Предназначен для общего и местного освещения жилых, бытовых, вспомогательных помещений, подъездов, лестничных клеток, коридоров, переходов, лифтовых холлов, тамбуров, гаражей, торговых, складских и других помещений, а также для освещения путей эвакуации в системах охранно-пожарной сигнализации в режиме дежурного или аварийного освещения. Являются полноценной заменой ламп накаливания на 60 или 40 Вт. | Уточняйте у менеджера | Уточняйте у менеджера
00-00094211 | ЛУЧ-24-С 34 ФА | Электротехника и Автоматика | Светильник аварийного освещения светодиодный, 24В, 3 Вт, IP56, 6 источников света, световой поток 460 лм, -40..+55С, встроенные датчики освещенности и акустический. Предназначен для общего и местного освещения жилых, бытовых, вспомогательных помещений, подъездов, лестничных клеток, коридоров, переходов, лифтовых холлов, тамбуров, гаражей, торговых, складских и других помещений, а также для освещения путей эвакуации в системах охранно-пожарной сигнализации в режиме дежурного или аварийного освещения. Являются полноценной заменой ламп накаливания на 60 или 40 Вт. | Уточняйте у менеджера | Уточняйте у менеджера
00-00017046 | ЛУЧ-24-С 64 | Электротехника и Автоматика | Светильник аварийного освещения светодиодный, 12/24 В, 6 Вт, IP56, 15 источников света, световой поток 800 лм, -40...+55°С, 150х150х50 мм. Предназначен для общего и местного освещения жилых, бытовых, вспомогательных помещений, подъездов, лестничных клеток, коридоров, переходов, лифтовых холлов, тамбуров, гаражей, торговых, складских и других помещений, а также для освещения путей эвакуации в системах охранно-пожарной сигнализации в режиме дежурного или аварийного освещения. Являются полноценной заменой ламп накаливания на 60 или 40 Вт. | 1042 | 749.42
00-00094214 | ЛУЧ-36-С 84 А | Электротехника и Автоматика | Светильник аварийного освещения светодиодный, 15 источ.света, свет.поток 1050 лм, U-пит.36В, P-потр.8 Вт, IP56, t-раб.-40...+55°С, ø150х50 мм. Предназначен для общего и местного освещения жилых, бытовых, вспомогательных помещений, подъездов, лестничных клеток, коридоров, переходов, лифтовых холлов, тамбуров, гаражей, торговых, складских и других помещений, а также для освещения путей эвакуации в системах охранно-пожарной сигнализации в режиме дежурного или аварийного освещения. Является полноценной заменой ламп накаливания на 75 Вт. | Уточняйте у менеджера | Уточняйте у менеджера
00-00094215 | ЛУЧ-36-С 84 Ф | Электротехника и Автоматика | Светильник аварийного освещения светодиодный, 15 источ.света, свет.поток 1050 лм, U-пит.36В, P-потр.8 Вт, IP56, t-раб.-40...+55°С, ø150х50 мм. Предназначен для общего и местного освещения жилых, бытовых, вспомогательных помещений, подъездов, лестничных клеток, коридоров, переходов, лифтовых холлов, тамбуров, гаражей, торговых, складских и других помещений, а также для освещения путей эвакуации в системах охранно-пожарной сигнализации в режиме дежурного или аварийного освещения. Является полноценной заменой ламп накаливания на 75 Вт. | Уточняйте у менеджера | Уточняйте у менеджера
00-00094216 | ЛУЧ-36-С 84 ФА | Электротехника и Автоматика | Светильник аварийного освещения светодиодный, 15 источ.света, свет.поток 1050 лм, U-пит.36В, P-потр.8 Вт, IP56, t-раб.-40...+55°С, ø150х50 мм. Предназначен для общего и местного освещения жилых, бытовых, вспомогательных помещений, подъездов, лестничных клеток, коридоров, переходов, лифтовых холлов, тамбуров, гаражей, торговых, складских и других помещений, а также для освещения путей эвакуации в системах охранно-пожарной сигнализации в режиме дежурного или аварийного освещения. Является полноценной заменой ламп накаливания на 75 Вт. | Уточняйте у менеджера | Уточняйте у менеджера
00-00036555 | ЛУЧ-36-С-84 | Электротехника и Автоматика | Светильник аварийного освещения светодиодный, 15 источ.света, свет.поток 1050 лм, U-пит.36В, P-потр.8 Вт, IP56, t-раб.-40...+55°С, ø150х50 мм. Предназначен для общего и местного освещения жилых, бытовых, вспомогательных помещений, подъездов, лестничных клеток, коридоров, переходов, лифтовых холлов, тамбуров, гаражей, торговых, складских и других помещений, а также для освещения путей эвакуации в системах охранно-пожарной сигнализации в режиме дежурного или аварийного освещения. Является полноценной заменой ламп накаливания на 75 Вт. | Уточняйте у менеджера | Уточняйте у менеджера
00-00085533 | SL-213-30LED1.8 IP-54 исп. 1 | ИП Раченков А.В. | Светильник аварийного освещения автономный непостоянного действия. Пылевлагозащищенный, кнопка ТЕСТ, степень защиты оболочки IP54, кабельный ввод в комплекте, универсальный монтаж (стена,потолок), 187-242В, защита от перезаряда и глубокого разряда, 30 сверхярких СМД-светодиодов, световой поток 250 Лм, время свечения не менее 3 ч, 350*105*72 мм. | 3351 | 3183.45
00-00085535 | SL-213-30LED1.8 IP-65 исп. 1 | ИП Раченков А.В. | Светильник аварийного освещения автономный непостоянного действия. Пылевлагозащищенный, кнопка ТЕСТ, высокая степень защиты оболочки IP65, кабельный ввод в комплекте, универсальный монтаж (стена,потолок), 187-242В, защита от перезаряда и глубокого разряда, 30 сверхярких СМД-светодиодов, световой поток 250 Лм, время свечения не менее 3 ч, 350*105*72 мм. | 4570 | 4341.5
00-00085536 | SL-213-30LED1.8 IP-65 исп. 2 | ИП Раченков А.В. | Светильник аварийного освещения автономный непостоянного действия. Пылевлагозащищенный, кнопка ТЕСТ, высокая степень защиты оболочки IP65, кабельный ввод в комплекте, универсальный монтаж (стена,потолок), 187-242В, защита от перезаряда и глубокого разряда, 30 сверхярких СМД-светодиодов, световой поток 250 Лм, время свечения не менее 3 ч, 350*105*175 мм. | 5021 | 4769.95
00-00085534 | SL-223-30LED1.8 IP-54 исп. 1 | ИП Раченков А.В. | Светильник аварийного освещения автономный постоянного действия. Пылевлагозащищенный, кнопка ТЕСТ, степень защиты оболочки IP54, кабельный ввод в комплекте, потолочный монтаж, 187-242В, защита от перезаряда и глубокого разряда, 30 сверхярких СМД-светодиодов, световой поток 250 Лм, время свечения не менее 3 ч, 350*105*72 мм. | 3351 | 3183.45
00-00085537 | SL-223-30LED1.8 IP-65 исп. 1 | ИП Раченков А.В. | Светильник аварийного освещения автономный постоянного действия. Пылевлагозащищенный, кнопка ТЕСТ, высокая степень защиты оболочки IP65, кабельный ввод в комплекте, универсальный монтаж (стена,потолок), 187-242В, защита от перезаряда и глубокого разряда, 30 сверхярких СМД-светодиодов, световой поток 250 Лм, время свечения не менее 3 ч, 350*105*72 мм. | 4570 | 4341.5
00-00085538 | SL-223-30LED1.8 IP-65 исп. 2 | ИП Раченков А.В. | Светильник аварийного освещения автономный постоянного действия. Пылевлагозащищенный, кнопка ТЕСТ, высокая степень защиты оболочки IP65, кабельный ввод в комплекте, универсальный монтаж (стена,потолок), 187-242В, защита от перезаряда и глубокого разряда, 30 сверхярких СМД-светодиодов, световой поток 250 Лм, время свечения не менее 3 ч, 350*105*175 мм. | 5021 | 4769.95
00-00117217 | ФС-25М (ЮСДП.676232.001) | Юмирс | Фонарь светодиодный предназначен для постоянного или временного освещения внутри помещений и на открытом воздухе. Основной особенностью данного фонаря, является мощный световой поток при малом энергопотреблении, что обеспечивает его применение для решения различных задач по освещению объектов. Рабочая температура от -40 до +65 ºС. Степень защиты оболочки IP55. Габаритные размеры Ø160х190.Питание от сети переменного тока 220 В. Номинальная мощность 25 Вт. Световой поток 2 100 лм. Свет холодный белый (5500К). Угол половинной яркости 45º. | 24300 | 24300
Автоматические выключатели
00-00113130 | AR-M06N-1-C006 | IEK | Модульный автоматический выключатель на DIN-рейку серии ARMAT, 1-полюсный, номин. откл. способность 6кА, I-ном. 6А, U-ном.230…400 В, IP20, t-раб.-40...+70°C, цвет: белый | 801.38 | 721.24
00-00101986 | MD63-1C25-6 | DKC | Выключатель автоматический модульный YON MD63 1P 25А C 6kA (MD63-1C25-6) DKC | 482.4 | 472.75
00-00101985 | MD63-3C6-6 | DKC | Выключатель автоматический модульный YON MD63 3P 6А C 6kA (MD63-3C6-6) DKC | 1933.2 | 1894.54
00-00117071 | MVA40-1-006-C | IEK | Автоматический выключатель ВА47-100 предназначен для защиты распределительных и групповых цепей, имеющих активную и индуктивную нагрузки. Рекомендуется к применению во вводно-распределительных устройствах бытовых и промышленных электроустановок. | 1293.22 | 1163.9
00-00049567 | MAD22-5-016-B-10 | IEK | Автоматический выключатель дифференциального тока АВДТ32 предназначен для защиты человека от поражения электрическим током при повреждении изоляции электроустановок, для предотвращения пожаров вследствие протекания токов утечки на землю и для защиты от перегрузки и короткого замыкания. Рекомендуется для защиты групповых линий, питающих розетки наружной установки, розеток и освещения подвалов и гаражей. | 2036.38 | 1832.74
00-00049570 | MAD22-5-025-B-10 | IEK | Автоматический выключатель дифференциального тока АВДТ32 предназначен для защиты человека от поражения электрическим током при повреждении изоляции электроустановок, для предотвращения пожаров вследствие протекания токов утечки на землю и для защиты от перегрузки и короткого замыкания. Рекомендуется для защиты групповых линий, питающих розетки наружной установки, розеток и освещения подвалов и гаражей. | 2046.84 | 1842.16
00-00049566 | MAD22-5-010-C-30 | IEK | Автоматический выключатель дифференциального тока АВДТ32 предназначен для защиты человека от поражения электрическим током при повреждении изоляции электроустановок, для предотвращения пожаров вследствие протекания токов утечки на землю и для защиты от перегрузки и короткого замыкания. Рекомендуется для защиты групповых линий, питающих розетки наружной установки, розеток и освещения подвалов и гаражей. | 2047.91 | 1843.12
00-00049598 | MAD25-5-010-C-30 | IEK | Автоматический выключатель дифференциального тока АВДТ32 предназначен для защиты человека от поражения электрическим током при повреждении изоляции электроустановок, для предотвращения пожаров вследствие протекания токов утечки на землю и для защиты от перегрузки и короткого замыкания. Рекомендуется для защиты групповых линий, питающих розетки наружной установки, розеток и освещения подвалов и гаражей. | 1193.21 | 1073.89
00-00049568 | MAD22-5-016-C-30 | IEK | Автоматический выключатель дифференциального тока АВДТ32 предназначен для защиты человека от поражения электрическим током при повреждении изоляции электроустановок, для предотвращения пожаров вследствие протекания токов утечки на землю и для защиты от перегрузки и короткого замыкания. Рекомендуется для защиты групповых линий, питающих розетки наружной установки, розеток и освещения подвалов и гаражей. | 1854.35 | 1668.92
00-00049599 | MAD25-5-016-C-30 | IEK | Автоматический выключатель дифференциального тока АВДТ32 предназначен для защиты человека от поражения электрическим током при повреждении изоляции электроустановок, для предотвращения пожаров вследствие протекания токов утечки на землю и для защиты от перегрузки и короткого замыкания. Рекомендуется для защиты групповых линий, питающих розетки наружной установки, розеток и освещения подвалов и гаражей. | 949.2 | 854.28
00-00049569 | MAD22-5-020-C-30 | IEK | Автоматический выключатель дифференциального тока АВДТ32 предназначен для защиты человека от поражения электрическим током при повреждении изоляции электроустановок, для предотвращения пожаров вследствие протекания токов утечки на землю и для защиты от перегрузки и короткого замыкания. Рекомендуется для защиты групповых линий, питающих розетки наружной установки, розеток и освещения подвалов и гаражей. | 2007.1 | 1806.39
00-00049600 | MAD25-5-020-C-30 | IEK | Автоматический выключатель дифференциального тока АВДТ32 предназначен для защиты человека от поражения электрическим током при повреждении изоляции электроустановок, для предотвращения пожаров вследствие протекания токов утечки на землю и для защиты от перегрузки и короткого замыкания. Рекомендуется для защиты групповых линий, питающих розетки наружной установки, розеток и освещения подвалов и гаражей. | 1173.6 | 1056.24
00-00049571 | MAD22-5-025-C-30 | IEK | Автоматический выключатель дифференциального тока АВДТ32 предназначен для защиты человека от поражения электрическим током при повреждении изоляции электроустановок, для предотвращения пожаров вследствие протекания токов утечки на землю и для защиты от перегрузки и короткого замыкания. Рекомендуется для защиты групповых линий, питающих розетки наружной установки, розеток и освещения подвалов и гаражей. | 1882.12 | 1693.91
00-00049601 | MAD25-5-025-C-30 | IEK | Автоматический выключатель дифференциального тока АВДТ32 предназначен для защиты человека от поражения электрическим током при повреждении изоляции электроустановок, для предотвращения пожаров вследствие протекания токов утечки на землю и для защиты от перегрузки и короткого замыкания. Рекомендуется для защиты групповых линий, питающих розетки наружной установки, розеток и освещения подвалов и гаражей. | 949.2 | 854.28
00-00022409 | MAD22-5-032-C-30 | IEK | Автоматический выключатель дифференциального тока АВДТ32 предназначен для защиты человека от поражения электрическим током при повреждении изоляции электроустановок, для предотвращения пожаров вследствие протекания токов утечки на землю и для защиты от перегрузки и короткого замыкания. Рекомендуется для защиты групповых линий, питающих розетки наружной установки, розеток и освещения подвалов и гаражей. | 1988.62 | 1789.76
00-00049602 | MAD25-5-032-C-30 | IEK | Автоматический выключатель дифференциального тока АВДТ32 предназначен для защиты человека от поражения электрическим током при повреждении изоляции электроустановок, для предотвращения пожаров вследствие протекания токов утечки на землю и для защиты от перегрузки и короткого замыкания. Рекомендуется для защиты групповых линий, питающих розетки наружной установки, розеток и освещения подвалов и гаражей. | 1322.45 | 1190.21
00-00049603 | MAD25-5-040-C-30 | IEK | Автоматический выключатель дифференциального тока АВДТ32 предназначен для защиты человека от поражения электрическим током при повреждении изоляции электроустановок, для предотвращения пожаров вследствие протекания токов утечки на землю и для защиты от перегрузки и короткого замыкания. Рекомендуется для защиты групповых линий, питающих розетки наружной установки, розеток и освещения подвалов и гаражей. | 1371.82 | 1234.64
00-00049572 | MAD22-5-040-C-100 | IEK | Автоматический выключатель дифференциального тока АВДТ32 предназначен для защиты человека от поражения электрическим током при повреждении изоляции электроустановок, для предотвращения пожаров вследствие протекания токов утечки на землю и для защиты от перегрузки и короткого замыкания. Рекомендуется для защиты групповых линий, питающих розетки наружной установки, розеток и освещения подвалов и гаражей. | 2406.19 | 2165.57
00-00049573 | MAD22-5-040-C-30 | IEK | Автоматический выключатель дифференциального тока АВДТ32 предназначен для защиты человека от поражения электрическим током при повреждении изоляции электроустановок, для предотвращения пожаров вследствие протекания токов утечки на землю и для защиты от перегрузки и короткого замыкания. Рекомендуется для защиты групповых линий, питающих розетки наружной установки, розеток и освещения подвалов и гаражей. | 2122.93 | 1910.64
00-00049574 | MAD22-5-050-C-100 | IEK | Автоматический выключатель дифференциального тока АВДТ32 предназначен для защиты человека от поражения электрическим током при повреждении изоляции электроустановок, для предотвращения пожаров вследствие протекания токов утечки на землю и для защиты от перегрузки и короткого замыкания. Рекомендуется для защиты групповых линий, питающих розетки наружной установки, розеток и освещения подвалов и гаражей. | 2378.12 | 2140.31
00-00049565 | MAD22-5-006-C-30 | IEK | Автоматический выключатель дифференциального тока АВДТ32 предназначен для защиты человека от поражения электрическим током при повреждении изоляции электроустановок, для предотвращения пожаров вследствие протекания токов утечки на землю и для защиты от перегрузки и короткого замыкания. Рекомендуется для защиты групповых линий, питающих розетки наружной установки, розеток и освещения подвалов и гаражей. | 1993.15 | 1793.84
00-00049597 | MAD25-5-006-C-30 | IEK | Автоматический выключатель дифференциального тока АВДТ32 предназначен для защиты человека от поражения электрическим током при повреждении изоляции электроустановок, для предотвращения пожаров вследствие протекания токов утечки на землю и для защиты от перегрузки и короткого замыкания. Рекомендуется для защиты групповых линий, питающих розетки наружной установки, розеток и освещения подвалов и гаражей. | 1410.28 | 1269.25
00-00049575 | MAD22-5-063-C-100 | IEK | Автоматический выключатель дифференциального тока АВДТ32 предназначен для защиты человека от поражения электрическим током при повреждении изоляции электроустановок, для предотвращения пожаров вследствие протекания токов утечки на землю и для защиты от перегрузки и короткого замыкания. Рекомендуется для защиты групповых линий, питающих розетки наружной установки, розеток и освещения подвалов и гаражей. | 2458.24 | 2212.42
00-00049576 | MAD22-6-010-C-30 | IEK | Автоматический выключатель дифференциального тока АВДТ34 предназначен для защиты человека от поражения электрическим током при повреждении изоляции электроустановок, для предотвращения пожаров вследствие протекания токов утечки на землю и для защиты от перегрузки и короткого замыкания в сетях переменного тока напряжением 400 В и частотой 50 Гц. АВДТ34 со встроенной защитой от сверхтоков реагирует не только на синусоидальные переменные дифференциальные токи, но и на пульсирующие постоянные дифференциальные токи. Источником пульсирующего тока являются, например, стиральные машины с регуляторами скорости, регулируемые источники света, телевизоры, видеомагнитофоны, персональные компьютеры и др. | 3186.55 | 2867.9
00-00049577 | MAD22-6-016-C-30 | IEK | Автоматический выключатель дифференциального тока АВДТ34 предназначен для защиты человека от поражения электрическим током при повреждении изоляции электроустановок, для предотвращения пожаров вследствие протекания токов утечки на землю и для защиты от перегрузки и короткого замыкания в сетях переменного тока напряжением 400 В и частотой 50 Гц. АВДТ34 со встроенной защитой от сверхтоков реагирует не только на синусоидальные переменные дифференциальные токи, но и на пульсирующие постоянные дифференциальные токи. Источником пульсирующего тока являются, например, стиральные машины с регуляторами скорости, регулируемые источники света, телевизоры, видеомагнитофоны, персональные компьютеры и др. | 2719.56 | 2447.6
00-00049578 | MAD22-6-020-C-30 | IEK | Автоматический выключатель дифференциального тока АВДТ34 предназначен для защиты человека от поражения электрическим током при повреждении изоляции электроустановок, для предотвращения пожаров вследствие протекания токов утечки на землю и для защиты от перегрузки и короткого замыкания в сетях переменного тока напряжением 400 В и частотой 50 Гц. АВДТ34 со встроенной защитой от сверхтоков реагирует не только на синусоидальные переменные дифференциальные токи, но и на пульсирующие постоянные дифференциальные токи. Источником пульсирующего тока являются, например, стиральные машины с регуляторами скорости, регулируемые источники света, телевизоры, видеомагнитофоны, персональные компьютеры и др. | 2966.2 | 2669.58
00-00049579 | MAD22-6-025-C-100 | IEK | Автоматический выключатель дифференциального тока АВДТ34 предназначен для защиты человека от поражения электрическим током при повреждении изоляции электроустановок, для предотвращения пожаров вследствие протекания токов утечки на землю и для защиты от перегрузки и короткого замыкания в сетях переменного тока напряжением 400 В и частотой 50 Гц. АВДТ34 со встроенной защитой от сверхтоков реагирует не только на синусоидальные переменные дифференциальные токи, но и на пульсирующие постоянные дифференциальные токи. Источником пульсирующего тока являются, например, стиральные машины с регуляторами скорости, регулируемые источники света, телевизоры, видеомагнитофоны, персональные компьютеры и др. | 3856.92 | 3471.23
00-00049581 | MAD22-6-025-C-300 | IEK | Автоматический выключатель дифференциального тока АВДТ34 предназначен для защиты человека от поражения электрическим током при повреждении изоляции электроустановок, для предотвращения пожаров вследствие протекания токов утечки на землю и для защиты от перегрузки и короткого замыкания в сетях переменного тока напряжением 400 В и частотой 50 Гц. АВДТ34 со встроенной защитой от сверхтоков реагирует не только на синусоидальные переменные дифференциальные токи, но и на пульсирующие постоянные дифференциальные токи. Источником пульсирующего тока являются, например, стиральные машины с регуляторами скорости, регулируемые источники света, телевизоры, видеомагнитофоны, персональные компьютеры и др. | 3891.61 | 3502.45
00-00049580 | MAD22-6-025-C-30 | IEK | Автоматический выключатель дифференциального тока АВДТ34 предназначен для защиты человека от поражения электрическим током при повреждении изоляции электроустановок, для предотвращения пожаров вследствие протекания токов утечки на землю и для защиты от перегрузки и короткого замыкания в сетях переменного тока напряжением 400 В и частотой 50 Гц. АВДТ34 со встроенной защитой от сверхтоков реагирует не только на синусоидальные переменные дифференциальные токи, но и на пульсирующие постоянные дифференциальные токи. Источником пульсирующего тока являются, например, стиральные машины с регуляторами скорости, регулируемые источники света, телевизоры, видеомагнитофоны, персональные компьютеры и др. | 2674.36 | 2406.92
00-00049582 | MAD22-6-032-C-100 | IEK | Автоматический выключатель дифференциального тока АВДТ34 предназначен для защиты человека от поражения электрическим током при повреждении изоляции электроустановок, для предотвращения пожаров вследствие протекания токов утечки на землю и для защиты от перегрузки и короткого замыкания в сетях переменного тока напряжением 400 В и частотой 50 Гц. АВДТ34 со встроенной защитой от сверхтоков реагирует не только на синусоидальные переменные дифференциальные токи, но и на пульсирующие постоянные дифференциальные токи. Источником пульсирующего тока являются, например, стиральные машины с регуляторами скорости, регулируемые источники света, телевизоры, видеомагнитофоны, персональные компьютеры и др. | 3866.66 | 3479.99
00-00049583 | MAD22-6-032-C-30 | IEK | Автоматический выключатель дифференциального тока АВДТ34 предназначен для защиты человека от поражения электрическим током при повреждении изоляции электроустановок, для предотвращения пожаров вследствие протекания токов утечки на землю и для защиты от перегрузки и короткого замыкания в сетях переменного тока напряжением 400 В и частотой 50 Гц. АВДТ34 со встроенной защитой от сверхтоков реагирует не только на синусоидальные переменные дифференциальные токи, но и на пульсирующие постоянные дифференциальные токи. Источником пульсирующего тока являются, например, стиральные машины с регуляторами скорости, регулируемые источники света, телевизоры, видеомагнитофоны, персональные компьютеры и др. | 2943.46 | 2649.11
00-00049585 | MAD32-5-010-B-30 | IEK | Автоматический выключатели дифференциального тока АВДТ32М для однофазных сетей в одномодульном исполнении (18мм) предназначен для защиты человека от поражения электрическим током при повреждении изоляции электроустановок, а также для защиты от перегрузки и короткого замыкания в сетях переменного тока напряжением 230 В и частотой 50 Гц и по своим характеристикам соответствуют ГОСТ Р 51327.1 и ГОСТ Р 51327.2.2. | Уточняйте у менеджера | Уточняйте у менеджера
00-00049587 | MAD32-5-016-B-30 | IEK | Автоматический выключатели дифференциального тока АВДТ32М для однофазных сетей в одномодульном исполнении (18мм) предназначен для защиты человека от поражения электрическим током при повреждении изоляции электроустановок, а также для защиты от перегрузки и короткого замыкания в сетях переменного тока напряжением 230 В и частотой 50 Гц и по своим характеристикам соответствуют ГОСТ Р 51327.1 и ГОСТ Р 51327.2.2. | Уточняйте у менеджера | Уточняйте у менеджера
00-00049586 | MAD32-5-010-C-30 | IEK | Автоматический выключатели дифференциального тока АВДТ32М для однофазных сетей в одномодульном исполнении (18мм) предназначен для защиты человека от поражения электрическим током при повреждении изоляции электроустановок, а также для защиты от перегрузки и короткого замыкания в сетях переменного тока напряжением 230 В и частотой 50 Гц и по своим характеристикам соответствуют ГОСТ Р 51327.1 и ГОСТ Р 51327.2.2. | Уточняйте у менеджера | Уточняйте у менеджера
00-00049588 | MAD32-5-016-C-10 | IEK | Автоматический выключатели дифференциального тока АВДТ32М для однофазных сетей в одномодульном исполнении (18мм) предназначен для защиты человека от поражения электрическим током при повреждении изоляции электроустановок, а также для защиты от перегрузки и короткого замыкания в сетях переменного тока напряжением 230 В и частотой 50 Гц и по своим характеристикам соответствуют ГОСТ Р 51327.1 и ГОСТ Р 51327.2.2. | Уточняйте у менеджера | Уточняйте у менеджера
00-00049589 | MAD32-5-016-C-30 | IEK | Автоматический выключатели дифференциального тока АВДТ32М для однофазных сетей в одномодульном исполнении (18мм) предназначен для защиты человека от поражения электрическим током при повреждении изоляции электроустановок, а также для защиты от перегрузки и короткого замыкания в сетях переменного тока напряжением 230 В и частотой 50 Гц и по своим характеристикам соответствуют ГОСТ Р 51327.1 и ГОСТ Р 51327.2.2. | Уточняйте у менеджера | Уточняйте у менеджера
00-00049590 | MAD32-5-020-C-10 | IEK | Автоматический выключатели дифференциального тока АВДТ32М для однофазных сетей в одномодульном исполнении (18мм) предназначен для защиты человека от поражения электрическим током при повреждении изоляции электроустановок, а также для защиты от перегрузки и короткого замыкания в сетях переменного тока напряжением 230 В и частотой 50 Гц и по своим характеристикам соответствуют ГОСТ Р 51327.1 и ГОСТ Р 51327.2.2. | Уточняйте у менеджера | Уточняйте у менеджера
00-00049591 | MAD32-5-020-C-30 | IEK | Автоматический выключатели дифференциального тока АВДТ32М для однофазных сетей в одномодульном исполнении (18мм) предназначен для защиты человека от поражения электрическим током при повреждении изоляции электроустановок, а также для защиты от перегрузки и короткого замыкания в сетях переменного тока напряжением 230 В и частотой 50 Гц и по своим характеристикам соответствуют ГОСТ Р 51327.1 и ГОСТ Р 51327.2.2. | Уточняйте у менеджера | Уточняйте у менеджера
00-00049593 | MAD32-5-025-C-100 | IEK | Автоматический выключатели дифференциального тока АВДТ32М для однофазных сетей в одномодульном исполнении (18мм) предназначен для защиты человека от поражения электрическим током при повреждении изоляции электроустановок, а также для защиты от перегрузки и короткого замыкания в сетях переменного тока напряжением 230 В и частотой 50 Гц и по своим характеристикам соответствуют ГОСТ Р 51327.1 и ГОСТ Р 51327.2.2. | Уточняйте у менеджера | Уточняйте у менеджера
00-00049592 | MAD32-5-025-C-10 | IEK | Автоматический выключатели дифференциального тока АВДТ32М для однофазных сетей в одномодульном исполнении (18мм) предназначен для защиты человека от поражения электрическим током при повреждении изоляции электроустановок, а также для защиты от перегрузки и короткого замыкания в сетях переменного тока напряжением 230 В и частотой 50 Гц и по своим характеристикам соответствуют ГОСТ Р 51327.1 и ГОСТ Р 51327.2.2. | Уточняйте у менеджера | Уточняйте у менеджера
00-00049594 | MAD32-5-025-C-30 | IEK | Автоматический выключатели дифференциального тока АВДТ32М для однофазных сетей в одномодульном исполнении (18мм) предназначен для защиты человека от поражения электрическим током при повреждении изоляции электроустановок, а также для защиты от перегрузки и короткого замыкания в сетях переменного тока напряжением 230 В и частотой 50 Гц и по своим характеристикам соответствуют ГОСТ Р 51327.1 и ГОСТ Р 51327.2.2. | Уточняйте у менеджера | Уточняйте у менеджера
00-00049595 | MAD32-5-032-C-100 | IEK | Автоматический выключатели дифференциального тока АВДТ32М для однофазных сетей в одномодульном исполнении (18мм) предназначен для защиты человека от поражения электрическим током при повреждении изоляции электроустановок, а также для защиты от перегрузки и короткого замыкания в сетях переменного тока напряжением 230 В и частотой 50 Гц и по своим характеристикам соответствуют ГОСТ Р 51327.1 и ГОСТ Р 51327.2.2. | Уточняйте у менеджера | Уточняйте у менеджера
00-00049596 | MAD32-5-032-C-30 | IEK | Автоматический выключатели дифференциального тока АВДТ32М для однофазных сетей в одномодульном исполнении (18мм) предназначен для защиты человека от поражения электрическим током при повреждении изоляции электроустановок, а также для защиты от перегрузки и короткого замыкания в сетях переменного тока напряжением 230 В и частотой 50 Гц и по своим характеристикам соответствуют ГОСТ Р 51327.1 и ГОСТ Р 51327.2.2. | Уточняйте у менеджера | Уточняйте у менеджера
00-00049584 | MAD32-5-006-C-30 | IEK | Автоматический выключатели дифференциального тока АВДТ32М для однофазных сетей в одномодульном исполнении (18мм) предназначен для защиты человека от поражения электрическим током при повреждении изоляции электроустановок, а также для защиты от перегрузки и короткого замыкания в сетях переменного тока напряжением 230 В и частотой 50 Гц и по своим характеристикам соответствуют ГОСТ Р 51327.1 и ГОСТ Р 51327.2.2. | Уточняйте у менеджера | Уточняйте у менеджера
00-00101254 | AR-M06N-2-C010 | IEK | Автоматические выключатели ARMAT серии M06N предназначены для защиты цепей от перегрузки и короткого замыкания. Модельный ряд включает в себя устройства с характеристиками срабатывания B, C, D и номинальными токами от 0,5 до 63 А. Номинальная отключающая способность автоматических выключателей ARMAT серии M06N составляет 6 кА. Предельная отключающая способность варьируется в зависимости от номинала от 10 до 50 кА. | 1998.24 | 1798.42
00-00101256 | AR-M06N-2-C020 | IEK | Автоматические выключатели ARMAT серии M06N предназначены для защиты цепей от перегрузки и короткого замыкания. Модельный ряд включает в себя устройства с характеристиками срабатывания B, C, D и номинальными токами от 0,5 до 63 А. Номинальная отключающая способность автоматических выключателей ARMAT серии M06N составляет 6 кА. Предельная отключающая способность варьируется в зависимости от номинала от 10 до 50 кА. | 1639.12 | 1475.21
00-00049327 | MVA40-1-010-C | IEK | Автоматический выключатель ВА47-100 предназначен для защиты распределительных и групповых цепей, имеющих активную и индуктивную нагрузки. Рекомендуется к применению во вводно-распределительных устройствах бытовых и промышленных электроустановок. | 1368 | 1231.2
00-00049328 | MVA40-1-016-C | IEK | Автоматический выключатель ВА47-100 предназначен для защиты распределительных и групповых цепей, имеющих активную и индуктивную нагрузки. Рекомендуется к применению во вводно-распределительных устройствах бытовых и промышленных электроустановок. | 1368 | 1231.2
00-00049330 | MVA40-1-025-C | IEK | Автоматический выключатель ВА47-100 предназначен для защиты распределительных и групповых цепей, имеющих активную и индуктивную нагрузки. Рекомендуется к применению во вводно-распределительных устройствах бытовых и промышленных электроустановок. | 1368 | 1231.2
00-00049331 | MVA40-1-032-C | IEK | Автоматический выключатель ВА47-100 предназначен для защиты распределительных и групповых цепей, имеющих активную и индуктивную нагрузки. Рекомендуется к применению во вводно-распределительных устройствах бытовых и промышленных электроустановок. | 1368 | 1231.2
00-00049332 | MVA40-1-040-C | IEK | Автоматический выключатель ВА47-100 предназначен для защиты распределительных и групповых цепей, имеющих активную и индуктивную нагрузки. Рекомендуется к применению во вводно-распределительных устройствах бытовых и промышленных электроустановок. | 1368 | 1231.2
00-00049333 | MVA40-1-050-C | IEK | Автоматический выключатель ВА47-100 предназначен для защиты распределительных и групповых цепей, имеющих активную и индуктивную нагрузки. Рекомендуется к применению во вводно-распределительных устройствах бытовых и промышленных электроустановок. | 1368 | 1231.2
00-00049334 | MVA40-1-063-C | IEK | Автоматический выключатель ВА47-100 предназначен для защиты распределительных и групповых цепей, имеющих активную и индуктивную нагрузки. Рекомендуется к применению во вводно-распределительных устройствах бытовых и промышленных электроустановок. | 1368 | 1231.2
00-00049335 | MVA40-1-080-C | IEK | Автоматический выключатель ВА47-100 предназначен для защиты распределительных и групповых цепей, имеющих активную и индуктивную нагрузки. Рекомендуется к применению во вводно-распределительных устройствах бытовых и промышленных электроустановок. | 1368 | 1231.2
00-00049336 | MVA40-1-100-C | IEK | Автоматический выключатель ВА47-100 предназначен для защиты распределительных и групповых цепей, имеющих активную и индуктивную нагрузки. Рекомендуется к применению во вводно-распределительных устройствах бытовых и промышленных электроустановок. | 1368 | 1231.2
00-00049337 | MVA40-2-010-C | IEK | Автоматический выключатель ВА47-100 предназначен для защиты распределительных и групповых цепей, имеющих активную и индуктивную нагрузки. Рекомендуется к применению во вводно-распределительных устройствах бытовых и промышленных электроустановок. | 2790.77 | 2511.69
00-00049338 | MVA40-2-016-C | IEK | Автоматический выключатель ВА47-100 предназначен для защиты распределительных и групповых цепей, имеющих активную и индуктивную нагрузки. Рекомендуется к применению во вводно-распределительных устройствах бытовых и промышленных электроустановок. | 2574.06 | 2316.65
00-00049340 | MVA40-2-025-C | IEK | Автоматический выключатель ВА47-100 предназначен для защиты распределительных и групповых цепей, имеющих активную и индуктивную нагрузки. Рекомендуется к применению во вводно-распределительных устройствах бытовых и промышленных электроустановок. | 2790.77 | 2511.69
00-00049341 | MVA40-2-032-C | IEK | Автоматический выключатель ВА47-100 предназначен для защиты распределительных и групповых цепей, имеющих активную и индуктивную нагрузки. Рекомендуется к применению во вводно-распределительных устройствах бытовых и промышленных электроустановок. | 2574.06 | 2316.65
00-00049342 | MVA40-2-040-C | IEK | Автоматический выключатель ВА47-100 предназначен для защиты распределительных и групповых цепей, имеющих активную и индуктивную нагрузки. Рекомендуется к применению во вводно-распределительных устройствах бытовых и промышленных электроустановок. | 2790.77 | 2511.69
00-00049343 | MVA40-2-063-C | IEK | Автоматический выключатель ВА47-100 предназначен для защиты распределительных и групповых цепей, имеющих активную и индуктивную нагрузки. Рекомендуется к применению во вводно-распределительных устройствах бытовых и промышленных электроустановок. | 2790.77 | 2511.69
00-00049344 | MVA40-2-080-C | IEK | Автоматический выключатель ВА47-100 предназначен для защиты распределительных и групповых цепей, имеющих активную и индуктивную нагрузки. Рекомендуется к применению во вводно-распределительных устройствах бытовых и промышленных электроустановок. | 2790.77 | 2511.69
00-00049345 | MVA40-2-100-C | IEK | Автоматический выключатель ВА47-100 предназначен для защиты распределительных и групповых цепей, имеющих активную и индуктивную нагрузки. Рекомендуется к применению во вводно-распределительных устройствах бытовых и промышленных электроустановок. | 2790.77 | 2511.69
00-00049346 | MVA40-3-010-C | IEK | Автоматический выключатель ВА47-100 предназначен для защиты распределительных и групповых цепей, имеющих активную и индуктивную нагрузки. Рекомендуется к применению во вводно-распределительных устройствах бытовых и промышленных электроустановок. | 4186.08 | 3767.47
00-00049347 | MVA40-3-016-C | IEK | Автоматический выключатель ВА47-100 предназначен для защиты распределительных и групповых цепей, имеющих активную и индуктивную нагрузки. Рекомендуется к применению во вводно-распределительных устройствах бытовых и промышленных электроустановок. | 4186.08 | 3767.47
00-00049349 | MVA40-3-025-C | IEK | Автоматический выключатель ВА47-100 предназначен для защиты распределительных и групповых цепей, имеющих активную и индуктивную нагрузки. Рекомендуется к применению во вводно-распределительных устройствах бытовых и промышленных электроустановок. | 4186.08 | 3767.47
00-00049350 | MVA40-3-032-C | IEK | Автоматический выключатель ВА47-100 предназначен для защиты распределительных и групповых цепей, имеющих активную и индуктивную нагрузки. Рекомендуется к применению во вводно-распределительных устройствах бытовых и промышленных электроустановок. | 4186.08 | 3767.47
00-00049351 | MVA40-3-040-C | IEK | Автоматический выключатель ВА47-100 предназначен для защиты распределительных и групповых цепей, имеющих активную и индуктивную нагрузки. Рекомендуется к применению во вводно-распределительных устройствах бытовых и промышленных электроустановок. | 4186.08 | 3767.47
00-00049352 | MVA40-3-050-C | IEK | Автоматический выключатель ВА47-100 предназначен для защиты распределительных и групповых цепей, имеющих активную и индуктивную нагрузки. Рекомендуется к применению во вводно-распределительных устройствах бытовых и промышленных электроустановок. | 4186.08 | 3767.47
00-00049353 | MVA40-3-063-C | IEK | Автоматический выключатель ВА47-100 предназначен для защиты распределительных и групповых цепей, имеющих активную и индуктивную нагрузки. Рекомендуется к применению во вводно-распределительных устройствах бытовых и промышленных электроустановок. | 4005.31 | 3604.78
00-00049361 | MVA40-4-100-C | IEK | Автоматический выключатель ВА47-100 предназначен для защиты распределительных и групповых цепей, имеющих активную и индуктивную нагрузки. Рекомендуется к применению во вводно-распределительных устройствах бытовых и промышленных электроустановок. | 5577.64 | 5019.88
00-00049355 | MVA40-4-025-C | IEK | Автоматический выключатель ВА47-100 предназначен для защиты распределительных и групповых цепей, имеющих активную и индуктивную нагрузки. Рекомендуется к применению во вводно-распределительных устройствах бытовых и промышленных электроустановок. | 5577.64 | 5019.88
00-00049356 | MVA40-4-032-C | IEK | Автоматический выключатель ВА47-100 предназначен для защиты распределительных и групповых цепей, имеющих активную и индуктивную нагрузки. Рекомендуется к применению во вводно-распределительных устройствах бытовых и промышленных электроустановок. | 5577.64 | 5019.88
00-00049357 | MVA40-4-040-C | IEK | Автоматический выключатель ВА47-100 предназначен для защиты распределительных и групповых цепей, имеющих активную и индуктивную нагрузки. Рекомендуется к применению во вводно-распределительных устройствах бытовых и промышленных электроустановок. | 5577.64 | 5019.88
00-00049358 | MVA40-4-050-C | IEK | Автоматический выключатель ВА47-100 предназначен для защиты распределительных и групповых цепей, имеющих активную и индуктивную нагрузки. Рекомендуется к применению во вводно-распределительных устройствах бытовых и промышленных электроустановок. | 5577.64 | 5019.88
00-00049359 | MVA40-4-063-C | IEK | Автоматический выключатель ВА47-100 предназначен для защиты распределительных и групповых цепей, имеющих активную и индуктивную нагрузки. Рекомендуется к применению во вводно-распределительных устройствах бытовых и промышленных электроустановок. | 5577.64 | 5019.88
00-00049360 | MVA40-4-080-C | IEK | Автоматический выключатель ВА47-100 предназначен для защиты распределительных и групповых цепей, имеющих активную и индуктивную нагрузки. Рекомендуется к применению во вводно-распределительных устройствах бытовых и промышленных электроустановок. | 5577.64 | 5019.88
00-00049184 | MVA41-1-010-B | IEK | Автоматический выключатель ВА47-60 предназначен для автоматического отключения источника питания при появлении сверхтоков. Рекомендуется к применению в групповых щитках (квартирные и этажные), а также в учетно-распределительных щитах административных и жилых зданий. | Уточняйте у менеджера | Уточняйте у менеджера
00-00049242 | MVA41-1-010-D | IEK | Автоматический выключатель ВА47-60 предназначен для автоматического отключения источника питания при появлении сверхтоков. Рекомендуется к применению в групповых щитках (квартирные и этажные), а также в учетно-распределительных щитах административных и жилых зданий. | Уточняйте у менеджера | Уточняйте у менеджера
00-00049185 | MVA41-1-016-B | IEK | Автоматический выключатель ВА47-60 предназначен для автоматического отключения источника питания при появлении сверхтоков. Рекомендуется к применению в групповых щитках (квартирные и этажные), а также в учетно-распределительных щитах административных и жилых зданий. | Уточняйте у менеджера | Уточняйте у менеджера
00-00049243 | MVA41-1-016-D | IEK | Автоматический выключатель ВА47-60 предназначен для автоматического отключения источника питания при появлении сверхтоков. Рекомендуется к применению в групповых щитках (квартирные и этажные), а также в учетно-распределительных щитах административных и жилых зданий. | Уточняйте у менеджера | Уточняйте у менеджера
00-00049209 | MVA41-1-016-C | IEK | Автоматический выключатель ВА47-60 предназначен для автоматического отключения источника питания при появлении сверхтоков. Рекомендуется к применению в групповых щитках (квартирные и этажные), а также в учетно-распределительных щитах административных и жилых зданий. | Уточняйте у менеджера | Уточняйте у менеджера
00-00049203 | MVA41-1-001-C | IEK | Автоматический выключатель ВА47-60 предназначен для автоматического отключения источника питания при появлении сверхтоков. Рекомендуется к применению в групповых щитках (квартирные и этажные), а также в учетно-распределительных щитах административных и жилых зданий. | Уточняйте у менеджера | Уточняйте у менеджера
00-00049186 | MVA41-1-020-B | IEK | Автоматический выключатель ВА47-60 предназначен для автоматического отключения источника питания при появлении сверхтоков. Рекомендуется к применению в групповых щитках (квартирные и этажные), а также в учетно-распределительных щитах административных и жилых зданий. | Уточняйте у менеджера | Уточняйте у менеджера
00-00049244 | MVA41-1-020-D | IEK | Автоматический выключатель ВА47-60 предназначен для автоматического отключения источника питания при появлении сверхтоков. Рекомендуется к применению в групповых щитках (квартирные и этажные), а также в учетно-распределительных щитах административных и жилых зданий. | Уточняйте у менеджера | Уточняйте у менеджера
00-00049210 | MVA41-1-020-C | IEK | Автоматический выключатель ВА47-60 предназначен для автоматического отключения источника питания при появлении сверхтоков. Рекомендуется к применению в групповых щитках (квартирные и этажные), а также в учетно-распределительных щитах административных и жилых зданий. | Уточняйте у менеджера | Уточняйте у менеджера
00-00049187 | MVA41-1-025-B | IEK | Автоматический выключатель ВА47-60 предназначен для автоматического отключения источника питания при появлении сверхтоков. Рекомендуется к применению в групповых щитках (квартирные и этажные), а также в учетно-распределительных щитах административных и жилых зданий. | Уточняйте у менеджера | Уточняйте у менеджера
00-00049204 | MVA41-1-002-C | IEK | Автоматический выключатель ВА47-60 предназначен для автоматического отключения источника питания при появлении сверхтоков. Рекомендуется к применению в групповых щитках (квартирные и этажные), а также в учетно-распределительных щитах административных и жилых зданий. | Уточняйте у менеджера | Уточняйте у менеджера
00-00049188 | MVA41-1-032-B | IEK | Автоматический выключатель ВА47-60 предназначен для автоматического отключения источника питания при появлении сверхтоков. Рекомендуется к применению в групповых щитках (квартирные и этажные), а также в учетно-распределительных щитах административных и жилых зданий. | Уточняйте у менеджера | Уточняйте у менеджера
00-00049211 | MVA41-1-032-C | IEK | Автоматический выключатель ВА47-60 предназначен для автоматического отключения источника питания при появлении сверхтоков. Рекомендуется к применению в групповых щитках (квартирные и этажные), а также в учетно-распределительных щитах административных и жилых зданий. | Уточняйте у менеджера | Уточняйте у менеджера
00-00049205 | MVA41-1-003-C | IEK | Автоматический выключатель ВА47-60 предназначен для автоматического отключения источника питания при появлении сверхтоков. Рекомендуется к применению в групповых щитках (квартирные и этажные), а также в учетно-распределительных щитах административных и жилых зданий. | Уточняйте у менеджера | Уточняйте у менеджера
00-00049212 | MVA41-1-040-C | IEK | Автоматический выключатель ВА47-60 предназначен для автоматического отключения источника питания при появлении сверхтоков. Рекомендуется к применению в групповых щитках (квартирные и этажные), а также в учетно-распределительных щитах административных и жилых зданий. | Уточняйте у менеджера | Уточняйте у менеджера
00-00049206 | MVA41-1-004-C | IEK | Автоматический выключатель ВА47-60 предназначен для автоматического отключения источника питания при появлении сверхтоков. Рекомендуется к применению в групповых щитках (квартирные и этажные), а также в учетно-распределительных щитах административных и жилых зданий. | Уточняйте у менеджера | Уточняйте у менеджера
00-00049213 | MVA41-1-050-C | IEK | Автоматический выключатель ВА47-60 предназначен для автоматического отключения источника питания при появлении сверхтоков. Рекомендуется к применению в групповых щитках (квартирные и этажные), а также в учетно-распределительных щитах административных и жилых зданий. | Уточняйте у менеджера | Уточняйте у менеджера
00-00049207 | MVA41-1-005-C | IEK | Автоматический выключатель ВА47-60 предназначен для автоматического отключения источника питания при появлении сверхтоков. Рекомендуется к применению в групповых щитках (квартирные и этажные), а также в учетно-распределительных щитах административных и жилых зданий. | Уточняйте у менеджера | Уточняйте у менеджера
00-00049214 | MVA41-1-063-C | IEK | Автоматический выключатель ВА47-60 предназначен для автоматического отключения источника питания при появлении сверхтоков. Рекомендуется к применению в групповых щитках (квартирные и этажные), а также в учетно-распределительных щитах административных и жилых зданий. | Уточняйте у менеджера | Уточняйте у менеджера
00-00049183 | MVA41-1-006-B | IEK | Автоматический выключатель ВА47-60 предназначен для автоматического отключения источника питания при появлении сверхтоков. Рекомендуется к применению в групповых щитках (квартирные и этажные), а также в учетно-распределительных щитах административных и жилых зданий. | Уточняйте у менеджера | Уточняйте у менеджера
00-00049208 | MVA41-1-006-C | IEK | Автоматический выключатель ВА47-60 предназначен для автоматического отключения источника питания при появлении сверхтоков. Рекомендуется к применению в групповых щитках (квартирные и этажные), а также в учетно-распределительных щитах административных и жилых зданий. | Уточняйте у менеджера | Уточняйте у менеджера
00-00049190 | MVA41-2-010-B | IEK | Автоматический выключатель ВА47-60 предназначен для автоматического отключения источника питания при появлении сверхтоков. Рекомендуется к применению в групповых щитках (квартирные и этажные), а также в учетно-распределительных щитах административных и жилых зданий. | Уточняйте у менеджера | Уточняйте у менеджера
00-00049221 | MVA41-2-010-C | IEK | Автоматический выключатель ВА47-60 предназначен для автоматического отключения источника питания при появлении сверхтоков. Рекомендуется к применению в групповых щитках (квартирные и этажные), а также в учетно-распределительных щитах административных и жилых зданий. | Уточняйте у менеджера | Уточняйте у менеджера
00-00049191 | MVA41-2-016-B | IEK | Автоматический выключатель ВА47-60 предназначен для автоматического отключения источника питания при появлении сверхтоков. Рекомендуется к применению в групповых щитках (квартирные и этажные), а также в учетно-распределительных щитах административных и жилых зданий. | Уточняйте у менеджера | Уточняйте у менеджера
00-00049222 | MVA41-2-016-C | IEK | Автоматический выключатель ВА47-60 предназначен для автоматического отключения источника питания при появлении сверхтоков. Рекомендуется к применению в групповых щитках (квартирные и этажные), а также в учетно-распределительных щитах административных и жилых зданий. | Уточняйте у менеджера | Уточняйте у менеджера
00-00049215 | MVA41-2-001-C | IEK | Автоматический выключатель ВА47-60 предназначен для автоматического отключения источника питания при появлении сверхтоков. Рекомендуется к применению в групповых щитках (квартирные и этажные), а также в учетно-распределительных щитах административных и жилых зданий. | Уточняйте у менеджера | Уточняйте у менеджера
00-00049192 | MVA41-2-020-B | IEK | Автоматический выключатель ВА47-60 предназначен для автоматического отключения источника питания при появлении сверхтоков. Рекомендуется к применению в групповых щитках (квартирные и этажные), а также в учетно-распределительных щитах административных и жилых зданий. | Уточняйте у менеджера | Уточняйте у менеджера
00-00049223 | MVA41-2-020-C | IEK | Автоматический выключатель ВА47-60 предназначен для автоматического отключения источника питания при появлении сверхтоков. Рекомендуется к применению в групповых щитках (квартирные и этажные), а также в учетно-распределительных щитах административных и жилых зданий. | Уточняйте у менеджера | Уточняйте у менеджера
00-00049193 | MVA41-2-025-B | IEK | Автоматический выключатель ВА47-60 предназначен для автоматического отключения источника питания при появлении сверхтоков. Рекомендуется к применению в групповых щитках (квартирные и этажные), а также в учетно-распределительных щитах административных и жилых зданий. | Уточняйте у менеджера | Уточняйте у менеджера
00-00049224 | MVA41-2-025-C | IEK | Автоматический выключатель ВА47-60 предназначен для автоматического отключения источника питания при появлении сверхтоков. Рекомендуется к применению в групповых щитках (квартирные и этажные), а также в учетно-распределительных щитах административных и жилых зданий. | Уточняйте у менеджера | Уточняйте у менеджера
00-00049216 | MVA41-2-002-C | IEK | Автоматический выключатель ВА47-60 предназначен для автоматического отключения источника питания при появлении сверхтоков. Рекомендуется к применению в групповых щитках (квартирные и этажные), а также в учетно-распределительных щитах административных и жилых зданий. | Уточняйте у менеджера | Уточняйте у менеджера
00-00049217 | MVA41-2-003-C | IEK | Автоматический выключатель ВА47-60 предназначен для автоматического отключения источника питания при появлении сверхтоков. Рекомендуется к применению в групповых щитках (квартирные и этажные), а также в учетно-распределительных щитах административных и жилых зданий. | Уточняйте у менеджера | Уточняйте у менеджера
00-00049225 | MVA41-2-040-C | IEK | Автоматический выключатель ВА47-60 предназначен для автоматического отключения источника питания при появлении сверхтоков. Рекомендуется к применению в групповых щитках (квартирные и этажные), а также в учетно-распределительных щитах административных и жилых зданий. | Уточняйте у менеджера | Уточняйте у менеджера
00-00049218 | MVA41-2-004-C | IEK | Автоматический выключатель ВА47-60 предназначен для автоматического отключения источника питания при появлении сверхтоков. Рекомендуется к применению в групповых щитках (квартирные и этажные), а также в учетно-распределительных щитах административных и жилых зданий. | Уточняйте у менеджера | Уточняйте у менеджера
00-00049226 | MVA41-2-050-C | IEK | Автоматический выключатель ВА47-60 предназначен для автоматического отключения источника питания при появлении сверхтоков. Рекомендуется к применению в групповых щитках (квартирные и этажные), а также в учетно-распределительных щитах административных и жилых зданий. | Уточняйте у менеджера | Уточняйте у менеджера
00-00049219 | MVA41-2-005-C | IEK | Автоматический выключатель ВА47-60 предназначен для автоматического отключения источника питания при появлении сверхтоков. Рекомендуется к применению в групповых щитках (квартирные и этажные), а также в учетно-распределительных щитах административных и жилых зданий. | Уточняйте у менеджера | Уточняйте у менеджера
00-00049227 | MVA41-2-063-C | IEK | Автоматический выключатель ВА47-60 предназначен для автоматического отключения источника питания при появлении сверхтоков. Рекомендуется к применению в групповых щитках (квартирные и этажные), а также в учетно-распределительных щитах административных и жилых зданий. | Уточняйте у менеджера | Уточняйте у менеджера
00-00049189 | MVA41-2-006-B | IEK | Автоматический выключатель ВА47-60 предназначен для автоматического отключения источника питания при появлении сверхтоков. Рекомендуется к применению в групповых щитках (квартирные и этажные), а также в учетно-распределительных щитах административных и жилых зданий. | Уточняйте у менеджера | Уточняйте у менеджера
00-00049220 | MVA41-2-006-C | IEK | Автоматический выключатель ВА47-60 предназначен для автоматического отключения источника питания при появлении сверхтоков. Рекомендуется к применению в групповых щитках (квартирные и этажные), а также в учетно-распределительных щитах административных и жилых зданий. | Уточняйте у менеджера | Уточняйте у менеджера
00-00049195 | MVA41-3-010-B | IEK | Автоматический выключатель ВА47-60 предназначен для автоматического отключения источника питания при появлении сверхтоков. Рекомендуется к применению в групповых щитках (квартирные и этажные), а также в учетно-распределительных щитах административных и жилых зданий. | Уточняйте у менеджера | Уточняйте у менеджера
00-00049234 | MVA41-3-010-C | IEK | Автоматический выключатель ВА47-60 предназначен для автоматического отключения источника питания при появлении сверхтоков. Рекомендуется к применению в групповых щитках (квартирные и этажные), а также в учетно-распределительных щитах административных и жилых зданий. | Уточняйте у менеджера | Уточняйте у менеджера
00-00049196 | MVA41-3-016-B | IEK | Автоматический выключатель ВА47-60 предназначен для автоматического отключения источника питания при появлении сверхтоков. Рекомендуется к применению в групповых щитках (квартирные и этажные), а также в учетно-распределительных щитах административных и жилых зданий. | Уточняйте у менеджера | Уточняйте у менеджера
00-00049245 | MVA41-3-016-D | IEK | Автоматический выключатель ВА47-60 предназначен для автоматического отключения источника питания при появлении сверхтоков. Рекомендуется к применению в групповых щитках (квартирные и этажные), а также в учетно-распределительных щитах административных и жилых зданий. | Уточняйте у менеджера | Уточняйте у менеджера
00-00049235 | MVA41-3-016-C | IEK | Автоматический выключатель ВА47-60 предназначен для автоматического отключения источника питания при появлении сверхтоков. Рекомендуется к применению в групповых щитках (квартирные и этажные), а также в учетно-распределительных щитах административных и жилых зданий. | Уточняйте у менеджера | Уточняйте у менеджера
00-00049228 | MVA41-3-001-C | IEK | Автоматический выключатель ВА47-60 предназначен для автоматического отключения источника питания при появлении сверхтоков. Рекомендуется к применению в групповых щитках (квартирные и этажные), а также в учетно-распределительных щитах административных и жилых зданий. | Уточняйте у менеджера | Уточняйте у менеджера
00-00049197 | MVA41-3-020-B | IEK | Автоматический выключатель ВА47-60 предназначен для автоматического отключения источника питания при появлении сверхтоков. Рекомендуется к применению в групповых щитках (квартирные и этажные), а также в учетно-распределительных щитах административных и жилых зданий. | Уточняйте у менеджера | Уточняйте у менеджера
00-00049246 | MVA41-3-020-D | IEK | Автоматический выключатель ВА47-60 предназначен для автоматического отключения источника питания при появлении сверхтоков. Рекомендуется к применению в групповых щитках (квартирные и этажные), а также в учетно-распределительных щитах административных и жилых зданий. | Уточняйте у менеджера | Уточняйте у менеджера
00-00049236 | MVA41-3-020-C | IEK | Автоматический выключатель ВА47-60 предназначен для автоматического отключения источника питания при появлении сверхтоков. Рекомендуется к применению в групповых щитках (квартирные и этажные), а также в учетно-распределительных щитах административных и жилых зданий. | Уточняйте у менеджера | Уточняйте у менеджера
00-00049198 | MVA41-3-025-B | IEK | Автоматический выключатель ВА47-60 предназначен для автоматического отключения источника питания при появлении сверхтоков. Рекомендуется к применению в групповых щитках (квартирные и этажные), а также в учетно-распределительных щитах административных и жилых зданий. | Уточняйте у менеджера | Уточняйте у менеджера
00-00049247 | MVA41-3-025-D | IEK | Автоматический выключатель ВА47-60 предназначен для автоматического отключения источника питания при появлении сверхтоков. Рекомендуется к применению в групповых щитках (квартирные и этажные), а также в учетно-распределительных щитах административных и жилых зданий. | Уточняйте у менеджера | Уточняйте у менеджера
00-00049237 | MVA41-3-025-C | IEK | Автоматический выключатель ВА47-60 предназначен для автоматического отключения источника питания при появлении сверхтоков. Рекомендуется к применению в групповых щитках (квартирные и этажные), а также в учетно-распределительных щитах административных и жилых зданий. | Уточняйте у менеджера | Уточняйте у менеджера
00-00049229 | MVA41-3-002-C | IEK | Автоматический выключатель ВА47-60 предназначен для автоматического отключения источника питания при появлении сверхтоков. Рекомендуется к применению в групповых щитках (квартирные и этажные), а также в учетно-распределительных щитах административных и жилых зданий. | Уточняйте у менеджера | Уточняйте у менеджера
00-00049199 | MVA41-3-032-B | IEK | Автоматический выключатель ВА47-60 предназначен для автоматического отключения источника питания при появлении сверхтоков. Рекомендуется к применению в групповых щитках (квартирные и этажные), а также в учетно-распределительных щитах административных и жилых зданий. | Уточняйте у менеджера | Уточняйте у менеджера
00-00049248 | MVA41-3-032-D | IEK | Автоматический выключатель ВА47-60 предназначен для автоматического отключения источника питания при появлении сверхтоков. Рекомендуется к применению в групповых щитках (квартирные и этажные), а также в учетно-распределительных щитах административных и жилых зданий. | Уточняйте у менеджера | Уточняйте у менеджера
00-00049238 | MVA41-3-032-C | IEK | Автоматический выключатель ВА47-60 предназначен для автоматического отключения источника питания при появлении сверхтоков. Рекомендуется к применению в групповых щитках (квартирные и этажные), а также в учетно-распределительных щитах административных и жилых зданий. | Уточняйте у менеджера | Уточняйте у менеджера
00-00049230 | MVA41-3-003-C | IEK | Автоматический выключатель ВА47-60 предназначен для автоматического отключения источника питания при появлении сверхтоков. Рекомендуется к применению в групповых щитках (квартирные и этажные), а также в учетно-распределительных щитах административных и жилых зданий. | Уточняйте у менеджера | Уточняйте у менеджера
00-00049200 | MVA41-3-040-B | IEK | Автоматический выключатель ВА47-60 предназначен для автоматического отключения источника питания при появлении сверхтоков. Рекомендуется к применению в групповых щитках (квартирные и этажные), а также в учетно-распределительных щитах административных и жилых зданий. | Уточняйте у менеджера | Уточняйте у менеджера
00-00049249 | MVA41-3-040-D | IEK | Автоматический выключатель ВА47-60 предназначен для автоматического отключения источника питания при появлении сверхтоков. Рекомендуется к применению в групповых щитках (квартирные и этажные), а также в учетно-распределительных щитах административных и жилых зданий. | Уточняйте у менеджера | Уточняйте у менеджера
00-00049239 | MVA41-3-040-C | IEK | Автоматический выключатель ВА47-60 предназначен для автоматического отключения источника питания при появлении сверхтоков. Рекомендуется к применению в групповых щитках (квартирные и этажные), а также в учетно-распределительных щитах административных и жилых зданий. | Уточняйте у менеджера | Уточняйте у менеджера
00-00049231 | MVA41-3-004-C | IEK | Автоматический выключатель ВА47-60 предназначен для автоматического отключения источника питания при появлении сверхтоков. Рекомендуется к применению в групповых щитках (квартирные и этажные), а также в учетно-распределительных щитах административных и жилых зданий. | Уточняйте у менеджера | Уточняйте у менеджера
00-00049201 | MVA41-3-050-B | IEK | Автоматический выключатель ВА47-60 предназначен для автоматического отключения источника питания при появлении сверхтоков. Рекомендуется к применению в групповых щитках (квартирные и этажные), а также в учетно-распределительных щитах административных и жилых зданий. | Уточняйте у менеджера | Уточняйте у менеджера
00-00049250 | MVA41-3-050-D | IEK | Автоматический выключатель ВА47-60 предназначен для автоматического отключения источника питания при появлении сверхтоков. Рекомендуется к применению в групповых щитках (квартирные и этажные), а также в учетно-распределительных щитах административных и жилых зданий. | Уточняйте у менеджера | Уточняйте у менеджера
00-00049240 | MVA41-3-050-C | IEK | Автоматический выключатель ВА47-60 предназначен для автоматического отключения источника питания при появлении сверхтоков. Рекомендуется к применению в групповых щитках (квартирные и этажные), а также в учетно-распределительных щитах административных и жилых зданий. | Уточняйте у менеджера | Уточняйте у менеджера
00-00049232 | MVA41-3-005-C | IEK | Автоматический выключатель ВА47-60 предназначен для автоматического отключения источника питания при появлении сверхтоков. Рекомендуется к применению в групповых щитках (квартирные и этажные), а также в учетно-распределительных щитах административных и жилых зданий. | Уточняйте у менеджера | Уточняйте у менеджера
00-00049202 | MVA41-3-063-B | IEK | Автоматический выключатель ВА47-60 предназначен для автоматического отключения источника питания при появлении сверхтоков. Рекомендуется к применению в групповых щитках (квартирные и этажные), а также в учетно-распределительных щитах административных и жилых зданий. | Уточняйте у менеджера | Уточняйте у менеджера
00-00049251 | MVA41-3-063-D | IEK | Автоматический выключатель ВА47-60 предназначен для автоматического отключения источника питания при появлении сверхтоков. Рекомендуется к применению в групповых щитках (квартирные и этажные), а также в учетно-распределительных щитах административных и жилых зданий. | Уточняйте у менеджера | Уточняйте у менеджера
00-00049241 | MVA41-3-063-C | IEK | Автоматический выключатель ВА47-60 предназначен для автоматического отключения источника питания при появлении сверхтоков. Рекомендуется к применению в групповых щитках (квартирные и этажные), а также в учетно-распределительных щитах административных и жилых зданий. | Уточняйте у менеджера | Уточняйте у менеджера
00-00049194 | MVA41-3-006-B | IEK | Автоматический выключатель ВА47-60 предназначен для автоматического отключения источника питания при появлении сверхтоков. Рекомендуется к применению в групповых щитках (квартирные и этажные), а также в учетно-распределительных щитах административных и жилых зданий. | Уточняйте у менеджера | Уточняйте у менеджера
00-00049233 | MVA41-3-006-C | IEK | Автоматический выключатель ВА47-60 предназначен для автоматического отключения источника питания при появлении сверхтоков. Рекомендуется к применению в групповых щитках (квартирные и этажные), а также в учетно-распределительных щитах административных и жилых зданий. | Уточняйте у менеджера | Уточняйте у менеджера
00-00049724 | SVA4410-3-0100 | IEK | Автоматический выключатель ВА44 IEK предназначен для проведения тока в нормальном режиме и отключения тока при коротких замыканиях, перегрузке, недопустимых снижениях напряжения, а также для оперативных включений и отключений участков электрических цепей. Рассчитан на эксплуатацию в электроустановках с номинальным рабочим напряжением до 400 В и на номинальные токи от 25 до 630А. Соответствует требованиям ГОСТ Р 50030.2. | 5689.38 | 5120.44
00-00049725 | SVA4410-3-0125 | IEK | Автоматический выключатель ВА44 IEK предназначен для проведения тока в нормальном режиме и отключения тока при коротких замыканиях, перегрузке, недопустимых снижениях напряжения, а также для оперативных включений и отключений участков электрических цепей. Рассчитан на эксплуатацию в электроустановках с номинальным рабочим напряжением до 400 В и на номинальные токи от 25 до 630А. Соответствует требованиям ГОСТ Р 50030.2. | 5689.38 | 5120.44
00-00049726 | SVA4410-3-0160 | IEK | Автоматический выключатель ВА44 IEK предназначен для проведения тока в нормальном режиме и отключения тока при коротких замыканиях, перегрузке, недопустимых снижениях напряжения, а также для оперативных включений и отключений участков электрических цепей. Рассчитан на эксплуатацию в электроустановках с номинальным рабочим напряжением до 400 В и на номинальные токи от 25 до 630А. Соответствует требованиям ГОСТ Р 50030.2. | 6204.17 | 5583.75
00-00049718 | SVA4410-3-0025 | IEK | Автоматический выключатель ВА44 IEK предназначен для проведения тока в нормальном режиме и отключения тока при коротких замыканиях, перегрузке, недопустимых снижениях напряжения, а также для оперативных включений и отключений участков электрических цепей. Рассчитан на эксплуатацию в электроустановках с номинальным рабочим напряжением до 400 В и на номинальные токи от 25 до 630А. Соответствует требованиям ГОСТ Р 50030.2. | 5689.38 | 5120.44
00-00049719 | SVA4410-3-0032 | IEK | Автоматический выключатель ВА44 IEK предназначен для проведения тока в нормальном режиме и отключения тока при коротких замыканиях, перегрузке, недопустимых снижениях напряжения, а также для оперативных включений и отключений участков электрических цепей. Рассчитан на эксплуатацию в электроустановках с номинальным рабочим напряжением до 400 В и на номинальные токи от 25 до 630А. Соответствует требованиям ГОСТ Р 50030.2. | 5689.38 | 5120.44
00-00049720 | SVA4410-3-0040 | IEK | Автоматический выключатель ВА44 IEK предназначен для проведения тока в нормальном режиме и отключения тока при коротких замыканиях, перегрузке, недопустимых снижениях напряжения, а также для оперативных включений и отключений участков электрических цепей. Рассчитан на эксплуатацию в электроустановках с номинальным рабочим напряжением до 400 В и на номинальные токи от 25 до 630А. Соответствует требованиям ГОСТ Р 50030.2. | 5689.38 | 5120.44
00-00049721 | SVA4410-3-0050 | IEK | Автоматический выключатель ВА44 IEK предназначен для проведения тока в нормальном режиме и отключения тока при коротких замыканиях, перегрузке, недопустимых снижениях напряжения, а также для оперативных включений и отключений участков электрических цепей. Рассчитан на эксплуатацию в электроустановках с номинальным рабочим напряжением до 400 В и на номинальные токи от 25 до 630А. Соответствует требованиям ГОСТ Р 50030.2. | 5689.38 | 5120.44
00-00049722 | SVA4410-3-0063 | IEK | Автоматический выключатель ВА44 IEK предназначен для проведения тока в нормальном режиме и отключения тока при коротких замыканиях, перегрузке, недопустимых снижениях напряжения, а также для оперативных включений и отключений участков электрических цепей. Рассчитан на эксплуатацию в электроустановках с номинальным рабочим напряжением до 400 В и на номинальные токи от 25 до 630А. Соответствует требованиям ГОСТ Р 50030.2. | 5689.38 | 5120.44
00-00049723 | SVA4410-3-0080 | IEK | Автоматический выключатель ВА44 IEK предназначен для проведения тока в нормальном режиме и отключения тока при коротких замыканиях, перегрузке, недопустимых снижениях напряжения, а также для оперативных включений и отключений участков электрических цепей. Рассчитан на эксплуатацию в электроустановках с номинальным рабочим напряжением до 400 В и на номинальные токи от 25 до 630А. Соответствует требованиям ГОСТ Р 50030.2. | 5689.38 | 5120.44
00-00049727 | SVA4410-3-0200 | IEK | Автоматический выключатель ВА44 IEK предназначен для проведения тока в нормальном режиме и отключения тока при коротких замыканиях, перегрузке, недопустимых снижениях напряжения, а также для оперативных включений и отключений участков электрических цепей. Рассчитан на эксплуатацию в электроустановках с номинальным рабочим напряжением до 400 В и на номинальные токи от 25 до 630А. Соответствует требованиям ГОСТ Р 50030.2. | 9119.9 | 8207.91
00-00049728 | SVA4410-3-0250 | IEK | Автоматический выключатель ВА44 IEK предназначен для проведения тока в нормальном режиме и отключения тока при коротких замыканиях, перегрузке, недопустимых снижениях напряжения, а также для оперативных включений и отключений участков электрических цепей. Рассчитан на эксплуатацию в электроустановках с номинальным рабочим напряжением до 400 В и на номинальные токи от 25 до 630А. Соответствует требованиям ГОСТ Р 50030.2. | 9119.9 | 8207.91
00-00049362 | MVA40-1-016-D | IEK | Автоматический выключатель ВА47-100 предназначен для защиты распределительных и групповых цепей, имеющих активную и индуктивную нагрузки. Рекомендуется к применению во вводно-распределительных устройствах бытовых и промышленных электроустановок. | 1422.46 | 1280.21
00-00049329 | MVA40-1-020-C | IEK | Автоматический выключатель ВА47-100 предназначен для защиты распределительных и групповых цепей, имеющих активную и индуктивную нагрузки. Рекомендуется к применению во вводно-распределительных устройствах бытовых и промышленных электроустановок. | 1422.46 | 1280.21
00-00049363 | MVA40-1-025-D | IEK | Автоматический выключатель ВА47-100 предназначен для защиты распределительных и групповых цепей, имеющих активную и индуктивную нагрузки. Рекомендуется к применению во вводно-распределительных устройствах бытовых и промышленных электроустановок. | 1422.46 | 1280.21
00-00049364 | MVA40-1-063-D | IEK | Автоматический выключатель ВА47-100 предназначен для защиты распределительных и групповых цепей, имеющих активную и индуктивную нагрузки. Рекомендуется к применению во вводно-распределительных устройствах бытовых и промышленных электроустановок. | 1422.46 | 1280.21
00-00049365 | MVA40-1-080-D | IEK | Автоматический выключатель ВА47-100 предназначен для защиты распределительных и групповых цепей, имеющих активную и индуктивную нагрузки. Рекомендуется к применению во вводно-распределительных устройствах бытовых и промышленных электроустановок. | 1454.81 | 1309.33
00-00049366 | MVA40-1-100-D | IEK | Автоматический выключатель ВА47-100 предназначен для защиты распределительных и групповых цепей, имеющих активную и индуктивную нагрузки. Рекомендуется к применению во вводно-распределительных устройствах бытовых и промышленных электроустановок. | 1422.46 | 1280.21
00-00049339 | MVA40-2-020-C | IEK | Автоматический выключатель ВА47-100 предназначен для защиты распределительных и групповых цепей, имеющих активную и индуктивную нагрузки. Рекомендуется к применению во вводно-распределительных устройствах бытовых и промышленных электроустановок. | 2624.02 | 2361.62
00-00049367 | MVA40-3-010-D | IEK | Автоматический выключатель ВА47-100 предназначен для защиты распределительных и групповых цепей, имеющих активную и индуктивную нагрузки. Рекомендуется к применению во вводно-распределительных устройствах бытовых и промышленных электроустановок. | 4267.39 | 3840.65
00-00049368 | MVA40-3-016-D | IEK | Автоматический выключатель ВА47-100 предназначен для защиты распределительных и групповых цепей, имеющих активную и индуктивную нагрузки. Рекомендуется к применению во вводно-распределительных устройствах бытовых и промышленных электроустановок. | 4267.39 | 3840.65
00-00049348 | MVA40-3-020-C | IEK | Автоматический выключатель ВА47-100 предназначен для защиты распределительных и групповых цепей, имеющих активную и индуктивную нагрузки. Рекомендуется к применению во вводно-распределительных устройствах бытовых и промышленных электроустановок. | 4267.39 | 3840.65
00-00049369 | MVA40-3-020-D | IEK | Автоматический выключатель ВА47-100 предназначен для защиты распределительных и групповых цепей, имеющих активную и индуктивную нагрузки. Рекомендуется к применению во вводно-распределительных устройствах бытовых и промышленных электроустановок. | 4267.39 | 3840.65
00-00049370 | MVA40-3-025-D | IEK | Автоматический выключатель ВА47-100 предназначен для защиты распределительных и групповых цепей, имеющих активную и индуктивную нагрузки. Рекомендуется к применению во вводно-распределительных устройствах бытовых и промышленных электроустановок. | 4267.39 | 3840.65
00-00049371 | MVA40-3-032-D | IEK | Автоматический выключатель ВА47-100 предназначен для защиты распределительных и групповых цепей, имеющих активную и индуктивную нагрузки. Рекомендуется к применению во вводно-распределительных устройствах бытовых и промышленных электроустановок. | 4267.39 | 3840.65
00-00049372 | MVA40-3-040-D | IEK | Автоматический выключатель ВА47-100 предназначен для защиты распределительных и групповых цепей, имеющих активную и индуктивную нагрузки. Рекомендуется к применению во вводно-распределительных устройствах бытовых и промышленных электроустановок. | 4267.39 | 3840.65
00-00049373 | MVA40-3-050-D | IEK | Автоматический выключатель ВА47-100 предназначен для защиты распределительных и групповых цепей, имеющих активную и индуктивную нагрузки. Рекомендуется к применению во вводно-распределительных устройствах бытовых и промышленных электроустановок. | 4267.39 | 3840.65
00-00049374 | MVA40-3-063-D | IEK | Автоматический выключатель ВА47-100 предназначен для защиты распределительных и групповых цепей, имеющих активную и индуктивную нагрузки. Рекомендуется к применению во вводно-распределительных устройствах бытовых и промышленных электроустановок. | 4267.39 | 3840.65
00-00029102 | MVA40-3-080-D | IEK | Автоматический выключатель ВА47-100 предназначен для защиты распределительных и групповых цепей, имеющих активную и индуктивную нагрузки. Рекомендуется к применению во вводно-распределительных устройствах бытовых и промышленных электроустановок. | 4267.39 | 3840.65
00-00049375 | MVA40-3-100-D | IEK | Автоматический выключатель ВА47-100 предназначен для защиты распределительных и групповых цепей, имеющих активную и индуктивную нагрузки. Рекомендуется к применению во вводно-распределительных устройствах бытовых и промышленных электроустановок. | 4267.39 | 3840.65
00-00049376 | MVA40-4-100-D | IEK | Автоматический выключатель ВА47-100 предназначен для защиты распределительных и групповых цепей, имеющих активную и индуктивную нагрузки. Рекомендуется к применению во вводно-распределительных устройствах бытовых и промышленных электроустановок. | 5689.72 | 5120.75
00-00049354 | MVA40-4-020-C | IEK | Автоматический выключатель ВА47-100 предназначен для защиты распределительных и групповых цепей, имеющих активную и индуктивную нагрузки. Рекомендуется к применению во вводно-распределительных устройствах бытовых и промышленных электроустановок. | 5685.92 | 5117.33
00-00049378 | MVA50-1-125-C | IEK | Автоматический выключатель ВА47-150 предназначен для защиты распределительных и групповых цепей от высоких токов короткого замыкания. Рекомендуется к применению во вводно-распределительных устройствах бытовых и промышленных электроустановок. Предельная отключающая способность 15000 А. 32 типоисполнения на 4 номинальных тока. Характеристики срабатывания С и D. | 2656.54 | 2390.89
00-00049389 | MVA50-1-125-D | IEK | Автоматический выключатель ВА47-150 предназначен для защиты распределительных и групповых цепей от высоких токов короткого замыкания. Рекомендуется к применению во вводно-распределительных устройствах бытовых и промышленных электроустановок. Предельная отключающая способность 15000 А. 32 типоисполнения на 4 номинальных тока. Характеристики срабатывания С и D. | 2719.98 | 2447.98
00-00049377 | MVA50-1-063-C | IEK | Автоматический выключатель ВА47-150 предназначен для защиты распределительных и групповых цепей от высоких токов короткого замыкания. Рекомендуется к применению во вводно-распределительных устройствах бытовых и промышленных электроустановок. Предельная отключающая способность 15000 А. 32 типоисполнения на 4 номинальных тока. Характеристики срабатывания С и D. | 2656.54 | 2390.89
00-00049380 | MVA50-2-100-C | IEK | Автоматический выключатель ВА47-150 предназначен для защиты распределительных и групповых цепей от высоких токов короткого замыкания. Рекомендуется к применению во вводно-распределительных устройствах бытовых и промышленных электроустановок. Предельная отключающая способность 15000 А. 32 типоисполнения на 4 номинальных тока. Характеристики срабатывания С и D. | 6209.95 | 5588.96
00-00049391 | MVA50-2-100-D | IEK | Автоматический выключатель ВА47-150 предназначен для защиты распределительных и групповых цепей от высоких токов короткого замыкания. Рекомендуется к применению во вводно-распределительных устройствах бытовых и промышленных электроустановок. Предельная отключающая способность 15000 А. 32 типоисполнения на 4 номинальных тока. Характеристики срабатывания С и D. | 6761.22 | 6085.1
00-00049381 | MVA50-2-125-C | IEK | Автоматический выключатель ВА47-150 предназначен для защиты распределительных и групповых цепей от высоких токов короткого замыкания. Рекомендуется к применению во вводно-распределительных устройствах бытовых и промышленных электроустановок. Предельная отключающая способность 15000 А. 32 типоисполнения на 4 номинальных тока. Характеристики срабатывания С и D. | 6209.95 | 5588.96
00-00049392 | MVA50-2-125-D | IEK | Автоматический выключатель ВА47-150 предназначен для защиты распределительных и групповых цепей от высоких токов короткого замыкания. Рекомендуется к применению во вводно-распределительных устройствах бытовых и промышленных электроустановок. Предельная отключающая способность 15000 А. 32 типоисполнения на 4 номинальных тока. Характеристики срабатывания С и D. | 6761.22 | 6085.1
00-00049379 | MVA50-2-063-C | IEK | Автоматический выключатель ВА47-150 предназначен для защиты распределительных и групповых цепей от высоких токов короткого замыкания. Рекомендуется к применению во вводно-распределительных устройствах бытовых и промышленных электроустановок. Предельная отключающая способность 15000 А. 32 типоисполнения на 4 номинальных тока. Характеристики срабатывания С и D. | 6209.95 | 5588.96
00-00049390 | MVA50-2-063-D | IEK | Автоматический выключатель ВА47-150 предназначен для защиты распределительных и групповых цепей от высоких токов короткого замыкания. Рекомендуется к применению во вводно-распределительных устройствах бытовых и промышленных электроустановок. Предельная отключающая способность 15000 А. 32 типоисполнения на 4 номинальных тока. Характеристики срабатывания С и D. | 7526.98 | 6774.28
00-00049384 | MVA50-3-100-C | IEK | Автоматический выключатель ВА47-150 предназначен для защиты распределительных и групповых цепей от высоких токов короткого замыкания. Рекомендуется к применению во вводно-распределительных устройствах бытовых и промышленных электроустановок. Предельная отключающая способность 15000 А. 32 типоисполнения на 4 номинальных тока. Характеристики срабатывания С и D. | 9248.2 | 8323.38
00-00049395 | MVA50-3-100-D | IEK | Автоматический выключатель ВА47-150 предназначен для защиты распределительных и групповых цепей от высоких токов короткого замыкания. Рекомендуется к применению во вводно-распределительных устройствах бытовых и промышленных электроустановок. Предельная отключающая способность 15000 А. 32 типоисполнения на 4 номинальных тока. Характеристики срабатывания С и D. | 9741.61 | 8767.45
00-00049385 | MVA50-3-125-C | IEK | Автоматический выключатель ВА47-150 предназначен для защиты распределительных и групповых цепей от высоких токов короткого замыкания. Рекомендуется к применению во вводно-распределительных устройствах бытовых и промышленных электроустановок. Предельная отключающая способность 15000 А. 32 типоисполнения на 4 номинальных тока. Характеристики срабатывания С и D. | 9248.2 | 8323.38
00-00049396 | MVA50-3-125-D | IEK | Автоматический выключатель ВА47-150 предназначен для защиты распределительных и групповых цепей от высоких токов короткого замыкания. Рекомендуется к применению во вводно-распределительных устройствах бытовых и промышленных электроустановок. Предельная отключающая способность 15000 А. 32 типоисполнения на 4 номинальных тока. Характеристики срабатывания С и D. | 9741.61 | 8767.45
00-00049382 | MVA50-3-063-C | IEK | Автоматический выключатель ВА47-150 предназначен для защиты распределительных и групповых цепей от высоких токов короткого замыкания. Рекомендуется к применению во вводно-распределительных устройствах бытовых и промышленных электроустановок. Предельная отключающая способность 15000 А. 32 типоисполнения на 4 номинальных тока. Характеристики срабатывания С и D. | 9248.2 | 8323.38
00-00049393 | MVA50-3-063-D | IEK | Автоматический выключатель ВА47-150 предназначен для защиты распределительных и групповых цепей от высоких токов короткого замыкания. Рекомендуется к применению во вводно-распределительных устройствах бытовых и промышленных электроустановок. Предельная отключающая способность 15000 А. 32 типоисполнения на 4 номинальных тока. Характеристики срабатывания С и D. | 9741.61 | 8767.45
00-00049383 | MVA50-3-080-C | IEK | Автоматический выключатель ВА47-150 предназначен для защиты распределительных и групповых цепей от высоких токов короткого замыкания. Рекомендуется к применению во вводно-распределительных устройствах бытовых и промышленных электроустановок. Предельная отключающая способность 15000 А. 32 типоисполнения на 4 номинальных тока. Характеристики срабатывания С и D. | 9248.2 | 8323.38
00-00049394 | MVA50-3-080-D | IEK | Автоматический выключатель ВА47-150 предназначен для защиты распределительных и групповых цепей от высоких токов короткого замыкания. Рекомендуется к применению во вводно-распределительных устройствах бытовых и промышленных электроустановок. Предельная отключающая способность 15000 А. 32 типоисполнения на 4 номинальных тока. Характеристики срабатывания С и D. | 9741.61 | 8767.45
00-00049388 | MVA50-4-125-C | IEK | Автоматический выключатель ВА47-150 предназначен для защиты распределительных и групповых цепей от высоких токов короткого замыкания. Рекомендуется к применению во вводно-распределительных устройствах бытовых и промышленных электроустановок. Предельная отключающая способность 15000 А. 32 типоисполнения на 4 номинальных тока. Характеристики срабатывания С и D. | 13706.57 | 12335.91
00-00049386 | MVA50-4-063-C | IEK | Автоматический выключатель ВА47-150 предназначен для защиты распределительных и групповых цепей от высоких токов короткого замыкания. Рекомендуется к применению во вводно-распределительных устройствах бытовых и промышленных электроустановок. Предельная отключающая способность 15000 А. 32 типоисполнения на 4 номинальных тока. Характеристики срабатывания С и D. | 13972.72 | 12575.45
00-00049387 | MVA50-4-080-C | IEK | Автоматический выключатель ВА47-150 предназначен для защиты распределительных и групповых цепей от высоких токов короткого замыкания. Рекомендуется к применению во вводно-распределительных устройствах бытовых и промышленных электроустановок. Предельная отключающая способность 15000 А. 32 типоисполнения на 4 номинальных тока. Характеристики срабатывания С и D. | 13307.34 | 11976.61
00-00041834 | MVA20-1-001-C | IEK | Автоматический выключатель ВА47-29 предназначен для защиты распределительных и групповых цепей, имеющих различную нагрузку: – электроприборы, освещение – выключатели с характеристикой В, – двигатели с небольшими пусковыми токами (компрессор, вентилятор) – выключатели с характеристикой C, – двигатели с большими пусковыми токами (подъемные механизмы, насосы) – выключатели с характеристикой D. Автоматические выключатели ВА47-29 рекомендуются к применению в вводно-распределительных устройствах для жилых и общественных зданий. | 391.12 | 352.01
00-00021462 | MVA20-1-002-C | IEK | Автоматический выключатель ВА47-29 предназначен для защиты распределительных и групповых цепей, имеющих различную нагрузку: – электроприборы, освещение – выключатели с характеристикой В, – двигатели с небольшими пусковыми токами (компрессор, вентилятор) – выключатели с характеристикой C, – двигатели с большими пусковыми токами (подъемные механизмы, насосы) – выключатели с характеристикой D. Автоматический выключатель ВА47-29 рекомендуется к применению в вводно-распределительных устройствах для жилых и общественных зданий. | 391.12 | 352.01
00-00029099 | MVA20-1-003-D | IEK | Автоматический выключатель ВА47-29 предназначен для защиты распределительных и групповых цепей, имеющих различную нагрузку: – электроприборы, освещение – выключатели с характеристикой В, – двигатели с небольшими пусковыми токами (компрессор, вентилятор) – выключатели с характеристикой C, – двигатели с большими пусковыми токами (подъемные механизмы, насосы) – выключатели с характеристикой D. Автоматические выключатели ВА47-29 рекомендуются к применению в вводно-распределительных устройствах для жилых и общественных зданий. | 518.06 | 466.25
00-00047078 | MVA20-1-003-C | IEK | Автоматический выключатель ВА47-29 предназначен для защиты распределительных и групповых цепей, имеющих различную нагрузку: – электроприборы, освещение – выключатели с характеристикой В, – двигатели с небольшими пусковыми токами (компрессор, вентилятор) – выключатели с характеристикой C, – двигатели с большими пусковыми токами (подъемные механизмы, насосы) – выключатели с характеристикой D. Автоматические выключатели ВА47-29 рекомендуются к применению в вводно-распределительных устройствах для жилых и общественных зданий. | 391.12 | 352.01
03-00004251 | MVA20-1-005-B | IEK | Автоматический выключатель ВА47-29 предназначен для защиты распределительных и групповых цепей, имеющих различную нагрузку: – электроприборы, освещение – выключатели с характеристикой В, – двигатели с небольшими пусковыми токами (компрессор, вентилятор) – выключатели с характеристикой C, – двигатели с большими пусковыми токами (подъемные механизмы, насосы) – выключатели с характеристикой D. Автоматический выключатель ВА47-29 рекомендуется к применению в вводно-распределительных устройствах для жилых и общественных зданий. | 446.09 | 401.48
00-00027942 | MVA20-1-005-C | IEK | Автоматический выключатель ВА47-29 предназначен для защиты распределительных и групповых цепей, имеющих различную нагрузку: – электроприборы, освещение – выключатели с характеристикой В, – двигатели с небольшими пусковыми токами (компрессор, вентилятор) – выключатели с характеристикой C, – двигатели с большими пусковыми токами (подъемные механизмы, насосы) – выключатели с характеристикой D. Автоматические выключатели ВА47-29 рекомендуются к применению в вводно-распределительных устройствах для жилых и общественных зданий. | 408.8 | 367.92
00-00049075 | MVA20-1-D05-C | IEK | Автоматический выключатель ВА47-29 предназначен для защиты распределительных и групповых цепей, имеющих различную нагрузку: – электроприборы, освещение – выключатели с характеристикой В, – двигатели с небольшими пусковыми токами (компрессор, вентилятор) – выключатели с характеристикой C, – двигатели с большими пусковыми токами (подъемные механизмы, насосы) – выключатели с характеристикой D. Автоматические выключатели ВА47-29 рекомендуются к применению в вводно-распределительных устройствах для жилых и общественных зданий. | 464.06 | 417.65
00-00049076 | MVA20-1-D16-C | IEK | Автоматический выключатель ВА47-29 предназначен для защиты распределительных и групповых цепей, имеющих различную нагрузку: – электроприборы, освещение – выключатели с характеристикой В, – двигатели с небольшими пусковыми токами (компрессор, вентилятор) – выключатели с характеристикой C, – двигатели с большими пусковыми токами (подъемные механизмы, насосы) – выключатели с характеристикой D. Автоматические выключатели ВА47-29 рекомендуются к применению в вводно-распределительных устройствах для жилых и общественных зданий. | 481.6 | 433.44
00-00049112 | MVA20-1-010-D | IEK | Автоматический выключатель ВА47-29 предназначен для защиты распределительных и групповых цепей, имеющих различную нагрузку: – электроприборы, освещение – выключатели с характеристикой В, – двигатели с небольшими пусковыми токами (компрессор, вентилятор) – выключатели с характеристикой C, – двигатели с большими пусковыми токами (подъемные механизмы, насосы) – выключатели с характеристикой D. Автоматические выключатели ВА47-29 рекомендуются к применению в вводно-распределительных устройствах для жилых и общественных зданий. | 450.82 | 405.74
00-00049038 | MVA20-1-010-B | IEK | Автоматический выключатель ВА47-29 предназначен для защиты распределительных и групповых цепей, имеющих различную нагрузку: – электроприборы, освещение – выключатели с характеристикой В, – двигатели с небольшими пусковыми токами (компрессор, вентилятор) – выключатели с характеристикой C, – двигатели с большими пусковыми токами (подъемные механизмы, насосы) – выключатели с характеристикой D. Автоматические выключатели ВА47-29 рекомендуются к применению в вводно-распределительных устройствах для жилых и общественных зданий. | 320.86 | 288.77
03-00003300 | MVA20-1-010-C | IEK | Автоматический выключатель ВА47-29 предназначен для защиты распределительных и групповых цепей, имеющих различную нагрузку: – электроприборы, освещение – выключатели с характеристикой В, – двигатели с небольшими пусковыми токами (компрессор, вентилятор) – выключатели с характеристикой C, – двигатели с большими пусковыми токами (подъемные механизмы, насосы) – выключатели с характеристикой D. Автоматический выключатель ВА47-29 рекомендуется к применению в вводно-распределительных устройствах для жилых и общественных зданий. | 297 | 267.3
00-00049145 | MVA25-1-010-C | IEK | Автоматический выключатель ВА47-29 предназначен для защиты распределительных и групповых цепей, имеющих различную нагрузку: – электроприборы, освещение – выключатели с характеристикой В, – двигатели с небольшими пусковыми токами (компрессор, вентилятор) – выключатели с характеристикой C, – двигатели с большими пусковыми токами (подъемные механизмы, насосы) – выключатели с характеристикой D. Автоматический выключатель ВА47-29 рекомендуется к применению в вводно-распределительных устройствах для жилых и общественных зданий. | 155.87 | 140.28
00-00049070 | MVA20-1-013-C | IEK | Автоматический выключатель ВА47-29 предназначен для защиты распределительных и групповых цепей, имеющих различную нагрузку: – электроприборы, освещение – выключатели с характеристикой В, – двигатели с небольшими пусковыми токами (компрессор, вентилятор) – выключатели с характеристикой C, – двигатели с большими пусковыми токами (подъемные механизмы, насосы) – выключатели с характеристикой D. Автоматические выключатели ВА47-29 рекомендуются к применению в вводно-распределительных устройствах для жилых и общественных зданий. | 415.8 | 374.22
00-00049039 | MVA20-1-016-B | IEK | Автоматический выключатель ВА47-29 предназначен для защиты распределительных и групповых цепей, имеющих различную нагрузку: – электроприборы, освещение – выключатели с характеристикой В, – двигатели с небольшими пусковыми токами (компрессор, вентилятор) – выключатели с характеристикой C, – двигатели с большими пусковыми токами (подъемные механизмы, насосы) – выключатели с характеристикой D. Автоматические выключатели ВА47-29 рекомендуются к применению в вводно-распределительных устройствах для жилых и общественных зданий. | 306.3 | 275.67
03-00007517 | MVA20-1-016-C | IEK | Автоматический выключатель ВА47-29 предназначен для защиты распределительных и групповых цепей, имеющих различную нагрузку: – электроприборы, освещение – выключатели с характеристикой В, – двигатели с небольшими пусковыми токами (компрессор, вентилятор) – выключатели с характеристикой C, – двигатели с большими пусковыми токами (подъемные механизмы, насосы) – выключатели с характеристикой D. Автоматический выключатель ВА47-29 рекомендуется к применению в вводно-распределительных устройствах для жилых и общественных зданий. | 259.62 | 233.66
00-00049146 | MVA25-1-016-C | IEK | Автоматический выключатель ВА47-29 предназначен для защиты распределительных и групповых цепей, имеющих различную нагрузку: – электроприборы, освещение – выключатели с характеристикой В, – двигатели с небольшими пусковыми токами (компрессор, вентилятор) – выключатели с характеристикой C, – двигатели с большими пусковыми токами (подъемные механизмы, насосы) – выключатели с характеристикой D. Автоматический выключатель ВА47-29 рекомендуется к применению в вводно-распределительных устройствах для жилых и общественных зданий. | 124.2 | 111.78
00-00049113 | MVA20-1-016-D | IEK | Автоматический выключатель ВА47-29 предназначен для защиты распределительных и групповых цепей, имеющих различную нагрузку: – электроприборы, освещение – выключатели с характеристикой В, – двигатели с небольшими пусковыми токами (компрессор, вентилятор) – выключатели с характеристикой C, – двигатели с большими пусковыми токами (подъемные механизмы, насосы) – выключатели с характеристикой D. Автоматические выключатели ВА47-29 рекомендуются к применению в вводно-распределительных устройствах для жилых и общественных зданий. | 411.82 | 370.64
00-00049107 | MVA20-1-001-D | IEK | Автоматический выключатель ВА47-29 предназначен для защиты распределительных и групповых цепей, имеющих различную нагрузку: – электроприборы, освещение – выключатели с характеристикой В, – двигатели с небольшими пусковыми токами (компрессор, вентилятор) – выключатели с характеристикой C, – двигатели с большими пусковыми токами (подъемные механизмы, насосы) – выключатели с характеристикой D. Автоматические выключатели ВА47-29 рекомендуются к применению в вводно-распределительных устройствах для жилых и общественных зданий. | 524.39 | 471.95
00-00049033 | MVA20-1-001-B | IEK | Автоматический выключатель ВА47-29 предназначен для защиты распределительных и групповых цепей, имеющих различную нагрузку: – электроприборы, освещение – выключатели с характеристикой В, – двигатели с небольшими пусковыми токами (компрессор, вентилятор) – выключатели с характеристикой C, – двигатели с большими пусковыми токами (подъемные механизмы, насосы) – выключатели с характеристикой D. Автоматические выключатели ВА47-29 рекомендуются к применению в вводно-распределительных устройствах для жилых и общественных зданий. | 441.79 | 397.61
00-00049077 | MVA20-1-D25-C | IEK | Автоматический выключатель ВА47-29 предназначен для защиты распределительных и групповых цепей, имеющих различную нагрузку: – электроприборы, освещение – выключатели с характеристикой В, – двигатели с небольшими пусковыми токами (компрессор, вентилятор) – выключатели с характеристикой C, – двигатели с большими пусковыми токами (подъемные механизмы, насосы) – выключатели с характеристикой D. Автоматические выключатели ВА47-29 рекомендуются к применению в вводно-распределительных устройствах для жилых и общественных зданий. | 473.14 | 425.83
00-00049040 | MVA20-1-020-B | IEK | Автоматический выключатель ВА47-29 предназначен для защиты распределительных и групповых цепей, имеющих различную нагрузку: – электроприборы, освещение – выключатели с характеристикой В, – двигатели с небольшими пусковыми токами (компрессор, вентилятор) – выключатели с характеристикой C, – двигатели с большими пусковыми токами (подъемные механизмы, насосы) – выключатели с характеристикой D. Автоматические выключатели ВА47-29 рекомендуются к применению в вводно-распределительных устройствах для жилых и общественных зданий. | 364.85 | 328.37
00-00026904 | MVA20-1-020-C | IEK | Автоматический выключатель ВА47-29 предназначен для защиты распределительных и групповых цепей, имеющих различную нагрузку: – электроприборы, освещение – выключатели с характеристикой В, – двигатели с небольшими пусковыми токами (компрессор, вентилятор) – выключатели с характеристикой C, – двигатели с большими пусковыми токами (подъемные механизмы, насосы) – выключатели с характеристикой D. Автоматический выключатель ВА47-29 рекомендуется к применению в вводно-распределительных устройствах для жилых и общественных зданий. | 314.29 | 282.86
00-00049147 | MVA25-1-020-C | IEK | Автоматический выключатель ВА47-29 предназначен для защиты распределительных и групповых цепей, имеющих различную нагрузку: – электроприборы, освещение – выключатели с характеристикой В, – двигатели с небольшими пусковыми токами (компрессор, вентилятор) – выключатели с характеристикой C, – двигатели с большими пусковыми токами (подъемные механизмы, насосы) – выключатели с характеристикой D. Автоматический выключатель ВА47-29 рекомендуется к применению в вводно-распределительных устройствах для жилых и общественных зданий. | 161.04 | 144.94
00-00049114 | MVA20-1-020-D | IEK | Автоматический выключатель ВА47-29 предназначен для защиты распределительных и групповых цепей, имеющих различную нагрузку: – электроприборы, освещение – выключатели с характеристикой В, – двигатели с небольшими пусковыми токами (компрессор, вентилятор) – выключатели с характеристикой C, – двигатели с большими пусковыми токами (подъемные механизмы, насосы) – выключатели с характеристикой D. Автоматические выключатели ВА47-29 рекомендуются к применению в вводно-распределительных устройствах для жилых и общественных зданий. | 457.61 | 411.85
00-00049041 | MVA20-1-025-B | IEK | Автоматический выключатель ВА47-29 предназначен для защиты распределительных и групповых цепей, имеющих различную нагрузку: – электроприборы, освещение – выключатели с характеристикой В, – двигатели с небольшими пусковыми токами (компрессор, вентилятор) – выключатели с характеристикой C, – двигатели с большими пусковыми токами (подъемные механизмы, насосы) – выключатели с характеристикой D. Автоматические выключатели ВА47-29 рекомендуются к применению в вводно-распределительных устройствах для жилых и общественных зданий. | 339.17 | 305.25
00-00020922 | MVA20-1-025-C | IEK | Автоматический выключатель ВА47-29 предназначен для защиты распределительных и групповых цепей, имеющих различную нагрузку: – электроприборы, освещение – выключатели с характеристикой В, – двигатели с небольшими пусковыми токами (компрессор, вентилятор) – выключатели с характеристикой C, – двигатели с большими пусковыми токами (подъемные механизмы, насосы) – выключатели с характеристикой D. Автоматический выключатель ВА47-29 рекомендуется к применению в вводно-распределительных устройствах для жилых и общественных зданий. | 269.45 | 242.51
00-00049148 | MVA25-1-025-C | IEK | Автоматический выключатель ВА47-29 предназначен для защиты распределительных и групповых цепей, имеющих различную нагрузку: – электроприборы, освещение – выключатели с характеристикой В, – двигатели с небольшими пусковыми токами (компрессор, вентилятор) – выключатели с характеристикой C, – двигатели с большими пусковыми токами (подъемные механизмы, насосы) – выключатели с характеристикой D. Автоматический выключатель ВА47-29 рекомендуется к применению в вводно-распределительных устройствах для жилых и общественных зданий. | 145.72 | 131.15
00-00049115 | MVA20-1-025-D | IEK | Автоматический выключатель ВА47-29 предназначен для защиты распределительных и групповых цепей, имеющих различную нагрузку: – электроприборы, освещение – выключатели с характеристикой В, – двигатели с небольшими пусковыми токами (компрессор, вентилятор) – выключатели с характеристикой C, – двигатели с большими пусковыми токами (подъемные механизмы, насосы) – выключатели с характеристикой D. Автоматические выключатели ВА47-29 рекомендуются к применению в вводно-распределительных устройствах для жилых и общественных зданий. | 447.6 | 402.84
00-00049108 | MVA20-1-002-D | IEK | Автоматический выключатель ВА47-29 предназначен для защиты распределительных и групповых цепей, имеющих различную нагрузку: – электроприборы, освещение – выключатели с характеристикой В, – двигатели с небольшими пусковыми токами (компрессор, вентилятор) – выключатели с характеристикой C, – двигатели с большими пусковыми токами (подъемные механизмы, насосы) – выключатели с характеристикой D. Автоматические выключатели ВА47-29 рекомендуются к применению в вводно-распределительных устройствах для жилых и общественных зданий. | 511.31 | 460.18
00-00049042 | MVA20-1-032-B | IEK | Автоматический выключатель ВА47-29 предназначен для защиты распределительных и групповых цепей, имеющих различную нагрузку: – электроприборы, освещение – выключатели с характеристикой В, – двигатели с небольшими пусковыми токами (компрессор, вентилятор) – выключатели с характеристикой C, – двигатели с большими пусковыми токами (подъемные механизмы, насосы) – выключатели с характеристикой D. Автоматические выключатели ВА47-29 рекомендуются к применению в вводно-распределительных устройствах для жилых и общественных зданий. | 372.48 | 335.23
00-00049071 | MVA20-1-032-C | IEK | Автоматический выключатель ВА47-29 предназначен для защиты распределительных и групповых цепей, имеющих различную нагрузку: – электроприборы, освещение – выключатели с характеристикой В, – двигатели с небольшими пусковыми токами (компрессор, вентилятор) – выключатели с характеристикой C, – двигатели с большими пусковыми токами (подъемные механизмы, насосы) – выключатели с характеристикой D. Автоматические выключатели ВА47-29 рекомендуются к применению в вводно-распределительных устройствах для жилых и общественных зданий. | 312.61 | 281.35
00-00049149 | MVA25-1-032-C | IEK | Автоматический выключатель ВА47-29 предназначен для защиты распределительных и групповых цепей, имеющих различную нагрузку: – электроприборы, освещение – выключатели с характеристикой В, – двигатели с небольшими пусковыми токами (компрессор, вентилятор) – выключатели с характеристикой C, – двигатели с большими пусковыми токами (подъемные механизмы, насосы) – выключатели с характеристикой D. Автоматический выключатель ВА47-29 рекомендуется к применению в вводно-распределительных устройствах для жилых и общественных зданий. | Уточняйте у менеджера | Уточняйте у менеджера
00-00049116 | MVA20-1-032-D | IEK | Автоматический выключатель ВА47-29 предназначен для защиты распределительных и групповых цепей, имеющих различную нагрузку: – электроприборы, освещение – выключатели с характеристикой В, – двигатели с небольшими пусковыми токами (компрессор, вентилятор) – выключатели с характеристикой C, – двигатели с большими пусковыми токами (подъемные механизмы, насосы) – выключатели с характеристикой D. Автоматические выключатели ВА47-29 рекомендуются к применению в вводно-распределительных устройствах для жилых и общественных зданий. | 461.14 | 415.03
00-00049034 | MVA20-1-003-B | IEK | Автоматический выключатель ВА47-29 предназначен для защиты распределительных и групповых цепей, имеющих различную нагрузку: – электроприборы, освещение – выключатели с характеристикой В, – двигатели с небольшими пусковыми токами (компрессор, вентилятор) – выключатели с характеристикой C, – двигатели с большими пусковыми токами (подъемные механизмы, насосы) – выключатели с характеристикой D. Автоматические выключатели ВА47-29 рекомендуются к применению в вводно-распределительных устройствах для жилых и общественных зданий. | 441.79 | 397.61
00-00049043 | MVA20-1-040-B | IEK | Автоматический выключатель ВА47-29 предназначен для защиты распределительных и групповых цепей, имеющих различную нагрузку: – электроприборы, освещение – выключатели с характеристикой В, – двигатели с небольшими пусковыми токами (компрессор, вентилятор) – выключатели с характеристикой C, – двигатели с большими пусковыми токами (подъемные механизмы, насосы) – выключатели с характеристикой D. Автоматические выключатели ВА47-29 рекомендуются к применению в вводно-распределительных устройствах для жилых и общественных зданий. | 372.79 | 335.51
00-00049072 | MVA20-1-040-C | IEK | Автоматический выключатель ВА47-29 предназначен для защиты распределительных и групповых цепей, имеющих различную нагрузку: – электроприборы, освещение – выключатели с характеристикой В, – двигатели с небольшими пусковыми токами (компрессор, вентилятор) – выключатели с характеристикой C, – двигатели с большими пусковыми токами (подъемные механизмы, насосы) – выключатели с характеристикой D. Автоматические выключатели ВА47-29 рекомендуются к применению в вводно-распределительных устройствах для жилых и общественных зданий. | 325.37 | 292.83
00-00049150 | MVA25-1-040-C | IEK | Автоматический выключатель ВА47-29 предназначен для защиты распределительных и групповых цепей, имеющих различную нагрузку: – электроприборы, освещение – выключатели с характеристикой В, – двигатели с небольшими пусковыми токами (компрессор, вентилятор) – выключатели с характеристикой C, – двигатели с большими пусковыми токами (подъемные механизмы, насосы) – выключатели с характеристикой D. Автоматический выключатель ВА47-29 рекомендуется к применению в вводно-распределительных устройствах для жилых и общественных зданий. | Уточняйте у менеджера | Уточняйте у менеджера
00-00049117 | MVA20-1-040-D | IEK | Автоматический выключатель ВА47-29 предназначен для защиты распределительных и групповых цепей, имеющих различную нагрузку: – электроприборы, освещение – выключатели с характеристикой В, – двигатели с небольшими пусковыми токами (компрессор, вентилятор) – выключатели с характеристикой C, – двигатели с большими пусковыми токами (подъемные механизмы, насосы) – выключатели с характеристикой D. Автоматические выключатели ВА47-29 рекомендуются к применению в вводно-распределительных устройствах для жилых и общественных зданий. | 397.04 | 357.34
00-00049109 | MVA20-1-004-D | IEK | Автоматический выключатель ВА47-29 предназначен для защиты распределительных и групповых цепей, имеющих различную нагрузку: – электроприборы, освещение – выключатели с характеристикой В, – двигатели с небольшими пусковыми токами (компрессор, вентилятор) – выключатели с характеристикой C, – двигатели с большими пусковыми токами (подъемные механизмы, насосы) – выключатели с характеристикой D. Автоматические выключатели ВА47-29 рекомендуются к применению в вводно-распределительных устройствах для жилых и общественных зданий. | 521.95 | 469.76
00-00049035 | MVA20-1-004-B | IEK | Автоматический выключатель ВА47-29 предназначен для защиты распределительных и групповых цепей, имеющих различную нагрузку: – электроприборы, освещение – выключатели с характеристикой В, – двигатели с небольшими пусковыми токами (компрессор, вентилятор) – выключатели с характеристикой C, – двигатели с большими пусковыми токами (подъемные механизмы, насосы) – выключатели с характеристикой D. Автоматические выключатели ВА47-29 рекомендуются к применению в вводно-распределительных устройствах для жилых и общественных зданий. | 441.79 | 397.61
00-00049068 | MVA20-1-004-C | IEK | Автоматический выключатель ВА47-29 предназначен для защиты распределительных и групповых цепей, имеющих различную нагрузку: – электроприборы, освещение – выключатели с характеристикой В, – двигатели с небольшими пусковыми токами (компрессор, вентилятор) – выключатели с характеристикой C, – двигатели с большими пусковыми токами (подъемные механизмы, насосы) – выключатели с характеристикой D. Автоматические выключатели ВА47-29 рекомендуются к применению в вводно-распределительных устройствах для жилых и общественных зданий. | 395.26 | 355.73
00-00049118 | MVA20-1-050-D | IEK | Автоматический выключатель ВА47-29 предназначен для защиты распределительных и групповых цепей, имеющих различную нагрузку: – электроприборы, освещение – выключатели с характеристикой В, – двигатели с небольшими пусковыми токами (компрессор, вентилятор) – выключатели с характеристикой C, – двигатели с большими пусковыми токами (подъемные механизмы, насосы) – выключатели с характеристикой D. Автоматические выключатели ВА47-29 рекомендуются к применению в вводно-распределительных устройствах для жилых и общественных зданий. | 528.47 | 475.62
00-00049073 | MVA20-1-050-C | IEK | Автоматический выключатель ВА47-29 предназначен для защиты распределительных и групповых цепей, имеющих различную нагрузку: – электроприборы, освещение – выключатели с характеристикой В, – двигатели с небольшими пусковыми токами (компрессор, вентилятор) – выключатели с характеристикой C, – двигатели с большими пусковыми токами (подъемные механизмы, насосы) – выключатели с характеристикой D. Автоматические выключатели ВА47-29 рекомендуются к применению в вводно-распределительных устройствах для жилых и общественных зданий. | 375.72 | 338.15
00-00049151 | MVA25-1-050-C | IEK | Автоматический выключатель ВА47-29 предназначен для защиты распределительных и групповых цепей, имеющих различную нагрузку: – электроприборы, освещение – выключатели с характеристикой В, – двигатели с небольшими пусковыми токами (компрессор, вентилятор) – выключатели с характеристикой C, – двигатели с большими пусковыми токами (подъемные механизмы, насосы) – выключатели с характеристикой D. Автоматический выключатель ВА47-29 рекомендуется к применению в вводно-распределительных устройствах для жилых и общественных зданий. | 181.68 | 163.51
00-00049110 | MVA20-1-005-D | IEK | Автоматический выключатель ВА47-29 предназначен для защиты распределительных и групповых цепей, имеющих различную нагрузку: – электроприборы, освещение – выключатели с характеристикой В, – двигатели с небольшими пусковыми токами (компрессор, вентилятор) – выключатели с характеристикой C, – двигатели с большими пусковыми токами (подъемные механизмы, насосы) – выключатели с характеристикой D. Автоматические выключатели ВА47-29 рекомендуются к применению в вводно-распределительных устройствах для жилых и общественных зданий. | 531.28 | 478.15
00-00049119 | MVA20-1-063-D | IEK | Автоматический выключатель ВА47-29 предназначен для защиты распределительных и групповых цепей, имеющих различную нагрузку: – электроприборы, освещение – выключатели с характеристикой В, – двигатели с небольшими пусковыми токами (компрессор, вентилятор) – выключатели с характеристикой C, – двигатели с большими пусковыми токами (подъемные механизмы, насосы) – выключатели с характеристикой D. Автоматические выключатели ВА47-29 рекомендуются к применению в вводно-распределительных устройствах для жилых и общественных зданий. | 497.1 | 447.39
00-00049044 | MVA20-1-063-B | IEK | Автоматический выключатель ВА47-29 предназначен для защиты распределительных и групповых цепей, имеющих различную нагрузку: – электроприборы, освещение – выключатели с характеристикой В, – двигатели с небольшими пусковыми токами (компрессор, вентилятор) – выключатели с характеристикой C, – двигатели с большими пусковыми токами (подъемные механизмы, насосы) – выключатели с характеристикой D. Автоматические выключатели ВА47-29 рекомендуются к применению в вводно-распределительных устройствах для жилых и общественных зданий. | 446.09 | 401.48
00-00049074 | MVA20-1-063-C | IEK | Автоматический выключатель ВА47-29 предназначен для защиты распределительных и групповых цепей, имеющих различную нагрузку: – электроприборы, освещение – выключатели с характеристикой В, – двигатели с небольшими пусковыми токами (компрессор, вентилятор) – выключатели с характеристикой C, – двигатели с большими пусковыми токами (подъемные механизмы, насосы) – выключатели с характеристикой D. Автоматические выключатели ВА47-29 рекомендуются к применению в вводно-распределительных устройствах для жилых и общественных зданий. | 375.68 | 338.11
00-00049152 | MVA25-1-063-C | IEK | Автоматический выключатель ВА47-29 предназначен для защиты распределительных и групповых цепей, имеющих различную нагрузку: – электроприборы, освещение – выключатели с характеристикой В, – двигатели с небольшими пусковыми токами (компрессор, вентилятор) – выключатели с характеристикой C, – двигатели с большими пусковыми токами (подъемные механизмы, насосы) – выключатели с характеристикой D. Автоматический выключатель ВА47-29 рекомендуется к применению в вводно-распределительных устройствах для жилых и общественных зданий. | Уточняйте у менеджера | Уточняйте у менеджера
00-00049111 | MVA20-1-006-D | IEK | Автоматический выключатель ВА47-29 предназначен для защиты распределительных и групповых цепей, имеющих различную нагрузку: – электроприборы, освещение – выключатели с характеристикой В, – двигатели с небольшими пусковыми токами (компрессор, вентилятор) – выключатели с характеристикой C, – двигатели с большими пусковыми токами (подъемные механизмы, насосы) – выключатели с характеристикой D. Автоматические выключатели ВА47-29 рекомендуются к применению в вводно-распределительных устройствах для жилых и общественных зданий. | 466.6 | 419.94
00-00049036 | MVA20-1-006-B | IEK | Автоматический выключатель ВА47-29 предназначен для защиты распределительных и групповых цепей, имеющих различную нагрузку: – электроприборы, освещение – выключатели с характеристикой В, – двигатели с небольшими пусковыми токами (компрессор, вентилятор) – выключатели с характеристикой C, – двигатели с большими пусковыми токами (подъемные механизмы, насосы) – выключатели с характеристикой D. Автоматические выключатели ВА47-29 рекомендуются к применению в вводно-распределительных устройствах для жилых и общественных зданий. | 359.74 | 323.77
03-00004252 | MVA20-1-006-C | IEK | Автоматический выключатель ВА47-29 предназначен для защиты распределительных и групповых цепей, имеющих различную нагрузку: – электроприборы, освещение – выключатели с характеристикой В, – двигатели с небольшими пусковыми токами (компрессор, вентилятор) – выключатели с характеристикой C, – двигатели с большими пусковыми токами (подъемные механизмы, насосы) – выключатели с характеристикой D. Автоматический выключатель ВА47-29 рекомендуется к применению в вводно-распределительных устройствах для жилых и общественных зданий. | 312.61 | 281.35
00-00049144 | MVA25-1-006-C | IEK | Автоматический выключатель ВА47-29 предназначен для защиты распределительных и групповых цепей, имеющих различную нагрузку: – электроприборы, освещение – выключатели с характеристикой В, – двигатели с небольшими пусковыми токами (компрессор, вентилятор) – выключатели с характеристикой C, – двигатели с большими пусковыми токами (подъемные механизмы, насосы) – выключатели с характеристикой D. Автоматический выключатель ВА47-29 рекомендуется к применению в вводно-распределительных устройствах для жилых и общественных зданий. | Уточняйте у менеджера | Уточняйте у менеджера
00-00049037 | MVA20-1-008-B | IEK | Автоматический выключатель ВА47-29 предназначен для защиты распределительных и групповых цепей, имеющих различную нагрузку: – электроприборы, освещение – выключатели с характеристикой В, – двигатели с небольшими пусковыми токами (компрессор, вентилятор) – выключатели с характеристикой C, – двигатели с большими пусковыми токами (подъемные механизмы, насосы) – выключатели с характеристикой D. Автоматические выключатели ВА47-29 рекомендуются к применению в вводно-распределительных устройствах для жилых и общественных зданий. | 446.09 | 401.48
00-00049069 | MVA20-1-008-C | IEK | Автоматический выключатель ВА47-29 предназначен для защиты распределительных и групповых цепей, имеющих различную нагрузку: – электроприборы, освещение – выключатели с характеристикой В, – двигатели с небольшими пусковыми токами (компрессор, вентилятор) – выключатели с характеристикой C, – двигатели с большими пусковыми токами (подъемные механизмы, насосы) – выключатели с характеристикой D. Автоматические выключатели ВА47-29 рекомендуются к применению в вводно-распределительных устройствах для жилых и общественных зданий. | 411.82 | 370.64
00-00025125 | MVA20-2-003-B | IEK | Автоматический выключатель ВА47-29 предназначен для защиты распределительных и групповых цепей, имеющих различную нагрузку: – электроприборы, освещение – выключатели с характеристикой В, – двигатели с небольшими пусковыми токами (компрессор, вентилятор) – выключатели с характеристикой C, – двигатели с большими пусковыми токами (подъемные механизмы, насосы) – выключатели с характеристикой D. Автоматические выключатели ВА47-29 рекомендуются к применению в вводно-распределительных устройствах для жилых и общественных зданий. | 879.43 | 791.49
00-00040134 | MVA20-2-006-B | IEK | Автоматический выключатель ВА47-29 предназначен для защиты распределительных и групповых цепей, имеющих различную нагрузку: – электроприборы, освещение – выключатели с характеристикой В, – двигатели с небольшими пусковыми токами (компрессор, вентилятор) – выключатели с характеристикой C, – двигатели с большими пусковыми токами (подъемные механизмы, насосы) – выключатели с характеристикой D. Автоматические выключатели ВА47-29 рекомендуются к применению в вводно-распределительных устройствах для жилых и общественных зданий. | 740.02 | 666.02
00-00049123 | MVA20-2-010-D | IEK | Автоматический выключатель ВА47-29 предназначен для защиты распределительных и групповых цепей, имеющих различную нагрузку: – электроприборы, освещение – выключатели с характеристикой В, – двигатели с небольшими пусковыми токами (компрессор, вентилятор) – выключатели с характеристикой C, – двигатели с большими пусковыми токами (подъемные механизмы, насосы) – выключатели с характеристикой D. Автоматические выключатели ВА47-29 рекомендуются к применению в вводно-распределительных устройствах для жилых и общественных зданий. | 958.24 | 862.42
00-00049047 | MVA20-2-010-B | IEK | Автоматический выключатель ВА47-29 предназначен для защиты распределительных и групповых цепей, имеющих различную нагрузку: – электроприборы, освещение – выключатели с характеристикой В, – двигатели с небольшими пусковыми токами (компрессор, вентилятор) – выключатели с характеристикой C, – двигатели с большими пусковыми токами (подъемные механизмы, насосы) – выключатели с характеристикой D. Автоматические выключатели ВА47-29 рекомендуются к применению в вводно-распределительных устройствах для жилых и общественных зданий. | 711.8 | 640.62
03-00013346 | MVA20-2-010-C | IEK | Автоматический выключатель ВА47-29 предназначен для защиты распределительных и групповых цепей, имеющих различную нагрузку: – электроприборы, освещение – выключатели с характеристикой В, – двигатели с небольшими пусковыми токами (компрессор, вентилятор) – выключатели с характеристикой C, – двигатели с большими пусковыми токами (подъемные механизмы, насосы) – выключатели с характеристикой D. Автоматический выключатель ВА47-29 рекомендуется к применению в вводно-распределительных устройствах для жилых и общественных зданий. | 672.05 | 604.85
00-00049085 | MVA20-2-013-C | IEK | Автоматический выключатель ВА47-29 предназначен для защиты распределительных и групповых цепей, имеющих различную нагрузку: – электроприборы, освещение – выключатели с характеристикой В, – двигатели с небольшими пусковыми токами (компрессор, вентилятор) – выключатели с характеристикой C, – двигатели с большими пусковыми токами (подъемные механизмы, насосы) – выключатели с характеристикой D. Автоматические выключатели ВА47-29 рекомендуются к применению в вводно-распределительных устройствах для жилых и общественных зданий. | 844.86 | 760.37
00-00043004 | MVA20-2-016-D | IEK | Автоматический выключатель ВА47-29 предназначен для защиты распределительных и групповых цепей, имеющих различную нагрузку: – электроприборы, освещение – выключатели с характеристикой В, – двигатели с небольшими пусковыми токами (компрессор, вентилятор) – выключатели с характеристикой C, – двигатели с большими пусковыми токами (подъемные механизмы, насосы) – выключатели с характеристикой D. Автоматические выключатели ВА47-29 рекомендуются к применению в вводно-распределительных устройствах для жилых и общественных зданий. | 949.06 | 854.15
00-00049048 | MVA20-2-016-B | IEK | Автоматический выключатель ВА47-29 предназначен для защиты распределительных и групповых цепей, имеющих различную нагрузку: – электроприборы, освещение – выключатели с характеристикой В, – двигатели с небольшими пусковыми токами (компрессор, вентилятор) – выключатели с характеристикой C, – двигатели с большими пусковыми токами (подъемные механизмы, насосы) – выключатели с характеристикой D. Автоматические выключатели ВА47-29 рекомендуются к применению в вводно-распределительных устройствах для жилых и общественных зданий. | 704.93 | 634.44
03-00011486 | MVA20-2-016-C | IEK | Автоматический выключатель ВА47-29 предназначен для защиты распределительных и групповых цепей, имеющих различную нагрузку: – электроприборы, освещение – выключатели с характеристикой В, – двигатели с небольшими пусковыми токами (компрессор, вентилятор) – выключатели с характеристикой C, – двигатели с большими пусковыми токами (подъемные механизмы, насосы) – выключатели с характеристикой D. Автоматический выключатель ВА47-29 рекомендуется к применению в вводно-распределительных устройствах для жилых и общественных зданий. | 639.08 | 575.17
00-00049155 | MVA25-2-016-C | IEK | Автоматический выключатель ВА47-29 предназначен для защиты распределительных и групповых цепей, имеющих различную нагрузку: – электроприборы, освещение – выключатели с характеристикой В, – двигатели с небольшими пусковыми токами (компрессор, вентилятор) – выключатели с характеристикой C, – двигатели с большими пусковыми токами (подъемные механизмы, насосы) – выключатели с характеристикой D. Автоматический выключатель ВА47-29 рекомендуется к применению в вводно-распределительных устройствах для жилых и общественных зданий. | 319.49 | 287.54
03-00011487 | MVA20-2-001-B | IEK | Автоматический выключатель ВА47-29 предназначен для защиты распределительных и групповых цепей, имеющих различную нагрузку: – электроприборы, освещение – выключатели с характеристикой В, – двигатели с небольшими пусковыми токами (компрессор, вентилятор) – выключатели с характеристикой C, – двигатели с большими пусковыми токами (подъемные механизмы, насосы) – выключатели с характеристикой D. Автоматический выключатель ВА47-29 рекомендуется к применению в вводно-распределительных устройствах для жилых и общественных зданий. | 860.32 | 774.29
00-00049078 | MVA20-2-001-C | IEK | Автоматический выключатель ВА47-29 предназначен для защиты распределительных и групповых цепей, имеющих различную нагрузку: – электроприборы, освещение – выключатели с характеристикой В, – двигатели с небольшими пусковыми токами (компрессор, вентилятор) – выключатели с характеристикой C, – двигатели с большими пусковыми токами (подъемные механизмы, насосы) – выключатели с характеристикой D. Автоматические выключатели ВА47-29 рекомендуются к применению в вводно-распределительных устройствах для жилых и общественных зданий. | 825.7 | 743.13
00-00049049 | MVA20-2-020-B | IEK | Автоматический выключатель ВА47-29 предназначен для защиты распределительных и групповых цепей, имеющих различную нагрузку: – электроприборы, освещение – выключатели с характеристикой В, – двигатели с небольшими пусковыми токами (компрессор, вентилятор) – выключатели с характеристикой C, – двигатели с большими пусковыми токами (подъемные механизмы, насосы) – выключатели с характеристикой D. Автоматические выключатели ВА47-29 рекомендуются к применению в вводно-распределительных устройствах для жилых и общественных зданий. | 768.25 | 691.43
00-00049086 | MVA20-2-020-C | IEK | Автоматический выключатель ВА47-29 предназначен для защиты распределительных и групповых цепей, имеющих различную нагрузку: – электроприборы, освещение – выключатели с характеристикой В, – двигатели с небольшими пусковыми токами (компрессор, вентилятор) – выключатели с характеристикой C, – двигатели с большими пусковыми токами (подъемные механизмы, насосы) – выключатели с характеристикой D. Автоматические выключатели ВА47-29 рекомендуются к применению в вводно-распределительных устройствах для жилых и общественных зданий. | 690.29 | 621.26
00-00049156 | MVA25-2-020-C | IEK | Автоматический выключатель ВА47-29 предназначен для защиты распределительных и групповых цепей, имеющих различную нагрузку: – электроприборы, освещение – выключатели с характеристикой В, – двигатели с небольшими пусковыми токами (компрессор, вентилятор) – выключатели с характеристикой C, – двигатели с большими пусковыми токами (подъемные механизмы, насосы) – выключатели с характеристикой D. Автоматический выключатель ВА47-29 рекомендуется к применению в вводно-распределительных устройствах для жилых и общественных зданий. | 343.3 | 308.97
00-00049124 | MVA20-2-025-D | IEK | Автоматический выключатель ВА47-29 предназначен для защиты распределительных и групповых цепей, имеющих различную нагрузку: – электроприборы, освещение – выключатели с характеристикой В, – двигатели с небольшими пусковыми токами (компрессор, вентилятор) – выключатели с характеристикой C, – двигатели с большими пусковыми токами (подъемные механизмы, насосы) – выключатели с характеристикой D. Автоматические выключатели ВА47-29 рекомендуются к применению в вводно-распределительных устройствах для жилых и общественных зданий. | 954.7 | 859.23
00-00049050 | MVA20-2-025-B | IEK | Автоматический выключатель ВА47-29 предназначен для защиты распределительных и групповых цепей, имеющих различную нагрузку: – электроприборы, освещение – выключатели с характеристикой В, – двигатели с небольшими пусковыми токами (компрессор, вентилятор) – выключатели с характеристикой C, – двигатели с большими пусковыми токами (подъемные механизмы, насосы) – выключатели с характеристикой D. Автоматические выключатели ВА47-29 рекомендуются к применению в вводно-распределительных устройствах для жилых и общественных зданий. | 720.9 | 648.81
00-00035721 | MVA20-2-025-C | IEK | Автоматический выключатель ВА47-29 предназначен для защиты распределительных и групповых цепей, имеющих различную нагрузку: – электроприборы, освещение – выключатели с характеристикой В, – двигатели с небольшими пусковыми токами (компрессор, вентилятор) – выключатели с характеристикой C, – двигатели с большими пусковыми токами (подъемные механизмы, насосы) – выключатели с характеристикой D. Автоматические выключатели ВА47-29 рекомендуются к применению в вводно-распределительных устройствах для жилых и общественных зданий. | 625.18 | 562.66
00-00049157 | MVA25-2-025-C | IEK | Автоматический выключатель ВА47-29 предназначен для защиты распределительных и групповых цепей, имеющих различную нагрузку: – электроприборы, освещение – выключатели с характеристикой В, – двигатели с небольшими пусковыми токами (компрессор, вентилятор) – выключатели с характеристикой C, – двигатели с большими пусковыми токами (подъемные механизмы, насосы) – выключатели с характеристикой D. Автоматический выключатель ВА47-29 рекомендуется к применению в вводно-распределительных устройствах для жилых и общественных зданий. | Уточняйте у менеджера | Уточняйте у менеджера
00-00049120 | MVA20-2-002-D | IEK | Автоматический выключатель ВА47-29 предназначен для защиты распределительных и групповых цепей, имеющих различную нагрузку: – электроприборы, освещение – выключатели с характеристикой В, – двигатели с небольшими пусковыми токами (компрессор, вентилятор) – выключатели с характеристикой C, – двигатели с большими пусковыми токами (подъемные механизмы, насосы) – выключатели с характеристикой D. Автоматические выключатели ВА47-29 рекомендуются к применению в вводно-распределительных устройствах для жилых и общественных зданий. | 1025.04 | 922.54
00-00049045 | MVA20-2-002-B | IEK | Автоматический выключатель ВА47-29 предназначен для защиты распределительных и групповых цепей, имеющих различную нагрузку: – электроприборы, освещение – выключатели с характеристикой В, – двигатели с небольшими пусковыми токами (компрессор, вентилятор) – выключатели с характеристикой C, – двигатели с большими пусковыми токами (подъемные механизмы, насосы) – выключатели с характеристикой D. Автоматические выключатели ВА47-29 рекомендуются к применению в вводно-распределительных устройствах для жилых и общественных зданий. | 854.5 | 769.05
00-00049079 | MVA20-2-002-C | IEK | Автоматический выключатель ВА47-29 предназначен для защиты распределительных и групповых цепей, имеющих различную нагрузку: – электроприборы, освещение – выключатели с характеристикой В, – двигатели с небольшими пусковыми токами (компрессор, вентилятор) – выключатели с характеристикой C, – двигатели с большими пусковыми токами (подъемные механизмы, насосы) – выключатели с характеристикой D. Автоматические выключатели ВА47-29 рекомендуются к применению в вводно-распределительных устройствах для жилых и общественных зданий. | 809.88 | 728.89
00-00049125 | MVA20-2-032-D | IEK | Автоматический выключатель ВА47-29 предназначен для защиты распределительных и групповых цепей, имеющих различную нагрузку: – электроприборы, освещение – выключатели с характеристикой В, – двигатели с небольшими пусковыми токами (компрессор, вентилятор) – выключатели с характеристикой C, – двигатели с большими пусковыми токами (подъемные механизмы, насосы) – выключатели с характеристикой D. Автоматические выключатели ВА47-29 рекомендуются к применению в вводно-распределительных устройствах для жилых и общественных зданий. | 981.65 | 883.49
00-00049051 | MVA20-2-032-B | IEK | Автоматический выключатель ВА47-29 предназначен для защиты распределительных и групповых цепей, имеющих различную нагрузку: – электроприборы, освещение – выключатели с характеристикой В, – двигатели с небольшими пусковыми токами (компрессор, вентилятор) – выключатели с характеристикой C, – двигатели с большими пусковыми токами (подъемные механизмы, насосы) – выключатели с характеристикой D. Автоматические выключатели ВА47-29 рекомендуются к применению в вводно-распределительных устройствах для жилых и общественных зданий. | 770.93 | 693.84
00-00049087 | MVA20-2-032-C | IEK | Автоматический выключатель ВА47-29 предназначен для защиты распределительных и групповых цепей, имеющих различную нагрузку: – электроприборы, освещение – выключатели с характеристикой В, – двигатели с небольшими пусковыми токами (компрессор, вентилятор) – выключатели с характеристикой C, – двигатели с большими пусковыми токами (подъемные механизмы, насосы) – выключатели с характеристикой D. Автоматические выключатели ВА47-29 рекомендуются к применению в вводно-распределительных устройствах для жилых и общественных зданий. | 625.12 | 562.61
00-00049158 | MVA25-2-032-C | IEK | Автоматический выключатель ВА47-29 предназначен для защиты распределительных и групповых цепей, имеющих различную нагрузку: – электроприборы, освещение – выключатели с характеристикой В, – двигатели с небольшими пусковыми токами (компрессор, вентилятор) – выключатели с характеристикой C, – двигатели с большими пусковыми токами (подъемные механизмы, насосы) – выключатели с характеристикой D. Автоматический выключатель ВА47-29 рекомендуется к применению в вводно-распределительных устройствах для жилых и общественных зданий. | Уточняйте у менеджера | Уточняйте у менеджера
00-00049080 | MVA20-2-003-C | IEK | Автоматический выключатель ВА47-29 предназначен для защиты распределительных и групповых цепей, имеющих различную нагрузку: – электроприборы, освещение – выключатели с характеристикой В, – двигатели с небольшими пусковыми токами (компрессор, вентилятор) – выключатели с характеристикой C, – двигатели с большими пусковыми токами (подъемные механизмы, насосы) – выключатели с характеристикой D. Автоматические выключатели ВА47-29 рекомендуются к применению в вводно-распределительных устройствах для жилых и общественных зданий. | 824.68 | 742.21
00-00049126 | MVA20-2-040-D | IEK | Автоматический выключатель ВА47-29 предназначен для защиты распределительных и групповых цепей, имеющих различную нагрузку: – электроприборы, освещение – выключатели с характеристикой В, – двигатели с небольшими пусковыми токами (компрессор, вентилятор) – выключатели с характеристикой C, – двигатели с большими пусковыми токами (подъемные механизмы, насосы) – выключатели с характеристикой D. Автоматические выключатели ВА47-29 рекомендуются к применению в вводно-распределительных устройствах для жилых и общественных зданий. | 969.22 | 872.3
00-00049052 | MVA20-2-040-B | IEK | Автоматический выключатель ВА47-29 предназначен для защиты распределительных и групповых цепей, имеющих различную нагрузку: – электроприборы, освещение – выключатели с характеристикой В, – двигатели с небольшими пусковыми токами (компрессор, вентилятор) – выключатели с характеристикой C, – двигатели с большими пусковыми токами (подъемные механизмы, насосы) – выключатели с характеристикой D. Автоматические выключатели ВА47-29 рекомендуются к применению в вводно-распределительных устройствах для жилых и общественных зданий. | 760.5 | 684.45
00-00027055 | MVA20-2-040-C | IEK | Автоматический выключатель ВА47-29 предназначен для защиты распределительных и групповых цепей, имеющих различную нагрузку: – электроприборы, освещение – выключатели с характеристикой В, – двигатели с небольшими пусковыми токами (компрессор, вентилятор) – выключатели с характеристикой C, – двигатели с большими пусковыми токами (подъемные механизмы, насосы) – выключатели с характеристикой D. Автоматический выключатель ВА47-29 рекомендуется к применению в вводно-распределительных устройствах для жилых и общественных зданий. | 641.8 | 577.62
00-00049159 | MVA25-2-040-C | IEK | Автоматический выключатель ВА47-29 предназначен для защиты распределительных и групповых цепей, имеющих различную нагрузку: – электроприборы, освещение – выключатели с характеристикой В, – двигатели с небольшими пусковыми токами (компрессор, вентилятор) – выключатели с характеристикой C, – двигатели с большими пусковыми токами (подъемные механизмы, насосы) – выключатели с характеристикой D. Автоматический выключатель ВА47-29 рекомендуется к применению в вводно-распределительных устройствах для жилых и общественных зданий. | Уточняйте у менеджера | Уточняйте у менеджера
00-00049121 | MVA20-2-004-D | IEK | Автоматический выключатель ВА47-29 предназначен для защиты распределительных и групповых цепей, имеющих различную нагрузку: – электроприборы, освещение – выключатели с характеристикой В, – двигатели с небольшими пусковыми токами (компрессор, вентилятор) – выключатели с характеристикой C, – двигатели с большими пусковыми токами (подъемные механизмы, насосы) – выключатели с характеристикой D. Автоматические выключатели ВА47-29 рекомендуются к применению в вводно-распределительных устройствах для жилых и общественных зданий. | 1021.6 | 919.44
00-00049046 | MVA20-2-004-B | IEK | Автоматический выключатель ВА47-29 предназначен для защиты распределительных и групповых цепей, имеющих различную нагрузку: – электроприборы, освещение – выключатели с характеристикой В, – двигатели с небольшими пусковыми токами (компрессор, вентилятор) – выключатели с характеристикой C, – двигатели с большими пусковыми токами (подъемные механизмы, насосы) – выключатели с характеристикой D. Автоматические выключатели ВА47-29 рекомендуются к применению в вводно-распределительных устройствах для жилых и общественных зданий. | 879.58 | 791.62
00-00024482 | MVA20-2-004-C | IEK | Автоматический выключатель ВА47-29 предназначен для защиты распределительных и групповых цепей, имеющих различную нагрузку: – электроприборы, освещение – выключатели с характеристикой В, – двигатели с небольшими пусковыми токами (компрессор, вентилятор) – выключатели с характеристикой C, – двигатели с большими пусковыми токами (подъемные механизмы, насосы) – выключатели с характеристикой D. Автоматические выключатели ВА47-29 рекомендуются к применению в вводно-распределительных устройствах для жилых и общественных зданий. | 800.5 | 720.45
00-00049127 | MVA20-2-050-D | IEK | Автоматический выключатель ВА47-29 предназначен для защиты распределительных и групповых цепей, имеющих различную нагрузку: – электроприборы, освещение – выключатели с характеристикой В, – двигатели с небольшими пусковыми токами (компрессор, вентилятор) – выключатели с характеристикой C, – двигатели с большими пусковыми токами (подъемные механизмы, насосы) – выключатели с характеристикой D. Автоматические выключатели ВА47-29 рекомендуются к применению в вводно-распределительных устройствах для жилых и общественных зданий. | 1033.69 | 930.32
00-00049053 | MVA20-2-050-B | IEK | Автоматический выключатель ВА47-29 предназначен для защиты распределительных и групповых цепей, имеющих различную нагрузку: – электроприборы, освещение – выключатели с характеристикой В, – двигатели с небольшими пусковыми токами (компрессор, вентилятор) – выключатели с характеристикой C, – двигатели с большими пусковыми токами (подъемные механизмы, насосы) – выключатели с характеристикой D. Автоматические выключатели ВА47-29 рекомендуются к применению в вводно-распределительных устройствах для жилых и общественных зданий. | 872.56 | 785.3
00-00049088 | MVA20-2-050-C | IEK | Автоматический выключатель ВА47-29 предназначен для защиты распределительных и групповых цепей, имеющих различную нагрузку: – электроприборы, освещение – выключатели с характеристикой В, – двигатели с небольшими пусковыми токами (компрессор, вентилятор) – выключатели с характеристикой C, – двигатели с большими пусковыми токами (подъемные механизмы, насосы) – выключатели с характеристикой D. Автоматические выключатели ВА47-29 рекомендуются к применению в вводно-распределительных устройствах для жилых и общественных зданий. | 752.14 | 676.93
00-00049160 | MVA25-2-050-C | IEK | Автоматический выключатель ВА47-29 предназначен для защиты распределительных и групповых цепей, имеющих различную нагрузку: – электроприборы, освещение – выключатели с характеристикой В, – двигатели с небольшими пусковыми токами (компрессор, вентилятор) – выключатели с характеристикой C, – двигатели с большими пусковыми токами (подъемные механизмы, насосы) – выключатели с характеристикой D. Автоматический выключатель ВА47-29 рекомендуется к применению в вводно-распределительных устройствах для жилых и общественных зданий. | Уточняйте у менеджера | Уточняйте у менеджера
00-00049082 | MVA20-2-005-C | IEK | Автоматический выключатель ВА47-29 предназначен для защиты распределительных и групповых цепей, имеющих различную нагрузку: – электроприборы, освещение – выключатели с характеристикой В, – двигатели с небольшими пусковыми токами (компрессор, вентилятор) – выключатели с характеристикой C, – двигатели с большими пусковыми токами (подъемные механизмы, насосы) – выключатели с характеристикой D. Автоматические выключатели ВА47-29 рекомендуются к применению в вводно-распределительных устройствах для жилых и общественных зданий. | 830.21 | 747.19
00-00049128 | MVA20-2-063-D | IEK | Автоматический выключатель ВА47-29 предназначен для защиты распределительных и групповых цепей, имеющих различную нагрузку: – электроприборы, освещение – выключатели с характеристикой В, – двигатели с небольшими пусковыми токами (компрессор, вентилятор) – выключатели с характеристикой C, – двигатели с большими пусковыми токами (подъемные механизмы, насосы) – выключатели с характеристикой D. Автоматические выключатели ВА47-29 рекомендуются к применению в вводно-распределительных устройствах для жилых и общественных зданий. | 1036.26 | 932.63
00-00049054 | MVA20-2-063-B | IEK | Автоматический выключатель ВА47-29 предназначен для защиты распределительных и групповых цепей, имеющих различную нагрузку: – электроприборы, освещение – выключатели с характеристикой В, – двигатели с небольшими пусковыми токами (компрессор, вентилятор) – выключатели с характеристикой C, – двигатели с большими пусковыми токами (подъемные механизмы, насосы) – выключатели с характеристикой D. Автоматические выключатели ВА47-29 рекомендуются к применению в вводно-распределительных устройствах для жилых и общественных зданий. | 899.82 | 809.84
00-00041355 | MVA20-2-063-C | IEK | Автоматический выключатель ВА47-29 предназначен для защиты распределительных и групповых цепей, имеющих различную нагрузку: – электроприборы, освещение – выключатели с характеристикой В, – двигатели с небольшими пусковыми токами (компрессор, вентилятор) – выключатели с характеристикой C, – двигатели с большими пусковыми токами (подъемные механизмы, насосы) – выключатели с характеристикой D. Автоматические выключатели ВА47-29 рекомендуются к применению в вводно-распределительных устройствах для жилых и общественных зданий. | 758.92 | 683.03
00-00049161 | MVA25-2-063-C | IEK | Автоматический выключатель ВА47-29 предназначен для защиты распределительных и групповых цепей, имеющих различную нагрузку: – электроприборы, освещение – выключатели с характеристикой В, – двигатели с небольшими пусковыми токами (компрессор, вентилятор) – выключатели с характеристикой C, – двигатели с большими пусковыми токами (подъемные механизмы, насосы) – выключатели с характеристикой D. Автоматический выключатель ВА47-29 рекомендуется к применению в вводно-распределительных устройствах для жилых и общественных зданий. | Уточняйте у менеджера | Уточняйте у менеджера
00-00049122 | MVA20-2-006-D | IEK | Автоматический выключатель ВА47-29 предназначен для защиты распределительных и групповых цепей, имеющих различную нагрузку: – электроприборы, освещение – выключатели с характеристикой В, – двигатели с небольшими пусковыми токами (компрессор, вентилятор) – выключатели с характеристикой C, – двигатели с большими пусковыми токами (подъемные механизмы, насосы) – выключатели с характеристикой D. Автоматические выключатели ВА47-29 рекомендуются к применению в вводно-распределительных устройствах для жилых и общественных зданий. | 966.9 | 870.21
00-00017608 | MVA20-2-006-C | IEK | Автоматический выключатель ВА47-29 предназначен для защиты распределительных и групповых цепей, имеющих различную нагрузку: – электроприборы, освещение – выключатели с характеристикой В, – двигатели с небольшими пусковыми токами (компрессор, вентилятор) – выключатели с характеристикой C, – двигатели с большими пусковыми токами (подъемные механизмы, насосы) – выключатели с характеристикой D. Автоматические выключатели ВА47-29 рекомендуются к применению в вводно-распределительных устройствах для жилых и общественных зданий. | 704.41 | 633.97
00-00049153 | MVA25-2-006-C | IEK | Автоматический выключатель ВА47-29 предназначен для защиты распределительных и групповых цепей, имеющих различную нагрузку: – электроприборы, освещение – выключатели с характеристикой В, – двигатели с небольшими пусковыми токами (компрессор, вентилятор) – выключатели с характеристикой C, – двигатели с большими пусковыми токами (подъемные механизмы, насосы) – выключатели с характеристикой D. Автоматический выключатель ВА47-29 рекомендуется к применению в вводно-распределительных устройствах для жилых и общественных зданий. | Уточняйте у менеджера | Уточняйте у менеджера
00-00049084 | MVA20-2-008-C | IEK | Автоматический выключатель ВА47-29 предназначен для защиты распределительных и групповых цепей, имеющих различную нагрузку: – электроприборы, освещение – выключатели с характеристикой В, – двигатели с небольшими пусковыми токами (компрессор, вентилятор) – выключатели с характеристикой C, – двигатели с большими пусковыми токами (подъемные механизмы, насосы) – выключатели с характеристикой D. Автоматические выключатели ВА47-29 рекомендуются к применению в вводно-распределительных устройствах для жилых и общественных зданий. | 844.86 | 760.37
00-00049136 | MVA20-3-010-D | IEK | Автоматический выключатель ВА47-29 предназначен для защиты распределительных и групповых цепей, имеющих различную нагрузку: – электроприборы, освещение – выключатели с характеристикой В, – двигатели с небольшими пусковыми токами (компрессор, вентилятор) – выключатели с характеристикой C, – двигатели с большими пусковыми токами (подъемные механизмы, насосы) – выключатели с характеристикой D. Автоматические выключатели ВА47-29 рекомендуются к применению в вводно-распределительных устройствах для жилых и общественных зданий. | 1381.12 | 1243.01
00-00049059 | MVA20-3-010-B | IEK | Автоматический выключатель ВА47-29 предназначен для защиты распределительных и групповых цепей, имеющих различную нагрузку: – электроприборы, освещение – выключатели с характеристикой В, – двигатели с небольшими пусковыми токами (компрессор, вентилятор) – выключатели с характеристикой C, – двигатели с большими пусковыми токами (подъемные механизмы, насосы) – выключатели с характеристикой D. Автоматические выключатели ВА47-29 рекомендуются к применению в вводно-распределительных устройствах для жилых и общественных зданий. | 1090.07 | 981.06
00-00040155 | MVA20-3-010-C | IEK | Автоматический выключатель ВА47-29 предназначен для защиты распределительных и групповых цепей, имеющих различную нагрузку: – электроприборы, освещение – выключатели с характеристикой В, – двигатели с небольшими пусковыми токами (компрессор, вентилятор) – выключатели с характеристикой C, – двигатели с большими пусковыми токами (подъемные механизмы, насосы) – выключатели с характеристикой D. Автоматические выключатели ВА47-29 рекомендуются к применению в вводно-распределительных устройствах для жилых и общественных зданий. | 1006.42 | 905.78
00-00049163 | MVA25-3-010-C | IEK | Автоматический выключатель ВА47-29 предназначен для защиты распределительных и групповых цепей, имеющих различную нагрузку: – электроприборы, освещение – выключатели с характеристикой В, – двигатели с небольшими пусковыми токами (компрессор, вентилятор) – выключатели с характеристикой C, – двигатели с большими пусковыми токами (подъемные механизмы, насосы) – выключатели с характеристикой D. Автоматический выключатель ВА47-29 рекомендуется к применению в вводно-распределительных устройствах для жилых и общественных зданий. | Уточняйте у менеджера | Уточняйте у менеджера
00-00049137 | MVA20-3-013-D | IEK | Автоматический выключатель ВА47-29 предназначен для защиты распределительных и групповых цепей, имеющих различную нагрузку: – электроприборы, освещение – выключатели с характеристикой В, – двигатели с небольшими пусковыми токами (компрессор, вентилятор) – выключатели с характеристикой C, – двигатели с большими пусковыми токами (подъемные механизмы, насосы) – выключатели с характеристикой D. Автоматические выключатели ВА47-29 рекомендуются к применению в вводно-распределительных устройствах для жилых и общественных зданий. | 1567.6 | 1410.84
00-00049060 | MVA20-3-013-B | IEK | Автоматический выключатель ВА47-29 предназначен для защиты распределительных и групповых цепей, имеющих различную нагрузку: – электроприборы, освещение – выключатели с характеристикой В, – двигатели с небольшими пусковыми токами (компрессор, вентилятор) – выключатели с характеристикой C, – двигатели с большими пусковыми токами (подъемные механизмы, насосы) – выключатели с характеристикой D. Автоматические выключатели ВА47-29 рекомендуются к применению в вводно-распределительных устройствах для жилых и общественных зданий. | 1467.25 | 1320.53
00-00046456 | MVA20-3-013-C | IEK | Автоматический выключатель ВА47-29 предназначен для защиты распределительных и групповых цепей, имеющих различную нагрузку: – электроприборы, освещение – выключатели с характеристикой В, – двигатели с небольшими пусковыми токами (компрессор, вентилятор) – выключатели с характеристикой C, – двигатели с большими пусковыми токами (подъемные механизмы, насосы) – выключатели с характеристикой D. Автоматические выключатели ВА47-29 рекомендуются к применению в вводно-распределительных устройствах для жилых и общественных зданий. | 1324.81 | 1192.33
00-00029106 | MVA20-3-016-D | IEK | Автоматический выключатель ВА47-29 предназначен для защиты распределительных и групповых цепей, имеющих различную нагрузку: – электроприборы, освещение – выключатели с характеристикой В, – двигатели с небольшими пусковыми токами (компрессор, вентилятор) – выключатели с характеристикой C, – двигатели с большими пусковыми токами (подъемные механизмы, насосы) – выключатели с характеристикой D. Автоматические выключатели ВА47-29 рекомендуются к применению в вводно-распределительных устройствах для жилых и общественных зданий. | 1363.36 | 1227.02
00-00049061 | MVA20-3-016-B | IEK | Автоматический выключатель ВА47-29 предназначен для защиты распределительных и групповых цепей, имеющих различную нагрузку: – электроприборы, освещение – выключатели с характеристикой В, – двигатели с небольшими пусковыми токами (компрессор, вентилятор) – выключатели с характеристикой C, – двигатели с большими пусковыми токами (подъемные механизмы, насосы) – выключатели с характеристикой D. Автоматические выключатели ВА47-29 рекомендуются к применению в вводно-распределительных устройствах для жилых и общественных зданий. | 1023.66 | 921.29
00-00049164 | MVA25-3-016-C | IEK | Автоматический выключатель ВА47-29 предназначен для защиты распределительных и групповых цепей, имеющих различную нагрузку: – электроприборы, освещение – выключатели с характеристикой В, – двигатели с небольшими пусковыми токами (компрессор, вентилятор) – выключатели с характеристикой C, – двигатели с большими пусковыми токами (подъемные механизмы, насосы) – выключатели с характеристикой D. Автоматический выключатель ВА47-29 рекомендуется к применению в вводно-распределительных устройствах для жилых и общественных зданий. | Уточняйте у менеджера | Уточняйте у менеджера
00-00049129 | MVA20-3-001-D | IEK | Автоматический выключатель ВА47-29 предназначен для защиты распределительных и групповых цепей, имеющих различную нагрузку: – электроприборы, освещение – выключатели с характеристикой В, – двигатели с небольшими пусковыми токами (компрессор, вентилятор) – выключатели с характеристикой C, – двигатели с большими пусковыми токами (подъемные механизмы, насосы) – выключатели с характеристикой D. Автоматические выключатели ВА47-29 рекомендуются к применению в вводно-распределительных устройствах для жилых и общественных зданий. | 1587.76 | 1428.98
00-00049089 | MVA20-3-001-C | IEK | Автоматический выключатель ВА47-29 предназначен для защиты распределительных и групповых цепей, имеющих различную нагрузку: – электроприборы, освещение – выключатели с характеристикой В, – двигатели с небольшими пусковыми токами (компрессор, вентилятор) – выключатели с характеристикой C, – двигатели с большими пусковыми токами (подъемные механизмы, насосы) – выключатели с характеристикой D. Автоматические выключатели ВА47-29 рекомендуются к применению в вводно-распределительных устройствах для жилых и общественных зданий. | 1287.6 | 1158.84
00-00049138 | MVA20-3-020-D | IEK | Автоматический выключатель ВА47-29 предназначен для защиты распределительных и групповых цепей, имеющих различную нагрузку: – электроприборы, освещение – выключатели с характеристикой В, – двигатели с небольшими пусковыми токами (компрессор, вентилятор) – выключатели с характеристикой C, – двигатели с большими пусковыми токами (подъемные механизмы, насосы) – выключатели с характеристикой D. Автоматические выключатели ВА47-29 рекомендуются к применению в вводно-распределительных устройствах для жилых и общественных зданий. | 1449.6 | 1304.64
00-00049062 | MVA20-3-020-B | IEK | Автоматический выключатель ВА47-29 предназначен для защиты распределительных и групповых цепей, имеющих различную нагрузку: – электроприборы, освещение – выключатели с характеристикой В, – двигатели с небольшими пусковыми токами (компрессор, вентилятор) – выключатели с характеристикой C, – двигатели с большими пусковыми токами (подъемные механизмы, насосы) – выключатели с характеристикой D. Автоматические выключатели ВА47-29 рекомендуются к применению в вводно-распределительных устройствах для жилых и общественных зданий. | 1134.9 | 1021.41
00-00046413 | MVA20-3-020-C | IEK | Автоматический выключатель ВА47-29 предназначен для защиты распределительных и групповых цепей, имеющих различную нагрузку: – электроприборы, освещение – выключатели с характеристикой В, – двигатели с небольшими пусковыми токами (компрессор, вентилятор) – выключатели с характеристикой C, – двигатели с большими пусковыми токами (подъемные механизмы, насосы) – выключатели с характеристикой D. Автоматические выключатели ВА47-29 рекомендуются к применению в вводно-распределительных устройствах для жилых и общественных зданий. | 978.65 | 880.79
00-00049165 | MVA25-3-020-C | IEK | Автоматический выключатель ВА47-29 предназначен для защиты распределительных и групповых цепей, имеющих различную нагрузку: – электроприборы, освещение – выключатели с характеристикой В, – двигатели с небольшими пусковыми токами (компрессор, вентилятор) – выключатели с характеристикой C, – двигатели с большими пусковыми токами (подъемные механизмы, насосы) – выключатели с характеристикой D. Автоматический выключатель ВА47-29 рекомендуется к применению в вводно-распределительных устройствах для жилых и общественных зданий. | Уточняйте у менеджера | Уточняйте у менеджера
00-00029105 | MVA20-3-025-D | IEK | Автоматический выключатель ВА47-29 предназначен для защиты распределительных и групповых цепей, имеющих различную нагрузку: – электроприборы, освещение – выключатели с характеристикой В, – двигатели с небольшими пусковыми токами (компрессор, вентилятор) – выключатели с характеристикой C, – двигатели с большими пусковыми токами (подъемные механизмы, насосы) – выключатели с характеристикой D. Автоматические выключатели ВА47-29 рекомендуются к применению в вводно-распределительных устройствах для жилых и общественных зданий. | 1340.4 | 1206.36
00-00049063 | MVA20-3-025-B | IEK | Автоматический выключатель ВА47-29 предназначен для защиты распределительных и групповых цепей, имеющих различную нагрузку: – электроприборы, освещение – выключатели с характеристикой В, – двигатели с небольшими пусковыми токами (компрессор, вентилятор) – выключатели с характеристикой C, – двигатели с большими пусковыми токами (подъемные механизмы, насосы) – выключатели с характеристикой D. Автоматические выключатели ВА47-29 рекомендуются к применению в вводно-распределительных устройствах для жилых и общественных зданий. | 1046.33 | 941.7
03-00010314 | MVA20-3-025-C | IEK | Автоматический выключатель ВА47-29 предназначен для защиты распределительных и групповых цепей, имеющих различную нагрузку: – электроприборы, освещение – выключатели с характеристикой В, – двигатели с небольшими пусковыми токами (компрессор, вентилятор) – выключатели с характеристикой C, – двигатели с большими пусковыми токами (подъемные механизмы, насосы) – выключатели с характеристикой D. Автоматический выключатель ВА47-29 рекомендуется к применению в вводно-распределительных устройствах для жилых и общественных зданий. | 856.06 | 770.45
00-00049166 | MVA25-3-025-C | IEK | Автоматический выключатель ВА47-29 предназначен для защиты распределительных и групповых цепей, имеющих различную нагрузку: – электроприборы, освещение – выключатели с характеристикой В, – двигатели с небольшими пусковыми токами (компрессор, вентилятор) – выключатели с характеристикой C, – двигатели с большими пусковыми токами (подъемные механизмы, насосы) – выключатели с характеристикой D. Автоматический выключатель ВА47-29 рекомендуется к применению в вводно-распределительных устройствах для жилых и общественных зданий. | 449.14 | 404.23
00-00049130 | MVA20-3-002-D | IEK | Автоматический выключатель ВА47-29 предназначен для защиты распределительных и групповых цепей, имеющих различную нагрузку: – электроприборы, освещение – выключатели с характеристикой В, – двигатели с небольшими пусковыми токами (компрессор, вентилятор) – выключатели с характеристикой C, – двигатели с большими пусковыми токами (подъемные механизмы, насосы) – выключатели с характеристикой D. Автоматические выключатели ВА47-29 рекомендуются к применению в вводно-распределительных устройствах для жилых и общественных зданий. | 1558.24 | 1402.42
00-00049055 | MVA20-3-002-B | IEK | Автоматический выключатель ВА47-29 предназначен для защиты распределительных и групповых цепей, имеющих различную нагрузку: – электроприборы, освещение – выключатели с характеристикой В, – двигатели с небольшими пусковыми токами (компрессор, вентилятор) – выключатели с характеристикой C, – двигатели с большими пусковыми токами (подъемные механизмы, насосы) – выключатели с характеристикой D. Автоматические выключатели ВА47-29 рекомендуются к применению в вводно-распределительных устройствах для жилых и общественных зданий. | 1388.93 | 1250.04
00-00049090 | MVA20-3-002-C | IEK | Автоматический выключатель ВА47-29 предназначен для защиты распределительных и групповых цепей, имеющих различную нагрузку: – электроприборы, освещение – выключатели с характеристикой В, – двигатели с небольшими пусковыми токами (компрессор, вентилятор) – выключатели с характеристикой C, – двигатели с большими пусковыми токами (подъемные механизмы, насосы) – выключатели с характеристикой D. Автоматические выключатели ВА47-29 рекомендуются к применению в вводно-распределительных устройствах для жилых и общественных зданий. | 1252.97 | 1127.67
00-00029104 | MVA20-3-032-D | IEK | Автоматический выключатель ВА47-29 предназначен для защиты распределительных и групповых цепей, имеющих различную нагрузку: – электроприборы, освещение – выключатели с характеристикой В, – двигатели с небольшими пусковыми токами (компрессор, вентилятор) – выключатели с характеристикой C, – двигатели с большими пусковыми токами (подъемные механизмы, насосы) – выключатели с характеристикой D. Автоматические выключатели ВА47-29 рекомендуются к применению в вводно-распределительных устройствах для жилых и общественных зданий. | 1372.34 | 1235.11
00-00049064 | MVA20-3-032-B | IEK | Автоматический выключатель ВА47-29 предназначен для защиты распределительных и групповых цепей, имеющих различную нагрузку: – электроприборы, освещение – выключатели с характеристикой В, – двигатели с небольшими пусковыми токами (компрессор, вентилятор) – выключатели с характеристикой C, – двигатели с большими пусковыми токами (подъемные механизмы, насосы) – выключатели с характеристикой D. Автоматические выключатели ВА47-29 рекомендуются к применению в вводно-распределительных устройствах для жилых и общественных зданий. | 1098 | 988.2
03-00010313 | MVA20-3-032-C | IEK | Автоматический выключатель ВА47-29 предназначен для защиты распределительных и групповых цепей, имеющих различную нагрузку: – электроприборы, освещение – выключатели с характеристикой В, – двигатели с небольшими пусковыми токами (компрессор, вентилятор) – выключатели с характеристикой C, – двигатели с большими пусковыми токами (подъемные механизмы, насосы) – выключатели с характеристикой D. Автоматический выключатель ВА47-29 рекомендуется к применению в вводно-распределительных устройствах для жилых и общественных зданий. | 924.35 | 831.92
00-00049167 | MVA25-3-032-C | IEK | Автоматический выключатель ВА47-29 предназначен для защиты распределительных и групповых цепей, имеющих различную нагрузку: – электроприборы, освещение – выключатели с характеристикой В, – двигатели с небольшими пусковыми токами (компрессор, вентилятор) – выключатели с характеристикой C, – двигатели с большими пусковыми токами (подъемные механизмы, насосы) – выключатели с характеристикой D. Автоматический выключатель ВА47-29 рекомендуется к применению в вводно-распределительных устройствах для жилых и общественных зданий. | 476.27 | 428.64
00-00049131 | MVA20-3-003-D | IEK | Автоматический выключатель ВА47-29 предназначен для защиты распределительных и групповых цепей, имеющих различную нагрузку: – электроприборы, освещение – выключатели с характеристикой В, – двигатели с небольшими пусковыми токами (компрессор, вентилятор) – выключатели с характеристикой C, – двигатели с большими пусковыми токами (подъемные механизмы, насосы) – выключатели с характеристикой D. Автоматические выключатели ВА47-29 рекомендуются к применению в вводно-распределительных устройствах для жилых и общественных зданий. | 1564.33 | 1407.9
00-00049056 | MVA20-3-003-B | IEK | Автоматический выключатель ВА47-29 предназначен для защиты распределительных и групповых цепей, имеющих различную нагрузку: – электроприборы, освещение – выключатели с характеристикой В, – двигатели с небольшими пусковыми токами (компрессор, вентилятор) – выключатели с характеристикой C, – двигатели с большими пусковыми токами (подъемные механизмы, насосы) – выключатели с характеристикой D. Автоматические выключатели ВА47-29 рекомендуются к применению в вводно-распределительных устройствах для жилых и общественных зданий. | 1400.78 | 1260.7
00-00049091 | MVA20-3-003-C | IEK | Автоматический выключатель ВА47-29 предназначен для защиты распределительных и групповых цепей, имеющих различную нагрузку: – электроприборы, освещение – выключатели с характеристикой В, – двигатели с небольшими пусковыми токами (компрессор, вентилятор) – выключатели с характеристикой C, – двигатели с большими пусковыми токами (подъемные механизмы, насосы) – выключатели с характеристикой D. Автоматические выключатели ВА47-29 рекомендуются к применению в вводно-распределительных устройствах для жилых и общественных зданий. | 1252.97 | 1127.67
00-00049139 | MVA20-3-040-D | IEK | Автоматический выключатель ВА47-29 предназначен для защиты распределительных и групповых цепей, имеющих различную нагрузку: – электроприборы, освещение – выключатели с характеристикой В, – двигатели с небольшими пусковыми токами (компрессор, вентилятор) – выключатели с характеристикой C, – двигатели с большими пусковыми токами (подъемные механизмы, насосы) – выключатели с характеристикой D. Автоматические выключатели ВА47-29 рекомендуются к применению в вводно-распределительных устройствах для жилых и общественных зданий. | 1380.34 | 1242.31
00-00049065 | MVA20-3-040-B | IEK | Автоматический выключатель ВА47-29 предназначен для защиты распределительных и групповых цепей, имеющих различную нагрузку: – электроприборы, освещение – выключатели с характеристикой В, – двигатели с небольшими пусковыми токами (компрессор, вентилятор) – выключатели с характеристикой C, – двигатели с большими пусковыми токами (подъемные механизмы, насосы) – выключатели с характеристикой D. Автоматические выключатели ВА47-29 рекомендуются к применению в вводно-распределительных устройствах для жилых и общественных зданий. | 1147.44 | 1032.7
00-00049097 | MVA20-3-040-C | IEK | Автоматический выключатель ВА47-29 предназначен для защиты распределительных и групповых цепей, имеющих различную нагрузку: – электроприборы, освещение – выключатели с характеристикой В, – двигатели с небольшими пусковыми токами (компрессор, вентилятор) – выключатели с характеристикой C, – двигатели с большими пусковыми токами (подъемные механизмы, насосы) – выключатели с характеристикой D. Автоматические выключатели ВА47-29 рекомендуются к применению в вводно-распределительных устройствах для жилых и общественных зданий. | 960.48 | 864.43
00-00049168 | MVA25-3-040-C | IEK | Автоматический выключатель ВА47-29 предназначен для защиты распределительных и групповых цепей, имеющих различную нагрузку: – электроприборы, освещение – выключатели с характеристикой В, – двигатели с небольшими пусковыми токами (компрессор, вентилятор) – выключатели с характеристикой C, – двигатели с большими пусковыми токами (подъемные механизмы, насосы) – выключатели с характеристикой D. Автоматический выключатель ВА47-29 рекомендуется к применению в вводно-распределительных устройствах для жилых и общественных зданий. | Уточняйте у менеджера | Уточняйте у менеджера
00-00049132 | MVA20-3-004-D | IEK | Автоматический выключатель ВА47-29 предназначен для защиты распределительных и групповых цепей, имеющих различную нагрузку: – электроприборы, освещение – выключатели с характеристикой В, – двигатели с небольшими пусковыми токами (компрессор, вентилятор) – выключатели с характеристикой C, – двигатели с большими пусковыми токами (подъемные механизмы, насосы) – выключатели с характеристикой D. Автоматические выключатели ВА47-29 рекомендуются к применению в вводно-распределительных устройствах для жилых и общественных зданий. | 1539.97 | 1385.97
00-00049057 | MVA20-3-004-B | IEK | Автоматический выключатель ВА47-29 предназначен для защиты распределительных и групповых цепей, имеющих различную нагрузку: – электроприборы, освещение – выключатели с характеристикой В, – двигатели с небольшими пусковыми токами (компрессор, вентилятор) – выключатели с характеристикой C, – двигатели с большими пусковыми токами (подъемные механизмы, насосы) – выключатели с характеристикой D. Автоматические выключатели ВА47-29 рекомендуются к применению в вводно-распределительных устройствах для жилых и общественных зданий. | 1473.64 | 1326.28
00-00049092 | MVA20-3-004-C | IEK | Автоматический выключатель ВА47-29 предназначен для защиты распределительных и групповых цепей, имеющих различную нагрузку: – электроприборы, освещение – выключатели с характеристикой В, – двигатели с небольшими пусковыми токами (компрессор, вентилятор) – выключатели с характеристикой C, – двигатели с большими пусковыми токами (подъемные механизмы, насосы) – выключатели с характеристикой D. Автоматические выключатели ВА47-29 рекомендуются к применению в вводно-распределительных устройствах для жилых и общественных зданий. | 1235.44 | 1111.9
00-00049140 | MVA20-3-050-D | IEK | Автоматический выключатель ВА47-29 предназначен для защиты распределительных и групповых цепей, имеющих различную нагрузку: – электроприборы, освещение – выключатели с характеристикой В, – двигатели с небольшими пусковыми токами (компрессор, вентилятор) – выключатели с характеристикой C, – двигатели с большими пусковыми токами (подъемные механизмы, насосы) – выключатели с характеристикой D. Автоматические выключатели ВА47-29 рекомендуются к применению в вводно-распределительных устройствах для жилых и общественных зданий. | 1566.76 | 1410.08
00-00049066 | MVA20-3-050-B | IEK | Автоматический выключатель ВА47-29 предназначен для защиты распределительных и групповых цепей, имеющих различную нагрузку: – электроприборы, освещение – выключатели с характеристикой В, – двигатели с небольшими пусковыми токами (компрессор, вентилятор) – выключатели с характеристикой C, – двигатели с большими пусковыми токами (подъемные механизмы, насосы) – выключатели с характеристикой D. Автоматические выключатели ВА47-29 рекомендуются к применению в вводно-распределительных устройствах для жилых и общественных зданий. | 1321.64 | 1189.48
00-00049098 | MVA20-3-050-C | IEK | Автоматический выключатель ВА47-29 предназначен для защиты распределительных и групповых цепей, имеющих различную нагрузку: – электроприборы, освещение – выключатели с характеристикой В, – двигатели с небольшими пусковыми токами (компрессор, вентилятор) – выключатели с характеристикой C, – двигатели с большими пусковыми токами (подъемные механизмы, насосы) – выключатели с характеристикой D. Автоматические выключатели ВА47-29 рекомендуются к применению в вводно-распределительных устройствах для жилых и общественных зданий. | 1165.2 | 1048.68
00-00049169 | MVA25-3-050-C | IEK | Автоматический выключатель ВА47-29 предназначен для защиты распределительных и групповых цепей, имеющих различную нагрузку: – электроприборы, освещение – выключатели с характеристикой В, – двигатели с небольшими пусковыми токами (компрессор, вентилятор) – выключатели с характеристикой C, – двигатели с большими пусковыми токами (подъемные механизмы, насосы) – выключатели с характеристикой D. Автоматический выключатель ВА47-29 рекомендуется к применению в вводно-распределительных устройствах для жилых и общественных зданий. | Уточняйте у менеджера | Уточняйте у менеджера
00-00049133 | MVA20-3-005-D | IEK | Автоматический выключатель ВА47-29 предназначен для защиты распределительных и групповых цепей, имеющих различную нагрузку: – электроприборы, освещение – выключатели с характеристикой В, – двигатели с небольшими пусковыми токами (компрессор, вентилятор) – выключатели с характеристикой C, – двигатели с большими пусковыми токами (подъемные механизмы, насосы) – выключатели с характеристикой D. Автоматические выключатели ВА47-29 рекомендуются к применению в вводно-распределительных устройствах для жилых и общественных зданий. | 1569.58 | 1412.62
00-00049093 | MVA20-3-005-C | IEK | Автоматический выключатель ВА47-29 предназначен для защиты распределительных и групповых цепей, имеющих различную нагрузку: – электроприборы, освещение – выключатели с характеристикой В, – двигатели с небольшими пусковыми токами (компрессор, вентилятор) – выключатели с характеристикой C, – двигатели с большими пусковыми токами (подъемные механизмы, насосы) – выключатели с характеристикой D. Автоматические выключатели ВА47-29 рекомендуются к применению в вводно-распределительных устройствах для жилых и общественных зданий. | 1273.37 | 1146.03
00-00029103 | MVA20-3-063-D | IEK | Автоматический выключатель ВА47-29 предназначен для защиты распределительных и групповых цепей, имеющих различную нагрузку: – электроприборы, освещение – выключатели с характеристикой В, – двигатели с небольшими пусковыми токами (компрессор, вентилятор) – выключатели с характеристикой C, – двигатели с большими пусковыми токами (подъемные механизмы, насосы) – выключатели с характеристикой D. Автоматические выключатели ВА47-29 рекомендуются к применению в вводно-распределительных устройствах для жилых и общественных зданий. | 1443.52 | 1299.17
00-00049067 | MVA20-3-063-B | IEK | Автоматический выключатель ВА47-29 предназначен для защиты распределительных и групповых цепей, имеющих различную нагрузку: – электроприборы, освещение – выключатели с характеристикой В, – двигатели с небольшими пусковыми токами (компрессор, вентилятор) – выключатели с характеристикой C, – двигатели с большими пусковыми токами (подъемные механизмы, насосы) – выключатели с характеристикой D. Автоматические выключатели ВА47-29 рекомендуются к применению в вводно-распределительных устройствах для жилых и общественных зданий. | 1305.73 | 1175.16
00-00049099 | MVA20-3-063-C | IEK | Автоматический выключатель ВА47-29 предназначен для защиты распределительных и групповых цепей, имеющих различную нагрузку: – электроприборы, освещение – выключатели с характеристикой В, – двигатели с небольшими пусковыми токами (компрессор, вентилятор) – выключатели с характеристикой C, – двигатели с большими пусковыми токами (подъемные механизмы, насосы) – выключатели с характеристикой D. Автоматические выключатели ВА47-29 рекомендуются к применению в вводно-распределительных устройствах для жилых и общественных зданий. | 1143.01 | 1028.71
00-00049170 | MVA25-3-063-C | IEK | Автоматический выключатель ВА47-29 предназначен для защиты распределительных и групповых цепей, имеющих различную нагрузку: – электроприборы, освещение – выключатели с характеристикой В, – двигатели с небольшими пусковыми токами (компрессор, вентилятор) – выключатели с характеристикой C, – двигатели с большими пусковыми токами (подъемные механизмы, насосы) – выключатели с характеристикой D. Автоматический выключатель ВА47-29 рекомендуется к применению в вводно-распределительных устройствах для жилых и общественных зданий. | Уточняйте у менеджера | Уточняйте у менеджера
00-00049134 | MVA20-3-006-D | IEK | Автоматический выключатель ВА47-29 предназначен для защиты распределительных и групповых цепей, имеющих различную нагрузку: – электроприборы, освещение – выключатели с характеристикой В, – двигатели с небольшими пусковыми токами (компрессор, вентилятор) – выключатели с характеристикой C, – двигатели с большими пусковыми токами (подъемные механизмы, насосы) – выключатели с характеристикой D. Автоматические выключатели ВА47-29 рекомендуются к применению в вводно-распределительных устройствах для жилых и общественных зданий. | 1425.72 | 1283.15
00-00049058 | MVA20-3-006-B | IEK | Автоматический выключатель ВА47-29 предназначен для защиты распределительных и групповых цепей, имеющих различную нагрузку: – электроприборы, освещение – выключатели с характеристикой В, – двигатели с небольшими пусковыми токами (компрессор, вентилятор) – выключатели с характеристикой C, – двигатели с большими пусковыми токами (подъемные механизмы, насосы) – выключатели с характеристикой D. Автоматические выключатели ВА47-29 рекомендуются к применению в вводно-распределительных устройствах для жилых и общественных зданий. | 1136.34 | 1022.71
00-00049094 | MVA20-3-006-C | IEK | Автоматический выключатель ВА47-29 предназначен для защиты распределительных и групповых цепей, имеющих различную нагрузку: – электроприборы, освещение – выключатели с характеристикой В, – двигатели с небольшими пусковыми токами (компрессор, вентилятор) – выключатели с характеристикой C, – двигатели с большими пусковыми токами (подъемные механизмы, насосы) – выключатели с характеристикой D. Автоматические выключатели ВА47-29 рекомендуются к применению в вводно-распределительных устройствах для жилых и общественных зданий. | 1052.56 | 947.3
00-00049162 | MVA25-3-006-C | IEK | Автоматический выключатель ВА47-29 предназначен для защиты распределительных и групповых цепей, имеющих различную нагрузку: – электроприборы, освещение – выключатели с характеристикой В, – двигатели с небольшими пусковыми токами (компрессор, вентилятор) – выключатели с характеристикой C, – двигатели с большими пусковыми токами (подъемные механизмы, насосы) – выключатели с характеристикой D. Автоматический выключатель ВА47-29 рекомендуется к применению в вводно-распределительных устройствах для жилых и общественных зданий. | 601.2 | 541.08
00-00049135 | MVA20-3-008-D | IEK | Автоматический выключатель ВА47-29 предназначен для защиты распределительных и групповых цепей, имеющих различную нагрузку: – электроприборы, освещение – выключатели с характеристикой В, – двигатели с небольшими пусковыми токами (компрессор, вентилятор) – выключатели с характеристикой C, – двигатели с большими пусковыми токами (подъемные механизмы, насосы) – выключатели с характеристикой D. Автоматические выключатели ВА47-29 рекомендуются к применению в вводно-распределительных устройствах для жилых и общественных зданий. | 1565.03 | 1408.53
00-00049095 | MVA20-3-008-C | IEK | Автоматический выключатель ВА47-29 предназначен для защиты распределительных и групповых цепей, имеющих различную нагрузку: – электроприборы, освещение – выключатели с характеристикой В, – двигатели с небольшими пусковыми токами (компрессор, вентилятор) – выключатели с характеристикой C, – двигатели с большими пусковыми токами (подъемные механизмы, насосы) – выключатели с характеристикой D. Автоматические выключатели ВА47-29 рекомендуются к применению в вводно-распределительных устройствах для жилых и общественных зданий. | 1319.57 | 1187.61
00-00049101 | MVA20-4-016-C | IEK | Автоматический выключатель ВА47-29 предназначен для защиты распределительных и групповых цепей, имеющих различную нагрузку: – электроприборы, освещение – выключатели с характеристикой В, – двигатели с небольшими пусковыми токами (компрессор, вентилятор) – выключатели с характеристикой C, – двигатели с большими пусковыми токами (подъемные механизмы, насосы) – выключатели с характеристикой D. Автоматические выключатели ВА47-29 рекомендуются к применению в вводно-распределительных устройствах для жилых и общественных зданий. | 1884.46 | 1696.01
00-00030583 | MVA20-4-020-C | IEK | Автоматический выключатель ВА47-29 предназначен для защиты распределительных и групповых цепей, имеющих различную нагрузку: – электроприборы, освещение – выключатели с характеристикой В, – двигатели с небольшими пусковыми токами (компрессор, вентилятор) – выключатели с характеристикой C, – двигатели с большими пусковыми токами (подъемные механизмы, насосы) – выключатели с характеристикой D. Автоматические выключатели ВА47-29 рекомендуются к применению в вводно-распределительных устройствах для жилых и общественных зданий. | 1867.62 | 1680.86
00-00049141 | MVA20-4-025-D | IEK | Автоматический выключатель ВА47-29 предназначен для защиты распределительных и групповых цепей, имеющих различную нагрузку: – электроприборы, освещение – выключатели с характеристикой В, – двигатели с небольшими пусковыми токами (компрессор, вентилятор) – выключатели с характеристикой C, – двигатели с большими пусковыми токами (подъемные механизмы, насосы) – выключатели с характеристикой D. Автоматические выключатели ВА47-29 рекомендуются к применению в вводно-распределительных устройствах для жилых и общественных зданий. | 2099.82 | 1889.84
00-00049102 | MVA20-4-025-C | IEK | Автоматический выключатель ВА47-29 предназначен для защиты распределительных и групповых цепей, имеющих различную нагрузку: – электроприборы, освещение – выключатели с характеристикой В, – двигатели с небольшими пусковыми токами (компрессор, вентилятор) – выключатели с характеристикой C, – двигатели с большими пусковыми токами (подъемные механизмы, насосы) – выключатели с характеристикой D. Автоматические выключатели ВА47-29 рекомендуются к применению в вводно-распределительных устройствах для жилых и общественных зданий. | 1741.33 | 1567.2
00-00049103 | MVA20-4-032-C | IEK | Автоматический выключатель ВА47-29 предназначен для защиты распределительных и групповых цепей, имеющих различную нагрузку: – электроприборы, освещение – выключатели с характеристикой В, – двигатели с небольшими пусковыми токами (компрессор, вентилятор) – выключатели с характеристикой C, – двигатели с большими пусковыми токами (подъемные механизмы, насосы) – выключатели с характеристикой D. Автоматические выключатели ВА47-29 рекомендуются к применению в вводно-распределительных устройствах для жилых и общественных зданий. | 1740.95 | 1566.86
00-00049104 | MVA20-4-040-C | IEK | Автоматический выключатель ВА47-29 предназначен для защиты распределительных и групповых цепей, имеющих различную нагрузку: – электроприборы, освещение – выключатели с характеристикой В, – двигатели с небольшими пусковыми токами (компрессор, вентилятор) – выключатели с характеристикой C, – двигатели с большими пусковыми токами (подъемные механизмы, насосы) – выключатели с характеристикой D. Автоматические выключатели ВА47-29 рекомендуются к применению в вводно-распределительных устройствах для жилых и общественных зданий. | 1796.46 | 1616.81
00-00049105 | MVA20-4-050-C | IEK | Автоматический выключатель ВА47-29 предназначен для защиты распределительных и групповых цепей, имеющих различную нагрузку: – электроприборы, освещение – выключатели с характеристикой В, – двигатели с небольшими пусковыми токами (компрессор, вентилятор) – выключатели с характеристикой C, – двигатели с большими пусковыми токами (подъемные механизмы, насосы) – выключатели с характеристикой D. Автоматические выключатели ВА47-29 рекомендуются к применению в вводно-распределительных устройствах для жилых и общественных зданий. | 1806.25 | 1625.63
00-00049106 | MVA20-4-063-C | IEK | Автоматический выключатель ВА47-29 предназначен для защиты распределительных и групповых цепей, имеющих различную нагрузку: – электроприборы, освещение – выключатели с характеристикой В, – двигатели с небольшими пусковыми токами (компрессор, вентилятор) – выключатели с характеристикой C, – двигатели с большими пусковыми токами (подъемные механизмы, насосы) – выключатели с характеристикой D. Автоматические выключатели ВА47-29 рекомендуются к применению в вводно-распределительных устройствах для жилых и общественных зданий. | 1814.24 | 1632.82
00-00049100 | MVA20-4-006-C | IEK | Автоматический выключатель ВА47-29 предназначен для защиты распределительных и групповых цепей, имеющих различную нагрузку: – электроприборы, освещение – выключатели с характеристикой В, – двигатели с небольшими пусковыми токами (компрессор, вентилятор) – выключатели с характеристикой C, – двигатели с большими пусковыми токами (подъемные механизмы, насосы) – выключатели с характеристикой D. Автоматические выключатели ВА47-29 рекомендуются к применению в вводно-распределительных устройствах для жилых и общественных зданий. | 1933.36 | 1740.02
00-00049171 | MVA21-1-010-C | IEK | Автоматический выключатель ВА47-29М предназначен для защиты распределительных и групповых цепей, имеющих различную нагрузку. Автоматический выключатель ВА47-29М рекомендуется к применению в вводно-распределительных устройствах для жилых и общественных зданий и на производстве. Выключатель награжден золотой медалью 15-й международной выставки "Электро-2006" в номинации "Лучшее электрооборудование" за решение, обеспечивающее электробезопасность в жилых домах и на производстве, высокие технические и эргономические характеристики. | Уточняйте у менеджера | Уточняйте у менеджера
00-00049172 | MVA21-1-016-C | IEK | Автоматический выключатель ВА47-29М предназначен для защиты распределительных и групповых цепей, имеющих различную нагрузку. Автоматический выключатель ВА47-29М рекомендуется к применению в вводно-распределительных устройствах для жилых и общественных зданий и на производстве. Выключатель награжден золотой медалью 15-й международной выставки "Электро-2006" в номинации "Лучшее электрооборудование" за решение, обеспечивающее электробезопасность в жилых домах и на производстве, высокие технические и эргономические характеристики. | Уточняйте у менеджера | Уточняйте у менеджера
00-00049173 | MVA21-1-063-C | IEK | Автоматический выключатель ВА47-29М предназначен для защиты распределительных и групповых цепей, имеющих различную нагрузку. Автоматический выключатель ВА47-29М рекомендуется к применению в вводно-распределительных устройствах для жилых и общественных зданий и на производстве. Выключатель награжден золотой медалью 15-й международной выставки "Электро-2006" в номинации "Лучшее электрооборудование" за решение, обеспечивающее электробезопасность в жилых домах и на производстве, высокие технические и эргономические характеристики. | Уточняйте у менеджера | Уточняйте у менеджера
00-00049180 | MVA21-2-032-D | IEK | Автоматический выключатель ВА47-29М предназначен для защиты распределительных и групповых цепей, имеющих различную нагрузку. Автоматический выключатель ВА47-29М рекомендуется к применению в вводно-распределительных устройствах для жилых и общественных зданий и на производстве. Выключатель награжден золотой медалью 15-й международной выставки "Электро-2006" в номинации "Лучшее электрооборудование" за решение, обеспечивающее электробезопасность в жилых домах и на производстве, высокие технические и эргономические характеристики. | Уточняйте у менеджера | Уточняйте у менеджера
00-00049175 | MVA21-2-040-C | IEK | Автоматический выключатель ВА47-29М предназначен для защиты распределительных и групповых цепей, имеющих различную нагрузку. Автоматический выключатель ВА47-29М рекомендуется к применению в вводно-распределительных устройствах для жилых и общественных зданий и на производстве. Выключатель награжден золотой медалью 15-й международной выставки "Электро-2006" в номинации "Лучшее электрооборудование" за решение, обеспечивающее электробезопасность в жилых домах и на производстве, высокие технические и эргономические характеристики. | Уточняйте у менеджера | Уточняйте у менеджера
00-00049176 | MVA21-2-063-C | IEK | Автоматический выключатель ВА47-29М предназначен для защиты распределительных и групповых цепей, имеющих различную нагрузку. Автоматический выключатель ВА47-29М рекомендуется к применению в вводно-распределительных устройствах для жилых и общественных зданий и на производстве. Выключатель награжден золотой медалью 15-й международной выставки "Электро-2006" в номинации "Лучшее электрооборудование" за решение, обеспечивающее электробезопасность в жилых домах и на производстве, высокие технические и эргономические характеристики. | Уточняйте у менеджера | Уточняйте у менеджера
00-00049174 | MVA21-2-006-C | IEK | Автоматический выключатель ВА47-29М предназначен для защиты распределительных и групповых цепей, имеющих различную нагрузку. Автоматический выключатель ВА47-29М рекомендуется к применению в вводно-распределительных устройствах для жилых и общественных зданий и на производстве. Выключатель награжден золотой медалью 15-й международной выставки "Электро-2006" в номинации "Лучшее электрооборудование" за решение, обеспечивающее электробезопасность в жилых домах и на производстве, высокие технические и эргономические характеристики. | Уточняйте у менеджера | Уточняйте у менеджера
00-00049178 | MVA21-3-010-C | IEK | Автоматический выключатель ВА47-29М предназначен для защиты распределительных и групповых цепей, имеющих различную нагрузку. Автоматический выключатель ВА47-29М рекомендуется к применению в вводно-распределительных устройствах для жилых и общественных зданий и на производстве. Выключатель награжден золотой медалью 15-й международной выставки "Электро-2006" в номинации "Лучшее электрооборудование" за решение, обеспечивающее электробезопасность в жилых домах и на производстве, высокие технические и эргономические характеристики. | Уточняйте у менеджера | Уточняйте у менеджера
00-00049182 | MVA21-3-050-D | IEK | Автоматический выключатель ВА47-29М предназначен для защиты распределительных и групповых цепей, имеющих различную нагрузку. Автоматический выключатель ВА47-29М рекомендуется к применению в вводно-распределительных устройствах для жилых и общественных зданий и на производстве. Выключатель награжден золотой медалью 15-й международной выставки "Электро-2006" в номинации "Лучшее электрооборудование" за решение, обеспечивающее электробезопасность в жилых домах и на производстве, высокие технические и эргономические характеристики. | Уточняйте у менеджера | Уточняйте у менеджера
00-00049179 | MVA21-3-063-C | IEK | Автоматический выключатель ВА47-29М предназначен для защиты распределительных и групповых цепей, имеющих различную нагрузку. Автоматический выключатель ВА47-29М рекомендуется к применению в вводно-распределительных устройствах для жилых и общественных зданий и на производстве. Выключатель награжден золотой медалью 15-й международной выставки "Электро-2006" в номинации "Лучшее электрооборудование" за решение, обеспечивающее электробезопасность в жилых домах и на производстве, высокие технические и эргономические характеристики. | Уточняйте у менеджера | Уточняйте у менеджера
00-00049177 | MVA21-3-006-C | IEK | Автоматический выключатель ВА47-29М предназначен для защиты распределительных и групповых цепей, имеющих различную нагрузку. Автоматический выключатель ВА47-29М рекомендуется к применению в вводно-распределительных устройствах для жилых и общественных зданий и на производстве. Выключатель награжден золотой медалью 15-й международной выставки "Электро-2006" в номинации "Лучшее электрооборудование" за решение, обеспечивающее электробезопасность в жилых домах и на производстве, высокие технические и эргономические характеристики. | Уточняйте у менеджера | Уточняйте у менеджера
00-00049181 | MVA21-3-006-D | IEK | Автоматический выключатель ВА47-29М предназначен для защиты распределительных и групповых цепей, имеющих различную нагрузку. Автоматический выключатель ВА47-29М рекомендуется к применению в вводно-распределительных устройствах для жилых и общественных зданий и на производстве. Выключатель награжден золотой медалью 15-й международной выставки "Электро-2006" в номинации "Лучшее электрооборудование" за решение, обеспечивающее электробезопасность в жилых домах и на производстве, высокие технические и эргономические характеристики. | Уточняйте у менеджера | Уточняйте у менеджера
00-00017601 | MVA41-1-010-C | IEK | Автоматический выключатель ВА47-60 предназначен для автоматического отключения источника питания при появлении сверхтоков. Рекомендуtтся к применению в групповых щитках (квартирные и этажные), а также в учетно-распределительных щитах административных и жилых зданий. | Уточняйте у менеджера | Уточняйте у менеджера
03-00004245 | MVA41-1-025-C | IEK | Автоматический выключатель ВА47-60 предназначен для автоматического отключения источника питания при появлении сверхтоков. Рекомендуtтся к применению в групповых щитках (квартирные и этажные), а также в учетно-распределительных щитах административных и жилых зданий. | Уточняйте у менеджера | Уточняйте у менеджера
03-00004246 | MVA41-2-032-C | IEK | Автоматический выключатель ВА47-60 предназначен для автоматического отключения источника питания при появлении сверхтоков. Рекомендуtтся к применению в групповых щитках (квартирные и этажные), а также в учетно-распределительных щитах административных и жилых зданий. | Уточняйте у менеджера | Уточняйте у менеджера
00-00049651 | SVA10-3-0100-R | IEK | Автоматический выключатель ВА88 предназначен для проведения тока в нормальном режиме и отключения тока при коротких замыканиях, перегрузке, недопустимых снижениях напряжения, а также для оперативных включений и отключений участков электрических цепей и рассчитан для эксплуатации в электроустановках с номинальным рабочим напряжением до 400 В и на номинальные токи от 12,5 до 1600 А. Соответствует требованиям ГОСТ Р 50030.2. | Уточняйте у менеджера | Уточняйте у менеджера
00-00049688 | SVA10-3-0100 | IEK | Автоматический выключатель ВА88 предназначен для проведения тока в нормальном режиме и отключения тока при коротких замыканиях, перегрузке, недопустимых снижениях напряжения, а также для оперативных включений и отключений участков электрических цепей и рассчитан для эксплуатации в электроустановках с номинальным рабочим напряжением до 400 В и на номинальные токи от 12,5 до 1600 А. Соответствует требованиям ГОСТ Р 50030.2. | 7153.5 | 6438.15
00-00049643 | SVA10-3-0012-R | IEK | Автоматический выключатель ВА88 предназначен для проведения тока в нормальном режиме и отключения тока при коротких замыканиях, перегрузке, недопустимых снижениях напряжения, а также для оперативных включений и отключений участков электрических цепей и рассчитан для эксплуатации в электроустановках с номинальным рабочим напряжением до 400 В и на номинальные токи от 12,5 до 1600 А. Соответствует требованиям ГОСТ Р 50030.2. | 7601.7 | 6841.53
00-00049680 | SVA10-3-0012 | IEK | Автоматический выключатель ВА88 предназначен для проведения тока в нормальном режиме и отключения тока при коротких замыканиях, перегрузке, недопустимых снижениях напряжения, а также для оперативных включений и отключений участков электрических цепей и рассчитан для эксплуатации в электроустановках с номинальным рабочим напряжением до 400 В и на номинальные токи от 12,5 до 1600 А. Соответствует требованиям ГОСТ Р 50030.2. | 7254.8 | 6529.32
00-00049652 | SVA10-3-0125-R | IEK | Автоматический выключатель ВА88 предназначен для проведения тока в нормальном режиме и отключения тока при коротких замыканиях, перегрузке, недопустимых снижениях напряжения, а также для оперативных включений и отключений участков электрических цепей и рассчитан для эксплуатации в электроустановках с номинальным рабочим напряжением до 400 В и на номинальные токи от 12,5 до 1600 А. Соответствует требованиям ГОСТ Р 50030.2. | Уточняйте у менеджера | Уточняйте у менеджера
00-00049689 | SVA10-3-0125 | IEK | Автоматический выключатель ВА88 предназначен для проведения тока в нормальном режиме и отключения тока при коротких замыканиях, перегрузке, недопустимых снижениях напряжения, а также для оперативных включений и отключений участков электрических цепей и рассчитан для эксплуатации в электроустановках с номинальным рабочим напряжением до 400 В и на номинальные токи от 12,5 до 1600 А. Соответствует требованиям ГОСТ Р 50030.2. | 7151.22 | 6436.1
00-00049644 | SVA10-3-0016-R | IEK | Автоматический выключатель ВА88 предназначен для проведения тока в нормальном режиме и отключения тока при коротких замыканиях, перегрузке, недопустимых снижениях напряжения, а также для оперативных включений и отключений участков электрических цепей и рассчитан для эксплуатации в электроустановках с номинальным рабочим напряжением до 400 В и на номинальные токи от 12,5 до 1600 А. Соответствует требованиям ГОСТ Р 50030.2. | Уточняйте у менеджера | Уточняйте у менеджера
00-00049681 | SVA10-3-0016 | IEK | Автоматический выключатель ВА88 предназначен для проведения тока в нормальном режиме и отключения тока при коротких замыканиях, перегрузке, недопустимых снижениях напряжения, а также для оперативных включений и отключений участков электрических цепей и рассчитан для эксплуатации в электроустановках с номинальным рабочим напряжением до 400 В и на номинальные токи от 12,5 до 1600 А. Соответствует требованиям ГОСТ Р 50030.2. | 7200.82 | 6480.74
00-00049645 | SVA10-3-0025-R | IEK | Автоматический выключатель ВА88 предназначен для проведения тока в нормальном режиме и отключения тока при коротких замыканиях, перегрузке, недопустимых снижениях напряжения, а также для оперативных включений и отключений участков электрических цепей и рассчитан для эксплуатации в электроустановках с номинальным рабочим напряжением до 400 В и на номинальные токи от 12,5 до 1600 А. Соответствует требованиям ГОСТ Р 50030.2. | Уточняйте у менеджера | Уточняйте у менеджера
00-00049682 | SVA10-3-0025 | IEK | Автоматический выключатель ВА88 предназначен для проведения тока в нормальном режиме и отключения тока при коротких замыканиях, перегрузке, недопустимых снижениях напряжения, а также для оперативных включений и отключений участков электрических цепей и рассчитан для эксплуатации в электроустановках с номинальным рабочим напряжением до 400 В и на номинальные токи от 12,5 до 1600 А. Соответствует требованиям ГОСТ Р 50030.2. | 6823.84 | 6141.46
00-00049646 | SVA10-3-0032-R | IEK | Автоматический выключатель ВА88 предназначен для проведения тока в нормальном режиме и отключения тока при коротких замыканиях, перегрузке, недопустимых снижениях напряжения, а также для оперативных включений и отключений участков электрических цепей и рассчитан для эксплуатации в электроустановках с номинальным рабочим напряжением до 400 В и на номинальные токи от 12,5 до 1600 А. Соответствует требованиям ГОСТ Р 50030.2. | Уточняйте у менеджера | Уточняйте у менеджера
00-00049683 | SVA10-3-0032 | IEK | Автоматический выключатель ВА88 предназначен для проведения тока в нормальном режиме и отключения тока при коротких замыканиях, перегрузке, недопустимых снижениях напряжения, а также для оперативных включений и отключений участков электрических цепей и рассчитан для эксплуатации в электроустановках с номинальным рабочим напряжением до 400 В и на номинальные токи от 12,5 до 1600 А. Соответствует требованиям ГОСТ Р 50030.2. | 7200.82 | 6480.74
00-00049647 | SVA10-3-0040-R | IEK | Автоматический выключатель ВА88 предназначен для проведения тока в нормальном режиме и отключения тока при коротких замыканиях, перегрузке, недопустимых снижениях напряжения, а также для оперативных включений и отключений участков электрических цепей и рассчитан для эксплуатации в электроустановках с номинальным рабочим напряжением до 400 В и на номинальные токи от 12,5 до 1600 А. Соответствует требованиям ГОСТ Р 50030.2. | Уточняйте у менеджера | Уточняйте у менеджера
00-00049684 | SVA10-3-0040 | IEK | Автоматический выключатель ВА88 предназначен для проведения тока в нормальном режиме и отключения тока при коротких замыканиях, перегрузке, недопустимых снижениях напряжения, а также для оперативных включений и отключений участков электрических цепей и рассчитан для эксплуатации в электроустановках с номинальным рабочим напряжением до 400 В и на номинальные токи от 12,5 до 1600 А. Соответствует требованиям ГОСТ Р 50030.2. | 7064.96 | 6358.46
00-00049648 | SVA10-3-0050-R | IEK | Автоматический выключатель ВА88 предназначен для проведения тока в нормальном режиме и отключения тока при коротких замыканиях, перегрузке, недопустимых снижениях напряжения, а также для оперативных включений и отключений участков электрических цепей и рассчитан для эксплуатации в электроустановках с номинальным рабочим напряжением до 400 В и на номинальные токи от 12,5 до 1600 А. Соответствует требованиям ГОСТ Р 50030.2. | Уточняйте у менеджера | Уточняйте у менеджера
00-00049685 | SVA10-3-0050 | IEK | Автоматический выключатель ВА88 предназначен для проведения тока в нормальном режиме и отключения тока при коротких замыканиях, перегрузке, недопустимых снижениях напряжения, а также для оперативных включений и отключений участков электрических цепей и рассчитан для эксплуатации в электроустановках с номинальным рабочим напряжением до 400 В и на номинальные токи от 12,5 до 1600 А. Соответствует требованиям ГОСТ Р 50030.2. | 7200.82 | 6480.74
00-00049649 | SVA10-3-0063-R | IEK | Автоматический выключатель ВА88 предназначен для проведения тока в нормальном режиме и отключения тока при коротких замыканиях, перегрузке, недопустимых снижениях напряжения, а также для оперативных включений и отключений участков электрических цепей и рассчитан для эксплуатации в электроустановках с номинальным рабочим напряжением до 400 В и на номинальные токи от 12,5 до 1600 А. Соответствует требованиям ГОСТ Р 50030.2. | Уточняйте у менеджера | Уточняйте у менеджера
00-00049686 | SVA10-3-0063 | IEK | Автоматический выключатель ВА88 предназначен для проведения тока в нормальном режиме и отключения тока при коротких замыканиях, перегрузке, недопустимых снижениях напряжения, а также для оперативных включений и отключений участков электрических цепей и рассчитан для эксплуатации в электроустановках с номинальным рабочим напряжением до 400 В и на номинальные токи от 12,5 до 1600 А. Соответствует требованиям ГОСТ Р 50030.2. | 7200.98 | 6480.88
00-00049650 | SVA10-3-0080-R | IEK | Автоматический выключатель ВА88 предназначен для проведения тока в нормальном режиме и отключения тока при коротких замыканиях, перегрузке, недопустимых снижениях напряжения, а также для оперативных включений и отключений участков электрических цепей и рассчитан для эксплуатации в электроустановках с номинальным рабочим напряжением до 400 В и на номинальные токи от 12,5 до 1600 А. Соответствует требованиям ГОСТ Р 50030.2. | Уточняйте у менеджера | Уточняйте у менеджера
00-00049687 | SVA10-3-0080 | IEK | Автоматический выключатель ВА88 предназначен для проведения тока в нормальном режиме и отключения тока при коротких замыканиях, перегрузке, недопустимых снижениях напряжения, а также для оперативных включений и отключений участков электрических цепей и рассчитан для эксплуатации в электроустановках с номинальным рабочим напряжением до 400 В и на номинальные токи от 12,5 до 1600 А. Соответствует требованиям ГОСТ Р 50030.2. | 7155.82 | 6440.24
00-00049696 | SVA20-3-0100 | IEK | Автоматический выключатель ВА88 предназначен для проведения тока в нормальном режиме и отключения тока при коротких замыканиях, перегрузке, недопустимых снижениях напряжения, а также для оперативных включений и отключений участков электрических цепей и рассчитан для эксплуатации в электроустановках с номинальным рабочим напряжением до 400 В и на номинальные токи от 12,5 до 1600 А. Соответствует требованиям ГОСТ Р 50030.2. | 8206.07 | 7385.46
00-00049658 | SVA20-3-0125-R | IEK | Автоматический выключатель ВА88 предназначен для проведения тока в нормальном режиме и отключения тока при коротких замыканиях, перегрузке, недопустимых снижениях напряжения, а также для оперативных включений и отключений участков электрических цепей и рассчитан для эксплуатации в электроустановках с номинальным рабочим напряжением до 400 В и на номинальные токи от 12,5 до 1600 А. Соответствует требованиям ГОСТ Р 50030.2. | Уточняйте у менеджера | Уточняйте у менеджера
00-00049697 | SVA20-3-0125 | IEK | Автоматический выключатель ВА88 предназначен для проведения тока в нормальном режиме и отключения тока при коротких замыканиях, перегрузке, недопустимых снижениях напряжения, а также для оперативных включений и отключений участков электрических цепей и рассчитан для эксплуатации в электроустановках с номинальным рабочим напряжением до 400 В и на номинальные токи от 12,5 до 1600 А. Соответствует требованиям ГОСТ Р 50030.2. | 9101.62 | 8191.46
00-00049659 | SVA20-3-0160-R | IEK | Автоматический выключатель ВА88 предназначен для проведения тока в нормальном режиме и отключения тока при коротких замыканиях, перегрузке, недопустимых снижениях напряжения, а также для оперативных включений и отключений участков электрических цепей и рассчитан для эксплуатации в электроустановках с номинальным рабочим напряжением до 400 В и на номинальные токи от 12,5 до 1600 А. Соответствует требованиям ГОСТ Р 50030.2. | Уточняйте у менеджера | Уточняйте у менеджера
00-00049698 | SVA20-3-0160 | IEK | Автоматический выключатель ВА88 предназначен для проведения тока в нормальном режиме и отключения тока при коротких замыканиях, перегрузке, недопустимых снижениях напряжения, а также для оперативных включений и отключений участков электрических цепей и рассчитан для эксплуатации в электроустановках с номинальным рабочим напряжением до 400 В и на номинальные токи от 12,5 до 1600 А. Соответствует требованиям ГОСТ Р 50030.2. | 8492.94 | 7643.65
00-00049690 | SVA20-3-0016 | IEK | Автоматический выключатель ВА88 предназначен для проведения тока в нормальном режиме и отключения тока при коротких замыканиях, перегрузке, недопустимых снижениях напряжения, а также для оперативных включений и отключений участков электрических цепей и рассчитан для эксплуатации в электроустановках с номинальным рабочим напряжением до 400 В и на номинальные токи от 12,5 до 1600 А. Соответствует требованиям ГОСТ Р 50030.2. | 9055.85 | 8150.27
00-00049653 | SVA20-3-0032-R | IEK | Автоматический выключатель ВА88 предназначен для проведения тока в нормальном режиме и отключения тока при коротких замыканиях, перегрузке, недопустимых снижениях напряжения, а также для оперативных включений и отключений участков электрических цепей и рассчитан для эксплуатации в электроустановках с номинальным рабочим напряжением до 400 В и на номинальные токи от 12,5 до 1600 А. Соответствует требованиям ГОСТ Р 50030.2. | Уточняйте у менеджера | Уточняйте у менеджера
00-00049691 | SVA20-3-0032 | IEK | Автоматический выключатель ВА88 предназначен для проведения тока в нормальном режиме и отключения тока при коротких замыканиях, перегрузке, недопустимых снижениях напряжения, а также для оперативных включений и отключений участков электрических цепей и рассчитан для эксплуатации в электроустановках с номинальным рабочим напряжением до 400 В и на номинальные токи от 12,5 до 1600 А. Соответствует требованиям ГОСТ Р 50030.2. | 9536.78 | 8583.1
00-00049654 | SVA20-3-0040-R | IEK | Автоматический выключатель ВА88 предназначен для проведения тока в нормальном режиме и отключения тока при коротких замыканиях, перегрузке, недопустимых снижениях напряжения, а также для оперативных включений и отключений участков электрических цепей и рассчитан для эксплуатации в электроустановках с номинальным рабочим напряжением до 400 В и на номинальные токи от 12,5 до 1600 А. Соответствует требованиям ГОСТ Р 50030.2. | Уточняйте у менеджера | Уточняйте у менеджера
00-00049692 | SVA20-3-0040 | IEK | Автоматический выключатель ВА88 предназначен для проведения тока в нормальном режиме и отключения тока при коротких замыканиях, перегрузке, недопустимых снижениях напряжения, а также для оперативных включений и отключений участков электрических цепей и рассчитан для эксплуатации в электроустановках с номинальным рабочим напряжением до 400 В и на номинальные токи от 12,5 до 1600 А. Соответствует требованиям ГОСТ Р 50030.2. | 9101.62 | 8191.46
00-00049655 | SVA20-3-0050-R | IEK | Автоматический выключатель ВА88 предназначен для проведения тока в нормальном режиме и отключения тока при коротких замыканиях, перегрузке, недопустимых снижениях напряжения, а также для оперативных включений и отключений участков электрических цепей и рассчитан для эксплуатации в электроустановках с номинальным рабочим напряжением до 400 В и на номинальные токи от 12,5 до 1600 А. Соответствует требованиям ГОСТ Р 50030.2. | Уточняйте у менеджера | Уточняйте у менеджера
00-00049693 | SVA20-3-0050 | IEK | Автоматический выключатель ВА88 предназначен для проведения тока в нормальном режиме и отключения тока при коротких замыканиях, перегрузке, недопустимых снижениях напряжения, а также для оперативных включений и отключений участков электрических цепей и рассчитан для эксплуатации в электроустановках с номинальным рабочим напряжением до 400 В и на номинальные токи от 12,5 до 1600 А. Соответствует требованиям ГОСТ Р 50030.2. | 9101.62 | 8191.46
00-00049656 | SVA20-3-0063-R | IEK | Автоматический выключатель ВА88 предназначен для проведения тока в нормальном режиме и отключения тока при коротких замыканиях, перегрузке, недопустимых снижениях напряжения, а также для оперативных включений и отключений участков электрических цепей и рассчитан для эксплуатации в электроустановках с номинальным рабочим напряжением до 400 В и на номинальные токи от 12,5 до 1600 А. Соответствует требованиям ГОСТ Р 50030.2. | Уточняйте у менеджера | Уточняйте у менеджера
00-00049694 | SVA20-3-0063 | IEK | Автоматический выключатель ВА88 предназначен для проведения тока в нормальном режиме и отключения тока при коротких замыканиях, перегрузке, недопустимых снижениях напряжения, а также для оперативных включений и отключений участков электрических цепей и рассчитан для эксплуатации в электроустановках с номинальным рабочим напряжением до 400 В и на номинальные токи от 12,5 до 1600 А. Соответствует требованиям ГОСТ Р 50030.2. | 9101.62 | 8191.46
00-00049657 | SVA20-3-0080-R | IEK | Автоматический выключатель ВА88 предназначен для проведения тока в нормальном режиме и отключения тока при коротких замыканиях, перегрузке, недопустимых снижениях напряжения, а также для оперативных включений и отключений участков электрических цепей и рассчитан для эксплуатации в электроустановках с номинальным рабочим напряжением до 400 В и на номинальные токи от 12,5 до 1600 А. Соответствует требованиям ГОСТ Р 50030.2. | Уточняйте у менеджера | Уточняйте у менеджера
00-00049695 | SVA20-3-0080 | IEK | Автоматический выключатель ВА88 предназначен для проведения тока в нормальном режиме и отключения тока при коротких замыканиях, перегрузке, недопустимых снижениях напряжения, а также для оперативных включений и отключений участков электрических цепей и рассчитан для эксплуатации в электроустановках с номинальным рабочим напряжением до 400 В и на номинальные токи от 12,5 до 1600 А. Соответствует требованиям ГОСТ Р 50030.2. | 9101.62 | 8191.46
00-00049662 | SVA30-3-0100-R | IEK | Автоматический выключатель ВА88 предназначен для проведения тока в нормальном режиме и отключения тока при коротких замыканиях, перегрузке, недопустимых снижениях напряжения, а также для оперативных включений и отключений участков электрических цепей и рассчитан для эксплуатации в электроустановках с номинальным рабочим напряжением до 400 В и на номинальные токи от 12,5 до 1600 А. Соответствует требованиям ГОСТ Р 50030.2. | Уточняйте у менеджера | Уточняйте у менеджера
00-00049701 | SVA30-3-0100 | IEK | Автоматический выключатель ВА88 предназначен для проведения тока в нормальном режиме и отключения тока при коротких замыканиях, перегрузке, недопустимых снижениях напряжения, а также для оперативных включений и отключений участков электрических цепей и рассчитан для эксплуатации в электроустановках с номинальным рабочим напряжением до 400 В и на номинальные токи от 12,5 до 1600 А. Соответствует требованиям ГОСТ Р 50030.2. | 13776.86 | 12399.17
00-00049663 | SVA30-3-0125-R | IEK | Автоматический выключатель ВА88 предназначен для проведения тока в нормальном режиме и отключения тока при коротких замыканиях, перегрузке, недопустимых снижениях напряжения, а также для оперативных включений и отключений участков электрических цепей и рассчитан для эксплуатации в электроустановках с номинальным рабочим напряжением до 400 В и на номинальные токи от 12,5 до 1600 А. Соответствует требованиям ГОСТ Р 50030.2. | Уточняйте у менеджера | Уточняйте у менеджера
00-00049702 | SVA30-3-0125 | IEK | Автоматический выключатель ВА88 предназначен для проведения тока в нормальном режиме и отключения тока при коротких замыканиях, перегрузке, недопустимых снижениях напряжения, а также для оперативных включений и отключений участков электрических цепей и рассчитан для эксплуатации в электроустановках с номинальным рабочим напряжением до 400 В и на номинальные токи от 12,5 до 1600 А. Соответствует требованиям ГОСТ Р 50030.2. | 14040.89 | 12636.8
00-00049664 | SVA30-3-0160-R | IEK | Автоматический выключатель ВА88 предназначен для проведения тока в нормальном режиме и отключения тока при коротких замыканиях, перегрузке, недопустимых снижениях напряжения, а также для оперативных включений и отключений участков электрических цепей и рассчитан для эксплуатации в электроустановках с номинальным рабочим напряжением до 400 В и на номинальные токи от 12,5 до 1600 А. Соответствует требованиям ГОСТ Р 50030.2. | Уточняйте у менеджера | Уточняйте у менеджера
00-00049703 | SVA30-3-0160 | IEK | Автоматический выключатель ВА88 предназначен для проведения тока в нормальном режиме и отключения тока при коротких замыканиях, перегрузке, недопустимых снижениях напряжения, а также для оперативных включений и отключений участков электрических цепей и рассчитан для эксплуатации в электроустановках с номинальным рабочим напряжением до 400 В и на номинальные токи от 12,5 до 1600 А. Соответствует требованиям ГОСТ Р 50030.2. | 14041.24 | 12637.12
00-00049665 | SVA30-3-0200-R | IEK | Автоматический выключатель ВА88 предназначен для проведения тока в нормальном режиме и отключения тока при коротких замыканиях, перегрузке, недопустимых снижениях напряжения, а также для оперативных включений и отключений участков электрических цепей и рассчитан для эксплуатации в электроустановках с номинальным рабочим напряжением до 400 В и на номинальные токи от 12,5 до 1600 А. Соответствует требованиям ГОСТ Р 50030.2. | Уточняйте у менеджера | Уточняйте у менеджера
00-00047944 | SVA30-3-0200 | IEK | Автоматический выключатель ВА88 предназначен для проведения тока в нормальном режиме и отключения тока при коротких замыканиях, перегрузке, недопустимых снижениях напряжения, а также для оперативных включений и отключений участков электрических цепей и рассчитан для эксплуатации в электроустановках с номинальным рабочим напряжением до 400 В и на номинальные токи от 12,5 до 1600 А. Соответствует требованиям ГОСТ Р 50030.2. | 14041.78 | 12637.6
00-00049666 | SVA30-3-0250-R | IEK | Автоматический выключатель ВА88 предназначен для проведения тока в нормальном режиме и отключения тока при коротких замыканиях, перегрузке, недопустимых снижениях напряжения, а также для оперативных включений и отключений участков электрических цепей и рассчитан для эксплуатации в электроустановках с номинальным рабочим напряжением до 400 В и на номинальные токи от 12,5 до 1600 А. Соответствует требованиям ГОСТ Р 50030.2. | Уточняйте у менеджера | Уточняйте у менеджера
00-00049704 | SVA30-3-0250 | IEK | Автоматический выключатель ВА88 предназначен для проведения тока в нормальном режиме и отключения тока при коротких замыканиях, перегрузке, недопустимых снижениях напряжения, а также для оперативных включений и отключений участков электрических цепей и рассчитан для эксплуатации в электроустановках с номинальным рабочим напряжением до 400 В и на номинальные токи от 12,5 до 1600 А. Соответствует требованиям ГОСТ Р 50030.2. | 13887.64 | 12498.88
00-00049667 | SVA31-3-0250-R | IEK | Автоматический выключатель ВА88 предназначен для проведения тока в нормальном режиме и отключения тока при коротких замыканиях, перегрузке, недопустимых снижениях напряжения, а также для оперативных включений и отключений участков электрических цепей и рассчитан для эксплуатации в электроустановках с номинальным рабочим напряжением до 400 В и на номинальные токи от 12,5 до 1600 А. Соответствует требованиям ГОСТ Р 50030.2. | Уточняйте у менеджера | Уточняйте у менеджера
00-00049705 | SVA31-3-0250 | IEK | Автоматический выключатель ВА88 предназначен для проведения тока в нормальном режиме и отключения тока при коротких замыканиях, перегрузке, недопустимых снижениях напряжения, а также для оперативных включений и отключений участков электрических цепей и рассчитан для эксплуатации в электроустановках с номинальным рабочим напряжением до 400 В и на номинальные токи от 12,5 до 1600 А. Соответствует требованиям ГОСТ Р 50030.2. | 61060 | 54954
00-00049660 | SVA30-3-0063-R | IEK | Автоматический выключатель ВА88 предназначен для проведения тока в нормальном режиме и отключения тока при коротких замыканиях, перегрузке, недопустимых снижениях напряжения, а также для оперативных включений и отключений участков электрических цепей и рассчитан для эксплуатации в электроустановках с номинальным рабочим напряжением до 400 В и на номинальные токи от 12,5 до 1600 А. Соответствует требованиям ГОСТ Р 50030.2. | Уточняйте у менеджера | Уточняйте у менеджера
00-00049699 | SVA30-3-0063 | IEK | Автоматический выключатель ВА88 предназначен для проведения тока в нормальном режиме и отключения тока при коротких замыканиях, перегрузке, недопустимых снижениях напряжения, а также для оперативных включений и отключений участков электрических цепей и рассчитан для эксплуатации в электроустановках с номинальным рабочим напряжением до 400 В и на номинальные токи от 12,5 до 1600 А. Соответствует требованиям ГОСТ Р 50030.2. | 14406.61 | 12965.95
00-00049661 | SVA30-3-0080-R | IEK | Автоматический выключатель ВА88 предназначен для проведения тока в нормальном режиме и отключения тока при коротких замыканиях, перегрузке, недопустимых снижениях напряжения, а также для оперативных включений и отключений участков электрических цепей и рассчитан для эксплуатации в электроустановках с номинальным рабочим напряжением до 400 В и на номинальные токи от 12,5 до 1600 А. Соответствует требованиям ГОСТ Р 50030.2. | Уточняйте у менеджера | Уточняйте у менеджера
00-00049700 | SVA30-3-0080 | IEK | Автоматический выключатель ВА88 предназначен для проведения тока в нормальном режиме и отключения тока при коротких замыканиях, перегрузке, недопустимых снижениях напряжения, а также для оперативных включений и отключений участков электрических цепей и рассчитан для эксплуатации в электроустановках с номинальным рабочим напряжением до 400 В и на номинальные токи от 12,5 до 1600 А. Соответствует требованиям ГОСТ Р 50030.2. | 14406.61 | 12965.95
00-00049668 | SVA40-3-0250-R | IEK | Автоматический выключатель ВА88 предназначен для проведения тока в нормальном режиме и отключения тока при коротких замыканиях, перегрузке, недопустимых снижениях напряжения, а также для оперативных включений и отключений участков электрических цепей и рассчитан для эксплуатации в электроустановках с номинальным рабочим напряжением до 400 В и на номинальные токи от 12,5 до 1600 А. Соответствует требованиям ГОСТ Р 50030.2. | 21694.07 | 19524.66
00-00049706 | SVA40-3-0250 | IEK | Автоматический выключатель ВА88 предназначен для проведения тока в нормальном режиме и отключения тока при коротких замыканиях, перегрузке, недопустимых снижениях напряжения, а также для оперативных включений и отключений участков электрических цепей и рассчитан для эксплуатации в электроустановках с номинальным рабочим напряжением до 400 В и на номинальные токи от 12,5 до 1600 А. Соответствует требованиям ГОСТ Р 50030.2. | 32530.38 | 29277.34
00-00049669 | SVA40-3-0315-R | IEK | Автоматический выключатель ВА88 предназначен для проведения тока в нормальном режиме и отключения тока при коротких замыканиях, перегрузке, недопустимых снижениях напряжения, а также для оперативных включений и отключений участков электрических цепей и рассчитан для эксплуатации в электроустановках с номинальным рабочим напряжением до 400 В и на номинальные токи от 12,5 до 1600 А. Соответствует требованиям ГОСТ Р 50030.2. | Уточняйте у менеджера | Уточняйте у менеджера
00-00049707 | SVA40-3-0315 | IEK | Автоматический выключатель ВА88 предназначен для проведения тока в нормальном режиме и отключения тока при коротких замыканиях, перегрузке, недопустимых снижениях напряжения, а также для оперативных включений и отключений участков электрических цепей и рассчитан для эксплуатации в электроустановках с номинальным рабочим напряжением до 400 В и на номинальные токи от 12,5 до 1600 А. Соответствует требованиям ГОСТ Р 50030.2. | 32533.27 | 29279.94
00-00049670 | SVA40-3-0400-R | IEK | Автоматический выключатель ВА88 предназначен для проведения тока в нормальном режиме и отключения тока при коротких замыканиях, перегрузке, недопустимых снижениях напряжения, а также для оперативных включений и отключений участков электрических цепей и рассчитан для эксплуатации в электроустановках с номинальным рабочим напряжением до 400 В и на номинальные токи от 12,5 до 1600 А. Соответствует требованиям ГОСТ Р 50030.2. | Уточняйте у менеджера | Уточняйте у менеджера
00-00049708 | SVA40-3-0400 | IEK | Автоматический выключатель ВА88 предназначен для проведения тока в нормальном режиме и отключения тока при коротких замыканиях, перегрузке, недопустимых снижениях напряжения, а также для оперативных включений и отключений участков электрических цепей и рассчитан для эксплуатации в электроустановках с номинальным рабочим напряжением до 400 В и на номинальные токи от 12,5 до 1600 А. Соответствует требованиям ГОСТ Р 50030.2. | 31653.9 | 28488.51
00-00049671 | SVA41-3-0400-R | IEK | Автоматический выключатель ВА88 предназначен для проведения тока в нормальном режиме и отключения тока при коротких замыканиях, перегрузке, недопустимых снижениях напряжения, а также для оперативных включений и отключений участков электрических цепей и рассчитан для эксплуатации в электроустановках с номинальным рабочим напряжением до 400 В и на номинальные токи от 12,5 до 1600 А. Соответствует требованиям ГОСТ Р 50030.2. | Уточняйте у менеджера | Уточняйте у менеджера
00-00049709 | SVA41-3-0400 | IEK | Автоматический выключатель ВА88 предназначен для проведения тока в нормальном режиме и отключения тока при коротких замыканиях, перегрузке, недопустимых снижениях напряжения, а также для оперативных включений и отключений участков электрических цепей и рассчитан для эксплуатации в электроустановках с номинальным рабочим напряжением до 400 В и на номинальные токи от 12,5 до 1600 А. Соответствует требованиям ГОСТ Р 50030.2. | 88072.7 | 79265.43
00-00049672 | SVA50-3-0400-R | IEK | Автоматический выключатель ВА88 предназначен для проведения тока в нормальном режиме и отключения тока при коротких замыканиях, перегрузке, недопустимых снижениях напряжения, а также для оперативных включений и отключений участков электрических цепей и рассчитан для эксплуатации в электроустановках с номинальным рабочим напряжением до 400 В и на номинальные токи от 12,5 до 1600 А. Соответствует требованиям ГОСТ Р 50030.2. | Уточняйте у менеджера | Уточняйте у менеджера
00-00049710 | SVA50-3-0400 | IEK | Автоматический выключатель ВА88 предназначен для проведения тока в нормальном режиме и отключения тока при коротких замыканиях, перегрузке, недопустимых снижениях напряжения, а также для оперативных включений и отключений участков электрических цепей и рассчитан для эксплуатации в электроустановках с номинальным рабочим напряжением до 400 В и на номинальные токи от 12,5 до 1600 А. Соответствует требованиям ГОСТ Р 50030.2. | 58712.89 | 52841.6
00-00049673 | SVA50-3-0500-R | IEK | Автоматический выключатель ВА88 предназначен для проведения тока в нормальном режиме и отключения тока при коротких замыканиях, перегрузке, недопустимых снижениях напряжения, а также для оперативных включений и отключений участков электрических цепей и рассчитан для эксплуатации в электроустановках с номинальным рабочим напряжением до 400 В и на номинальные токи от 12,5 до 1600 А. Соответствует требованиям ГОСТ Р 50030.2. | Уточняйте у менеджера | Уточняйте у менеджера
00-00049711 | SVA50-3-0500 | IEK | Автоматический выключатель ВА88 предназначен для проведения тока в нормальном режиме и отключения тока при коротких замыканиях, перегрузке, недопустимых снижениях напряжения, а также для оперативных включений и отключений участков электрических цепей и рассчитан для эксплуатации в электроустановках с номинальным рабочим напряжением до 400 В и на номинальные токи от 12,5 до 1600 А. Соответствует требованиям ГОСТ Р 50030.2. | 58712.89 | 52841.6
00-00049674 | SVA50-3-0630-R | IEK | Автоматический выключатель ВА88 предназначен для проведения тока в нормальном режиме и отключения тока при коротких замыканиях, перегрузке, недопустимых снижениях напряжения, а также для оперативных включений и отключений участков электрических цепей и рассчитан для эксплуатации в электроустановках с номинальным рабочим напряжением до 400 В и на номинальные токи от 12,5 до 1600 А. Соответствует требованиям ГОСТ Р 50030.2. | Уточняйте у менеджера | Уточняйте у менеджера
00-00049712 | SVA50-3-0630 | IEK | Автоматический выключатель ВА88 предназначен для проведения тока в нормальном режиме и отключения тока при коротких замыканиях, перегрузке, недопустимых снижениях напряжения, а также для оперативных включений и отключений участков электрических цепей и рассчитан для эксплуатации в электроустановках с номинальным рабочим напряжением до 400 В и на номинальные токи от 12,5 до 1600 А. Соответствует требованиям ГОСТ Р 50030.2. | 58301.86 | 52471.67
00-00049675 | SVA50-3-0800-R | IEK | Автоматический выключатель ВА88 предназначен для проведения тока в нормальном режиме и отключения тока при коротких замыканиях, перегрузке, недопустимых снижениях напряжения, а также для оперативных включений и отключений участков электрических цепей и рассчитан для эксплуатации в электроустановках с номинальным рабочим напряжением до 400 В и на номинальные токи от 12,5 до 1600 А. Соответствует требованиям ГОСТ Р 50030.2. | Уточняйте у менеджера | Уточняйте у менеджера
00-00049713 | SVA50-3-0800 | IEK | Автоматический выключатель ВА88 предназначен для проведения тока в нормальном режиме и отключения тока при коротких замыканиях, перегрузке, недопустимых снижениях напряжения, а также для оперативных включений и отключений участков электрических цепей и рассчитан для эксплуатации в электроустановках с номинальным рабочим напряжением до 400 В и на номинальные токи от 12,5 до 1600 А. Соответствует требованиям ГОСТ Р 50030.2. | 59745.19 | 53770.67
00-00049676 | SVA51-3-0800-R | IEK | Автоматический выключатель ВА88 предназначен для проведения тока в нормальном режиме и отключения тока при коротких замыканиях, перегрузке, недопустимых снижениях напряжения, а также для оперативных включений и отключений участков электрических цепей и рассчитан для эксплуатации в электроустановках с номинальным рабочим напряжением до 400 В и на номинальные токи от 12,5 до 1600 А. Соответствует требованиям ГОСТ Р 50030.2. | Уточняйте у менеджера | Уточняйте у менеджера
00-00049714 | SVA51-3-0800 | IEK | Автоматический выключатель ВА88 предназначен для проведения тока в нормальном режиме и отключения тока при коротких замыканиях, перегрузке, недопустимых снижениях напряжения, а также для оперативных включений и отключений участков электрических цепей и рассчитан для эксплуатации в электроустановках с номинальным рабочим напряжением до 400 В и на номинальные токи от 12,5 до 1600 А. Соответствует требованиям ГОСТ Р 50030.2. | 133906.46 | 120515.81
00-00049677 | SVA61-3-1000-R | IEK | Автоматический выключатель ВА88 предназначен для проведения тока в нормальном режиме и отключения тока при коротких замыканиях, перегрузке, недопустимых снижениях напряжения, а также для оперативных включений и отключений участков электрических цепей и рассчитан для эксплуатации в электроустановках с номинальным рабочим напряжением до 400 В и на номинальные токи от 12,5 до 1600 А. Соответствует требованиям ГОСТ Р 50030.2. | Уточняйте у менеджера | Уточняйте у менеджера
00-00049715 | SVA61-3-1000 | IEK | Автоматический выключатель ВА88 предназначен для проведения тока в нормальном режиме и отключения тока при коротких замыканиях, перегрузке, недопустимых снижениях напряжения, а также для оперативных включений и отключений участков электрических цепей и рассчитан для эксплуатации в электроустановках с номинальным рабочим напряжением до 400 В и на номинальные токи от 12,5 до 1600 А. Соответствует требованиям ГОСТ Р 50030.2. | 264887.12 | 238398.41
00-00049678 | SVA61-3-1250-R | IEK | Автоматический выключатель ВА88 предназначен для проведения тока в нормальном режиме и отключения тока при коротких замыканиях, перегрузке, недопустимых снижениях напряжения, а также для оперативных включений и отключений участков электрических цепей и рассчитан для эксплуатации в электроустановках с номинальным рабочим напряжением до 400 В и на номинальные токи от 12,5 до 1600 А. Соответствует требованиям ГОСТ Р 50030.2. | Уточняйте у менеджера | Уточняйте у менеджера
00-00049716 | SVA61-3-1250 | IEK | Автоматический выключатель ВА88 предназначен для проведения тока в нормальном режиме и отключения тока при коротких замыканиях, перегрузке, недопустимых снижениях напряжения, а также для оперативных включений и отключений участков электрических цепей и рассчитан для эксплуатации в электроустановках с номинальным рабочим напряжением до 400 В и на номинальные токи от 12,5 до 1600 А. Соответствует требованиям ГОСТ Р 50030.2. | 264887.12 | 238398.41
00-00049679 | SVA61-3-1600-R | IEK | Автоматический выключатель ВА88 предназначен для проведения тока в нормальном режиме и отключения тока при коротких замыканиях, перегрузке, недопустимых снижениях напряжения, а также для оперативных включений и отключений участков электрических цепей и рассчитан для эксплуатации в электроустановках с номинальным рабочим напряжением до 400 В и на номинальные токи от 12,5 до 1600 А. Соответствует требованиям ГОСТ Р 50030.2. | Уточняйте у менеджера | Уточняйте у менеджера
00-00049717 | SVA61-3-1600 | IEK | Автоматический выключатель ВА88 предназначен для проведения тока в нормальном режиме и отключения тока при коротких замыканиях, перегрузке, недопустимых снижениях напряжения, а также для оперативных включений и отключений участков электрических цепей и рассчитан для эксплуатации в электроустановках с номинальным рабочим напряжением до 400 В и на номинальные токи от 12,5 до 1600 А. Соответствует требованиям ГОСТ Р 50030.2. | 275097.76 | 247587.98
03-00012143 | MVA40-3-100-C | IEK | Автоматический выключатель ВА47-100 предназначен для защиты распределительных и групповых цепей, имеющих активную и индуктивную нагрузки. Рекомендуется к применению во вводно-распределительных устройствах бытовых и промышленных электроустановок. | 3926.75 | 3534.08
03-00012142 | MVA40-3-080-C | IEK | Автоматический выключатель ВА47-100 предназначен для защиты распределительных и групповых цепей, имеющих активную и индуктивную нагрузки. Рекомендуется к применению во вводно-распределительных устройствах бытовых и промышленных электроустановок. | 4005.31 | 3604.78
00-00111383 | MVA21-1-016-B-G | IEK | Автоматический выключатель предназначен для защиты распределительных и групповых цепей, имеющих различную нагрузку - электроприборы, освещение – выключатели с характеристикой В, двигатели с небольшими пусковыми токами (компрессор, вентилятор) – выключатели с характеристикой C, двигатели с большими пусковыми токами (подъемные механизмы, насосы) – выключатели с характеристикой D. | 218.41 | 196.57
00-00049253 | MVA31-1-010-B | IEK | Автоматический выключатель ВА47-60М выполняет функции автоматического отключения электроустановки при появлении сверхтоков и оперативного управления участками электрических цепей. Устройство прекрасно подходит для применения в групповых щитках (квартирные и этажные), а также в учетно-распределительных щитах административных и жилых зданий. | 423.22 | 380.9
00-00049314 | MVA31-1-010-D | IEK | Автоматический выключатель ВА47-60М выполняет функции автоматического отключения электроустановки при появлении сверхтоков и оперативного управления участками электрических цепей. Устройство прекрасно подходит для применения в групповых щитках (квартирные и этажные), а также в учетно-распределительных щитах административных и жилых зданий. | 433.82 | 390.44
00-00049278 | MVA31-1-010-C | IEK | Автоматический выключатель ВА47-60М выполняет функции автоматического отключения электроустановки при появлении сверхтоков и оперативного управления участками электрических цепей. Устройство прекрасно подходит для применения в групповых щитках (квартирные и этажные), а также в учетно-распределительных щитах административных и жилых зданий. | 376.54 | 338.89
00-00049254 | MVA31-1-016-B | IEK | Автоматический выключатель ВА47-60М выполняет функции автоматического отключения электроустановки при появлении сверхтоков и оперативного управления участками электрических цепей. Устройство прекрасно подходит для применения в групповых щитках (квартирные и этажные), а также в учетно-распределительных щитах административных и жилых зданий. | 423.22 | 380.9
00-00049315 | MVA31-1-016-D | IEK | Автоматический выключатель ВА47-60М выполняет функции автоматического отключения электроустановки при появлении сверхтоков и оперативного управления участками электрических цепей. Устройство прекрасно подходит для применения в групповых щитках (квартирные и этажные), а также в учетно-распределительных щитах административных и жилых зданий. | 438.04 | 394.24
00-00049279 | MVA31-1-016-C | IEK | Автоматический выключатель ВА47-60М выполняет функции автоматического отключения электроустановки при появлении сверхтоков и оперативного управления участками электрических цепей. Устройство прекрасно подходит для применения в групповых щитках (квартирные и этажные), а также в учетно-распределительных щитах административных и жилых зданий. | 363.22 | 326.9
00-00049272 | MVA31-1-001-C | IEK | Автоматический выключатель ВА47-60М выполняет функции автоматического отключения электроустановки при появлении сверхтоков и оперативного управления участками электрических цепей. Устройство прекрасно подходит для применения в групповых щитках (квартирные и этажные), а также в учетно-распределительных щитах административных и жилых зданий. | 424.03 | 381.63
00-00049255 | MVA31-1-020-B | IEK | Автоматический выключатель ВА47-60М выполняет функции автоматического отключения электроустановки при появлении сверхтоков и оперативного управления участками электрических цепей. Устройство прекрасно подходит для применения в групповых щитках (квартирные и этажные), а также в учетно-распределительных щитах административных и жилых зданий. | 423.22 | 380.9
00-00049316 | MVA31-1-020-D | IEK | Автоматический выключатель ВА47-60М выполняет функции автоматического отключения электроустановки при появлении сверхтоков и оперативного управления участками электрических цепей. Устройство прекрасно подходит для применения в групповых щитках (квартирные и этажные), а также в учетно-распределительных щитах административных и жилых зданий. | 433.81 | 390.43
00-00049280 | MVA31-1-020-C | IEK | Автоматический выключатель ВА47-60М выполняет функции автоматического отключения электроустановки при появлении сверхтоков и оперативного управления участками электрических цепей. Устройство прекрасно подходит для применения в групповых щитках (квартирные и этажные), а также в учетно-распределительных щитах административных и жилых зданий. | 401.04 | 360.94
00-00049256 | MVA31-1-025-B | IEK | Автоматический выключатель ВА47-60М выполняет функции автоматического отключения электроустановки при появлении сверхтоков и оперативного управления участками электрических цепей. Устройство прекрасно подходит для применения в групповых щитках (квартирные и этажные), а также в учетно-распределительных щитах административных и жилых зданий. | 427.36 | 384.62
00-00049281 | MVA31-1-025-C | IEK | Автоматический выключатель ВА47-60М выполняет функции автоматического отключения электроустановки при появлении сверхтоков и оперативного управления участками электрических цепей. Устройство прекрасно подходит для применения в групповых щитках (квартирные и этажные), а также в учетно-распределительных щитах административных и жилых зданий. | 380.94 | 342.85
00-00049273 | MVA31-1-002-C | IEK | Автоматический выключатель ВА47-60М выполняет функции автоматического отключения электроустановки при появлении сверхтоков и оперативного управления участками электрических цепей. Устройство прекрасно подходит для применения в групповых щитках (квартирные и этажные), а также в учетно-распределительных щитах административных и жилых зданий. | 416.24 | 374.62
00-00049257 | MVA31-1-032-B | IEK | Автоматический выключатель ВА47-60М выполняет функции автоматического отключения электроустановки при появлении сверхтоков и оперативного управления участками электрических цепей. Устройство прекрасно подходит для применения в групповых щитках (квартирные и этажные), а также в учетно-распределительных щитах административных и жилых зданий. | 423.22 | 380.9
00-00049282 | MVA31-1-032-C | IEK | Автоматический выключатель ВА47-60М выполняет функции автоматического отключения электроустановки при появлении сверхтоков и оперативного управления участками электрических цепей. Устройство прекрасно подходит для применения в групповых щитках (квартирные и этажные), а также в учетно-распределительных щитах административных и жилых зданий. | 429.3 | 386.37
00-00049274 | MVA31-1-003-C | IEK | Автоматический выключатель ВА47-60М выполняет функции автоматического отключения электроустановки при появлении сверхтоков и оперативного управления участками электрических цепей. Устройство прекрасно подходит для применения в групповых щитках (квартирные и этажные), а также в учетно-распределительных щитах административных и жилых зданий. | 349.72 | 314.75
00-00049283 | MVA31-1-040-C | IEK | Автоматический выключатель ВА47-60М выполняет функции автоматического отключения электроустановки при появлении сверхтоков и оперативного управления участками электрических цепей. Устройство прекрасно подходит для применения в групповых щитках (квартирные и этажные), а также в учетно-распределительных щитах административных и жилых зданий. | 453.11 | 407.8
00-00049275 | MVA31-1-004-C | IEK | Автоматический выключатель ВА47-60М выполняет функции автоматического отключения электроустановки при появлении сверхтоков и оперативного управления участками электрических цепей. Устройство прекрасно подходит для применения в групповых щитках (квартирные и этажные), а также в учетно-распределительных щитах административных и жилых зданий. | 349.72 | 314.75
00-00049284 | MVA31-1-050-C | IEK | Автоматический выключатель ВА47-60М выполняет функции автоматического отключения электроустановки при появлении сверхтоков и оперативного управления участками электрических цепей. Устройство прекрасно подходит для применения в групповых щитках (квартирные и этажные), а также в учетно-распределительных щитах административных и жилых зданий. | 453.11 | 407.8
00-00049276 | MVA31-1-005-C | IEK | Автоматический выключатель ВА47-60М выполняет функции автоматического отключения электроустановки при появлении сверхтоков и оперативного управления участками электрических цепей. Устройство прекрасно подходит для применения в групповых щитках (квартирные и этажные), а также в учетно-распределительных щитах административных и жилых зданий. | 484.76 | 436.28
00-00049317 | MVA31-1-063-D | IEK | Автоматический выключатель ВА47-60М выполняет функции автоматического отключения электроустановки при появлении сверхтоков и оперативного управления участками электрических цепей. Устройство прекрасно подходит для применения в групповых щитках (квартирные и этажные), а также в учетно-распределительных щитах административных и жилых зданий. | 535.98 | 482.38
00-00049285 | MVA31-1-063-C | IEK | Автоматический выключатель ВА47-60М выполняет функции автоматического отключения электроустановки при появлении сверхтоков и оперативного управления участками электрических цепей. Устройство прекрасно подходит для применения в групповых щитках (квартирные и этажные), а также в учетно-распределительных щитах административных и жилых зданий. | 456.29 | 410.66
00-00049252 | MVA31-1-006-B | IEK | Автоматический выключатель ВА47-60М выполняет функции автоматического отключения электроустановки при появлении сверхтоков и оперативного управления участками электрических цепей. Устройство прекрасно подходит для применения в групповых щитках (квартирные и этажные), а также в учетно-распределительных щитах административных и жилых зданий. | 423.22 | 380.9
00-00049277 | MVA31-1-006-C | IEK | Автоматический выключатель ВА47-60М выполняет функции автоматического отключения электроустановки при появлении сверхтоков и оперативного управления участками электрических цепей. Устройство прекрасно подходит для применения в групповых щитках (квартирные и этажные), а также в учетно-распределительных щитах административных и жилых зданий. | 380.75 | 342.68
00-00049259 | MVA31-2-010-B | IEK | Автоматический выключатель ВА47-60М выполняет функции автоматического отключения электроустановки при появлении сверхтоков и оперативного управления участками электрических цепей. Устройство прекрасно подходит для применения в групповых щитках (квартирные и этажные), а также в учетно-распределительных щитах административных и жилых зданий. | 818.75 | 736.88
00-00049292 | MVA31-2-010-C | IEK | Автоматический выключатель ВА47-60М выполняет функции автоматического отключения электроустановки при появлении сверхтоков и оперативного управления участками электрических цепей. Устройство прекрасно подходит для применения в групповых щитках (квартирные и этажные), а также в учетно-распределительных щитах административных и жилых зданий. | 800.22 | 720.2
00-00049260 | MVA31-2-016-B | IEK | Автоматический выключатель ВА47-60М выполняет функции автоматического отключения электроустановки при появлении сверхтоков и оперативного управления участками электрических цепей. Устройство прекрасно подходит для применения в групповых щитках (квартирные и этажные), а также в учетно-распределительных щитах административных и жилых зданий. | 818.75 | 736.88
00-00049293 | MVA31-2-016-C | IEK | Автоматический выключатель ВА47-60М выполняет функции автоматического отключения электроустановки при появлении сверхтоков и оперативного управления участками электрических цепей. Устройство прекрасно подходит для применения в групповых щитках (квартирные и этажные), а также в учетно-распределительных щитах административных и жилых зданий. | 800.22 | 720.2
00-00049286 | MVA31-2-001-C | IEK | Автоматический выключатель ВА47-60М выполняет функции автоматического отключения электроустановки при появлении сверхтоков и оперативного управления участками электрических цепей. Устройство прекрасно подходит для применения в групповых щитках (квартирные и этажные), а также в учетно-распределительных щитах административных и жилых зданий. | 812.39 | 731.15
00-00049261 | MVA31-2-020-B | IEK | Автоматический выключатель ВА47-60М выполняет функции автоматического отключения электроустановки при появлении сверхтоков и оперативного управления участками электрических цепей. Устройство прекрасно подходит для применения в групповых щитках (квартирные и этажные), а также в учетно-распределительных щитах административных и жилых зданий. | 818.75 | 736.88
00-00049294 | MVA31-2-020-C | IEK | Автоматический выключатель ВА47-60М выполняет функции автоматического отключения электроустановки при появлении сверхтоков и оперативного управления участками электрических цепей. Устройство прекрасно подходит для применения в групповых щитках (квартирные и этажные), а также в учетно-распределительных щитах административных и жилых зданий. | 792.46 | 713.21
00-00049262 | MVA31-2-025-B | IEK | Автоматический выключатель ВА47-60М выполняет функции автоматического отключения электроустановки при появлении сверхтоков и оперативного управления участками электрических цепей. Устройство прекрасно подходит для применения в групповых щитках (квартирные и этажные), а также в учетно-распределительных щитах административных и жилых зданий. | 818.75 | 736.88
00-00049295 | MVA31-2-025-C | IEK | Автоматический выключатель ВА47-60М выполняет функции автоматического отключения электроустановки при появлении сверхтоков и оперативного управления участками электрических цепей. Устройство прекрасно подходит для применения в групповых щитках (квартирные и этажные), а также в учетно-распределительных щитах административных и жилых зданий. | 792.46 | 713.21
00-00049287 | MVA31-2-002-C | IEK | Автоматический выключатель ВА47-60М выполняет функции автоматического отключения электроустановки при появлении сверхтоков и оперативного управления участками электрических цепей. Устройство прекрасно подходит для применения в групповых щитках (квартирные и этажные), а также в учетно-распределительных щитах административных и жилых зданий. | 812.39 | 731.15
00-00049296 | MVA31-2-032-C | IEK | Автоматический выключатель ВА47-60М выполняет функции автоматического отключения электроустановки при появлении сверхтоков и оперативного управления участками электрических цепей. Устройство прекрасно подходит для применения в групповых щитках (квартирные и этажные), а также в учетно-распределительных щитах административных и жилых зданий. | 820.3 | 738.27
00-00049288 | MVA31-2-003-C | IEK | Автоматический выключатель ВА47-60М выполняет функции автоматического отключения электроустановки при появлении сверхтоков и оперативного управления участками электрических цепей. Устройство прекрасно подходит для применения в групповых щитках (квартирные и этажные), а также в учетно-распределительных щитах административных и жилых зданий. | 812.39 | 731.15
00-00049318 | MVA31-2-040-D | IEK | Автоматический выключатель ВА47-60М выполняет функции автоматического отключения электроустановки при появлении сверхтоков и оперативного управления участками электрических цепей. Устройство прекрасно подходит для применения в групповых щитках (квартирные и этажные), а также в учетно-распределительных щитах административных и жилых зданий. | 976.27 | 878.64
00-00049297 | MVA31-2-040-C | IEK | Автоматический выключатель ВА47-60М выполняет функции автоматического отключения электроустановки при появлении сверхтоков и оперативного управления участками электрических цепей. Устройство прекрасно подходит для применения в групповых щитках (квартирные и этажные), а также в учетно-распределительных щитах административных и жилых зданий. | 881.58 | 793.42
00-00049289 | MVA31-2-004-C | IEK | Автоматический выключатель ВА47-60М выполняет функции автоматического отключения электроустановки при появлении сверхтоков и оперативного управления участками электрических цепей. Устройство прекрасно подходит для применения в групповых щитках (квартирные и этажные), а также в учетно-распределительных щитах административных и жилых зданий. | 812.39 | 731.15
00-00049298 | MVA31-2-050-C | IEK | Автоматический выключатель ВА47-60М выполняет функции автоматического отключения электроустановки при появлении сверхтоков и оперативного управления участками электрических цепей. Устройство прекрасно подходит для применения в групповых щитках (квартирные и этажные), а также в учетно-распределительных щитах административных и жилых зданий. | 941.81 | 847.63
00-00049290 | MVA31-2-005-C | IEK | Автоматический выключатель ВА47-60М выполняет функции автоматического отключения электроустановки при появлении сверхтоков и оперативного управления участками электрических цепей. Устройство прекрасно подходит для применения в групповых щитках (квартирные и этажные), а также в учетно-распределительных щитах административных и жилых зданий. | 1107.55 | 996.8
00-00049299 | MVA31-2-063-C | IEK | Автоматический выключатель ВА47-60М выполняет функции автоматического отключения электроустановки при появлении сверхтоков и оперативного управления участками электрических цепей. Устройство прекрасно подходит для применения в групповых щитках (квартирные и этажные), а также в учетно-распределительных щитах административных и жилых зданий. | 941.81 | 847.63
00-00049258 | MVA31-2-006-B | IEK | Автоматический выключатель ВА47-60М выполняет функции автоматического отключения электроустановки при появлении сверхтоков и оперативного управления участками электрических цепей. Устройство прекрасно подходит для применения в групповых щитках (квартирные и этажные), а также в учетно-распределительных щитах административных и жилых зданий. | 818.75 | 736.88
00-00049291 | MVA31-2-006-C | IEK | Автоматический выключатель ВА47-60М выполняет функции автоматического отключения электроустановки при появлении сверхтоков и оперативного управления участками электрических цепей. Устройство прекрасно подходит для применения в групповых щитках (квартирные и этажные), а также в учетно-распределительных щитах административных и жилых зданий. | 812.39 | 731.15
00-00049264 | MVA31-3-010-B | IEK | Автоматический выключатель ВА47-60М выполняет функции автоматического отключения электроустановки при появлении сверхтоков и оперативного управления участками электрических цепей. Устройство прекрасно подходит для применения в групповых щитках (квартирные и этажные), а также в учетно-распределительных щитах административных и жилых зданий. | 1363.27 | 1226.94
00-00049305 | MVA31-3-010-C | IEK | Автоматический выключатель ВА47-60М выполняет функции автоматического отключения электроустановки при появлении сверхтоков и оперативного управления участками электрических цепей. Устройство прекрасно подходит для применения в групповых щитках (квартирные и этажные), а также в учетно-распределительных щитах административных и жилых зданий. | 1366.72 | 1230.05
00-00049265 | MVA31-3-016-B | IEK | Автоматический выключатель ВА47-60М выполняет функции автоматического отключения электроустановки при появлении сверхтоков и оперативного управления участками электрических цепей. Устройство прекрасно подходит для применения в групповых щитках (квартирные и этажные), а также в учетно-распределительных щитах административных и жилых зданий. | 1363.27 | 1226.94
00-00049319 | MVA31-3-016-D | IEK | Автоматический выключатель ВА47-60М выполняет функции автоматического отключения электроустановки при появлении сверхтоков и оперативного управления участками электрических цепей. Устройство прекрасно подходит для применения в групповых щитках (квартирные и этажные), а также в учетно-распределительных щитах административных и жилых зданий. | 1484.83 | 1336.35
00-00049306 | MVA31-3-016-C | IEK | Автоматический выключатель ВА47-60М выполняет функции автоматического отключения электроустановки при появлении сверхтоков и оперативного управления участками электрических цепей. Устройство прекрасно подходит для применения в групповых щитках (квартирные и этажные), а также в учетно-распределительных щитах административных и жилых зданий. | 1366.72 | 1230.05
00-00049300 | MVA31-3-001-C | IEK | Автоматический выключатель ВА47-60М выполняет функции автоматического отключения электроустановки при появлении сверхтоков и оперативного управления участками электрических цепей. Устройство прекрасно подходит для применения в групповых щитках (квартирные и этажные), а также в учетно-распределительных щитах административных и жилых зданий. | 1376.72 | 1239.05
00-00049266 | MVA31-3-020-B | IEK | Автоматический выключатель ВА47-60М выполняет функции автоматического отключения электроустановки при появлении сверхтоков и оперативного управления участками электрических цепей. Устройство прекрасно подходит для применения в групповых щитках (квартирные и этажные), а также в учетно-распределительных щитах административных и жилых зданий. | 1363.27 | 1226.94
00-00049320 | MVA31-3-020-D | IEK | Автоматический выключатель ВА47-60М выполняет функции автоматического отключения электроустановки при появлении сверхтоков и оперативного управления участками электрических цепей. Устройство прекрасно подходит для применения в групповых щитках (квартирные и этажные), а также в учетно-распределительных щитах административных и жилых зданий. | 1484.83 | 1336.35
00-00049307 | MVA31-3-020-C | IEK | Автоматический выключатель ВА47-60М выполняет функции автоматического отключения электроустановки при появлении сверхтоков и оперативного управления участками электрических цепей. Устройство прекрасно подходит для применения в групповых щитках (квартирные и этажные), а также в учетно-распределительных щитах административных и жилых зданий. | 1353.42 | 1218.08
00-00049267 | MVA31-3-025-B | IEK | Автоматический выключатель ВА47-60М выполняет функции автоматического отключения электроустановки при появлении сверхтоков и оперативного управления участками электрических цепей. Устройство прекрасно подходит для применения в групповых щитках (квартирные и этажные), а также в учетно-распределительных щитах административных и жилых зданий. | 1376.81 | 1239.13
00-00049321 | MVA31-3-025-D | IEK | Автоматический выключатель ВА47-60М выполняет функции автоматического отключения электроустановки при появлении сверхтоков и оперативного управления участками электрических цепей. Устройство прекрасно подходит для применения в групповых щитках (квартирные и этажные), а также в учетно-распределительных щитах административных и жилых зданий. | 1484.83 | 1336.35
00-00049308 | MVA31-3-025-C | IEK | Автоматический выключатель ВА47-60М выполняет функции автоматического отключения электроустановки при появлении сверхтоков и оперативного управления участками электрических цепей. Устройство прекрасно подходит для применения в групповых щитках (квартирные и этажные), а также в учетно-распределительных щитах административных и жилых зданий. | 1353.42 | 1218.08
00-00049268 | MVA31-3-032-B | IEK | Автоматический выключатель ВА47-60М выполняет функции автоматического отключения электроустановки при появлении сверхтоков и оперативного управления участками электрических цепей. Устройство прекрасно подходит для применения в групповых щитках (квартирные и этажные), а также в учетно-распределительных щитах административных и жилых зданий. | 1376.09 | 1238.48
00-00049322 | MVA31-3-032-D | IEK | Автоматический выключатель ВА47-60М выполняет функции автоматического отключения электроустановки при появлении сверхтоков и оперативного управления участками электрических цепей. Устройство прекрасно подходит для применения в групповых щитках (квартирные и этажные), а также в учетно-распределительных щитах административных и жилых зданий. | 1484.83 | 1336.35
00-00049309 | MVA31-3-032-C | IEK | Автоматический выключатель ВА47-60М выполняет функции автоматического отключения электроустановки при появлении сверхтоков и оперативного управления участками электрических цепей. Устройство прекрасно подходит для применения в групповых щитках (квартирные и этажные), а также в учетно-распределительных щитах административных и жилых зданий. | 1366.72 | 1230.05
00-00049301 | MVA31-3-003-C | IEK | Автоматический выключатель ВА47-60М выполняет функции автоматического отключения электроустановки при появлении сверхтоков и оперативного управления участками электрических цепей. Устройство прекрасно подходит для применения в групповых щитках (квартирные и этажные), а также в учетно-распределительных щитах административных и жилых зданий. | 1453.91 | 1308.52
00-00049269 | MVA31-3-040-B | IEK | Автоматический выключатель ВА47-60М выполняет функции автоматического отключения электроустановки при появлении сверхтоков и оперативного управления участками электрических цепей. Устройство прекрасно подходит для применения в групповых щитках (квартирные и этажные), а также в учетно-распределительных щитах административных и жилых зданий. | 1503.8 | 1353.42
00-00049323 | MVA31-3-040-D | IEK | Автоматический выключатель ВА47-60М выполняет функции автоматического отключения электроустановки при появлении сверхтоков и оперативного управления участками электрических цепей. Устройство прекрасно подходит для применения в групповых щитках (квартирные и этажные), а также в учетно-распределительных щитах административных и жилых зданий. | 1484.83 | 1336.35
00-00049310 | MVA31-3-040-C | IEK | Автоматический выключатель ВА47-60М выполняет функции автоматического отключения электроустановки при появлении сверхтоков и оперативного управления участками электрических цепей. Устройство прекрасно подходит для применения в групповых щитках (квартирные и этажные), а также в учетно-распределительных щитах административных и жилых зданий. | 1442.58 | 1298.32
00-00049302 | MVA31-3-004-C | IEK | Автоматический выключатель ВА47-60М выполняет функции автоматического отключения электроустановки при появлении сверхтоков и оперативного управления участками электрических цепей. Устройство прекрасно подходит для применения в групповых щитках (квартирные и этажные), а также в учетно-распределительных щитах административных и жилых зданий. | 1453.91 | 1308.52
00-00049270 | MVA31-3-050-B | IEK | Автоматический выключатель ВА47-60М выполняет функции автоматического отключения электроустановки при появлении сверхтоков и оперативного управления участками электрических цепей. Устройство прекрасно подходит для применения в групповых щитках (квартирные и этажные), а также в учетно-распределительных щитах административных и жилых зданий. | 1503.8 | 1353.42
00-00049324 | MVA31-3-050-D | IEK | Автоматический выключатель ВА47-60М выполняет функции автоматического отключения электроустановки при появлении сверхтоков и оперативного управления участками электрических цепей. Устройство прекрасно подходит для применения в групповых щитках (квартирные и этажные), а также в учетно-распределительных щитах административных и жилых зданий. | 1484.83 | 1336.35
00-00049311 | MVA31-3-050-C | IEK | Автоматический выключатель ВА47-60М выполняет функции автоматического отключения электроустановки при появлении сверхтоков и оперативного управления участками электрических цепей. Устройство прекрасно подходит для применения в групповых щитках (квартирные и этажные), а также в учетно-распределительных щитах административных и жилых зданий. | 1608.9 | 1448.01
00-00049303 | MVA31-3-005-C | IEK | Автоматический выключатель ВА47-60М выполняет функции автоматического отключения электроустановки при появлении сверхтоков и оперативного управления участками электрических цепей. Устройство прекрасно подходит для применения в групповых щитках (квартирные и этажные), а также в учетно-распределительных щитах административных и жилых зданий. | 1759.99 | 1583.99
00-00049271 | MVA31-3-063-B | IEK | Автоматический выключатель ВА47-60М выполняет функции автоматического отключения электроустановки при появлении сверхтоков и оперативного управления участками электрических цепей. Устройство прекрасно подходит для применения в групповых щитках (квартирные и этажные), а также в учетно-распределительных щитах административных и жилых зданий. | 1575.7 | 1418.13
00-00049325 | MVA31-3-063-D | IEK | Автоматический выключатель ВА47-60М выполняет функции автоматического отключения электроустановки при появлении сверхтоков и оперативного управления участками электрических цепей. Устройство прекрасно подходит для применения в групповых щитках (квартирные и этажные), а также в учетно-распределительных щитах административных и жилых зданий. | 1588.24 | 1429.42
00-00049312 | MVA31-3-063-C | IEK | Автоматический выключатель ВА47-60М выполняет функции автоматического отключения электроустановки при появлении сверхтоков и оперативного управления участками электрических цепей. Устройство прекрасно подходит для применения в групповых щитках (квартирные и этажные), а также в учетно-распределительных щитах административных и жилых зданий. | 1608.9 | 1448.01
00-00049263 | MVA31-3-006-B | IEK | Автоматический выключатель ВА47-60М выполняет функции автоматического отключения электроустановки при появлении сверхтоков и оперативного управления участками электрических цепей. Устройство прекрасно подходит для применения в групповых щитках (квартирные и этажные), а также в учетно-распределительных щитах административных и жилых зданий. | 1415.6 | 1274.04
00-00049304 | MVA31-3-006-C | IEK | Автоматический выключатель ВА47-60М выполняет функции автоматического отключения электроустановки при появлении сверхтоков и оперативного управления участками электрических цепей. Устройство прекрасно подходит для применения в групповых щитках (квартирные и этажные), а также в учетно-распределительных щитах административных и жилых зданий. | 1468.06 | 1321.25
00-00049326 | MVA31-4-016-D | IEK | Автоматический выключатель ВА47-60М выполняет функции автоматического отключения электроустановки при появлении сверхтоков и оперативного управления участками электрических цепей. Устройство прекрасно подходит для применения в групповых щитках (квартирные и этажные), а также в учетно-распределительных щитах административных и жилых зданий. | 2031.73 | 1828.56
00-00049313 | MVA31-4-006-C | IEK | Автоматический выключатель ВА47-60М выполняет функции автоматического отключения электроустановки при появлении сверхтоков и оперативного управления участками электрических цепей. Устройство прекрасно подходит для применения в групповых щитках (квартирные и этажные), а также в учетно-распределительных щитах административных и жилых зданий. | 2156.69 | 1941.02
00-00049736 | SAV10-3-0100-G | IEK | Автоматический выключатель ВА66 предназначен для проведения тока в нормальном режиме и отключения тока при коротких замыканиях, перегрузке, недопустимых снижениях напряжения, а также для оперативных включений и отключений участков электрических цепей. Рассчитан на эксплуатацию в электроустановках с номинальным рабочим напряжением до 400 В и на номинальные токи от 16 до 250А. Соответствует требованиям ГОСТ Р 50030.2. | 4389.55 | 3950.6
00-00049729 | SAV10-3-0016-G | IEK | Автоматический выключатель ВА66 предназначен для проведения тока в нормальном режиме и отключения тока при коротких замыканиях, перегрузке, недопустимых снижениях напряжения, а также для оперативных включений и отключений участков электрических цепей. Рассчитан на эксплуатацию в электроустановках с номинальным рабочим напряжением до 400 В и на номинальные токи от 16 до 250А. Соответствует требованиям ГОСТ Р 50030.2. | 4317.82 | 3886.04
00-00049730 | SAV10-3-0025-G | IEK | Автоматический выключатель ВА66 предназначен для проведения тока в нормальном режиме и отключения тока при коротких замыканиях, перегрузке, недопустимых снижениях напряжения, а также для оперативных включений и отключений участков электрических цепей. Рассчитан на эксплуатацию в электроустановках с номинальным рабочим напряжением до 400 В и на номинальные токи от 16 до 250А. Соответствует требованиям ГОСТ Р 50030.2. | 4317.82 | 3886.04
00-00049731 | SAV10-3-0032-G | IEK | Автоматический выключатель ВА66 предназначен для проведения тока в нормальном режиме и отключения тока при коротких замыканиях, перегрузке, недопустимых снижениях напряжения, а также для оперативных включений и отключений участков электрических цепей. Рассчитан на эксплуатацию в электроустановках с номинальным рабочим напряжением до 400 В и на номинальные токи от 16 до 250А. Соответствует требованиям ГОСТ Р 50030.2. | 4317.82 | 3886.04
00-00049732 | SAV10-3-0040-G | IEK | Автоматический выключатель ВА66 предназначен для проведения тока в нормальном режиме и отключения тока при коротких замыканиях, перегрузке, недопустимых снижениях напряжения, а также для оперативных включений и отключений участков электрических цепей. Рассчитан на эксплуатацию в электроустановках с номинальным рабочим напряжением до 400 В и на номинальные токи от 16 до 250А. Соответствует требованиям ГОСТ Р 50030.2. | 4317.82 | 3886.04
00-00049733 | SAV10-3-0050-G | IEK | Автоматический выключатель ВА66 предназначен для проведения тока в нормальном режиме и отключения тока при коротких замыканиях, перегрузке, недопустимых снижениях напряжения, а также для оперативных включений и отключений участков электрических цепей. Рассчитан на эксплуатацию в электроустановках с номинальным рабочим напряжением до 400 В и на номинальные токи от 16 до 250А. Соответствует требованиям ГОСТ Р 50030.2. | 4317.82 | 3886.04
00-00049734 | SAV10-3-0063-G | IEK | Автоматический выключатель ВА66 предназначен для проведения тока в нормальном режиме и отключения тока при коротких замыканиях, перегрузке, недопустимых снижениях напряжения, а также для оперативных включений и отключений участков электрических цепей. Рассчитан на эксплуатацию в электроустановках с номинальным рабочим напряжением до 400 В и на номинальные токи от 16 до 250А. Соответствует требованиям ГОСТ Р 50030.2. | 4317.82 | 3886.04
00-00049735 | SAV10-3-0080-G | IEK | Автоматический выключатель ВА66 предназначен для проведения тока в нормальном режиме и отключения тока при коротких замыканиях, перегрузке, недопустимых снижениях напряжения, а также для оперативных включений и отключений участков электрических цепей. Рассчитан на эксплуатацию в электроустановках с номинальным рабочим напряжением до 400 В и на номинальные токи от 16 до 250А. Соответствует требованиям ГОСТ Р 50030.2. | 4317.82 | 3886.04
00-00049737 | SAV20-3-0125-G | IEK | Автоматический выключатель ВА66 предназначен для проведения тока в нормальном режиме и отключения тока при коротких замыканиях, перегрузке, недопустимых снижениях напряжения, а также для оперативных включений и отключений участков электрических цепей. Рассчитан на эксплуатацию в электроустановках с номинальным рабочим напряжением до 400 В и на номинальные токи от 16 до 250А. Соответствует требованиям ГОСТ Р 50030.2. | 4576.02 | 4118.42
00-00049738 | SAV20-3-0160-G | IEK | Автоматический выключатель ВА66 предназначен для проведения тока в нормальном режиме и отключения тока при коротких замыканиях, перегрузке, недопустимых снижениях напряжения, а также для оперативных включений и отключений участков электрических цепей. Рассчитан на эксплуатацию в электроустановках с номинальным рабочим напряжением до 400 В и на номинальные токи от 16 до 250А. Соответствует требованиям ГОСТ Р 50030.2. | 4813.8 | 4332.42
00-00049739 | SAV30-3-0200-G | IEK | Автоматический выключатель ВА66 предназначен для проведения тока в нормальном режиме и отключения тока при коротких замыканиях, перегрузке, недопустимых снижениях напряжения, а также для оперативных включений и отключений участков электрических цепей. Рассчитан на эксплуатацию в электроустановках с номинальным рабочим напряжением до 400 В и на номинальные токи от 16 до 250А. Соответствует требованиям ГОСТ Р 50030.2. | 7254.85 | 6529.37
00-00049740 | SAV30-3-0250-G | IEK | Автоматический выключатель ВА66 предназначен для проведения тока в нормальном режиме и отключения тока при коротких замыканиях, перегрузке, недопустимых снижениях напряжения, а также для оперативных включений и отключений участков электрических цепей. Рассчитан на эксплуатацию в электроустановках с номинальным рабочим напряжением до 400 В и на номинальные токи от 16 до 250А. Соответствует требованиям ГОСТ Р 50030.2. | 7175.12 | 6457.61
00-00112914 | MPR10-3-063 | IEK | Выключатель-разъединитель трехпозиционный ВРТ-63 3P 63А (MPR10-3-063) | 3907.01 | 3516.31
00-00049470 | MAD10-2-010-C-010 | IEK | Автоматический выключатель дифференциального тока, обеспечивает: – в исполнениях с уставками срабатывания 10, 30 и 100 мА – защиту людей от поражения электрическим током при прямом непреднамеренном прикосновении к токоведущим частям электрооборудования; – в исполнении с уставкой срабатывания 300 мА – защиту от пожара из-за возгорания изоляции токоведущих частей; – защиту от перегрузки и короткого замыкания; – защиту от недопустимого повышения напряжения сети (АД12М). В изделиях предусмотрена индикация срабатывания от дифференциального тока, а для АД12М также светодиодная индикация включенного состояния. АД12М сохраняет работоспособность при снижении напряжения электрической сети до 50 В. В качестве коммутационных аппаратов в изделиях использованы выключатели автоматические ВА47-29 новой серии. | 1744.57 | 1570.11
00-00049471 | MAD10-2-010-C-030 | IEK | Автоматический выключатель дифференциального тока, обеспечивает: – в исполнениях с уставками срабатывания 10, 30 и 100 мА – защиту людей от поражения электрическим током при прямом непреднамеренном прикосновении к токоведущим частям электрооборудования; – в исполнении с уставкой срабатывания 300 мА – защиту от пожара из-за возгорания изоляции токоведущих частей; – защиту от перегрузки и короткого замыкания; – защиту от недопустимого повышения напряжения сети (АД12М). В изделиях предусмотрена индикация срабатывания от дифференциального тока, а для АД12М также светодиодная индикация включенного состояния. АД12М сохраняет работоспособность при снижении напряжения электрической сети до 50 В. В качестве коммутационных аппаратов в изделиях использованы выключатели автоматические ВА47-29 новой серии. | 1456.78 | 1311.1
00-00049537 | MAD15-2-010-C-030 | IEK | Автоматический выключатель дифференциального тока, обеспечивает: – в исполнениях с уставками срабатывания 10, 30 и 100 мА – защиту людей от поражения электрическим током при прямом непреднамеренном прикосновении к токоведущим частям электрооборудования; – в исполнении с уставкой срабатывания 300 мА – защиту от пожара из-за возгорания изоляции токоведущих частей; – защиту от перегрузки и короткого замыкания; – защиту от недопустимого повышения напряжения сети (АД12М). В изделиях предусмотрена индикация срабатывания от дифференциального тока, а для АД12М также светодиодная индикация включенного состояния. АД12М сохраняет работоспособность при снижении напряжения электрической сети до 50 В. В качестве коммутационных аппаратов в изделиях использованы выключатели автоматические ВА47-29 новой серии. | 1247.41 | 1122.67
00-00046656 | MAD10-2-016-C-030 | IEK | Автоматический выключатель дифференциального тока, обеспечивает: – в исполнениях с уставками срабатывания 10, 30 и 100 мА – защиту людей от поражения электрическим током при прямом непреднамеренном прикосновении к токоведущим частям электрооборудования; – в исполнении с уставкой срабатывания 300 мА – защиту от пожара из-за возгорания изоляции токоведущих частей; – защиту от перегрузки и короткого замыкания; – защиту от недопустимого повышения напряжения сети (АД12М). В изделиях предусмотрена индикация срабатывания от дифференциального тока, а для АД12М также светодиодная индикация включенного состояния. АД12М сохраняет работоспособность при снижении напряжения электрической сети до 50 В. В качестве коммутационных аппаратов в изделиях использованы выключатели автоматические ВА47-29 новой серии. | 1346.23 | 1211.61
00-00049474 | MAD10-2-016-C-100 | IEK | Автоматический выключатель дифференциального тока, обеспечивает: – в исполнениях с уставками срабатывания 10, 30 и 100 мА – защиту людей от поражения электрическим током при прямом непреднамеренном прикосновении к токоведущим частям электрооборудования; – в исполнении с уставкой срабатывания 300 мА – защиту от пожара из-за возгорания изоляции токоведущих частей; – защиту от перегрузки и короткого замыкания; – защиту от недопустимого повышения напряжения сети (АД12М). В изделиях предусмотрена индикация срабатывания от дифференциального тока, а для АД12М также светодиодная индикация включенного состояния. АД12М сохраняет работоспособность при снижении напряжения электрической сети до 50 В. В качестве коммутационных аппаратов в изделиях использованы выключатели автоматические ВА47-29 новой серии. | 1743.52 | 1569.17
00-00049473 | MAD10-2-016-C-010 | IEK | Автоматический выключатель дифференциального тока, обеспечивает: – в исполнениях с уставками срабатывания 10, 30 и 100 мА – защиту людей от поражения электрическим током при прямом непреднамеренном прикосновении к токоведущим частям электрооборудования; – в исполнении с уставкой срабатывания 300 мА – защиту от пожара из-за возгорания изоляции токоведущих частей; – защиту от перегрузки и короткого замыкания; – защиту от недопустимого повышения напряжения сети (АД12М). В изделиях предусмотрена индикация срабатывания от дифференциального тока, а для АД12М также светодиодная индикация включенного состояния. АД12М сохраняет работоспособность при снижении напряжения электрической сети до 50 В. В качестве коммутационных аппаратов в изделиях использованы выключатели автоматические ВА47-29 новой серии. | 1733.68 | 1560.31
00-00049538 | MAD15-2-016-C-030 | IEK | Автоматический выключатель дифференциального тока, обеспечивает: – в исполнениях с уставками срабатывания 10, 30 и 100 мА – защиту людей от поражения электрическим током при прямом непреднамеренном прикосновении к токоведущим частям электрооборудования; – в исполнении с уставкой срабатывания 300 мА – защиту от пожара из-за возгорания изоляции токоведущих частей; – защиту от перегрузки и короткого замыкания; – защиту от недопустимого повышения напряжения сети (АД12М). В изделиях предусмотрена индикация срабатывания от дифференциального тока, а для АД12М также светодиодная индикация включенного состояния. АД12М сохраняет работоспособность при снижении напряжения электрической сети до 50 В. В качестве коммутационных аппаратов в изделиях использованы выключатели автоматические ВА47-29 новой серии. | 943.69 | 849.32
00-00049475 | MAD10-2-020-C-030 | IEK | Автоматический выключатель дифференциального тока, обеспечивает: – в исполнениях с уставками срабатывания 10, 30 и 100 мА – защиту людей от поражения электрическим током при прямом непреднамеренном прикосновении к токоведущим частям электрооборудования; – в исполнении с уставкой срабатывания 300 мА – защиту от пожара из-за возгорания изоляции токоведущих частей; – защиту от перегрузки и короткого замыкания; – защиту от недопустимого повышения напряжения сети (АД12М). В изделиях предусмотрена индикация срабатывания от дифференциального тока, а для АД12М также светодиодная индикация включенного состояния. АД12М сохраняет работоспособность при снижении напряжения электрической сети до 50 В. В качестве коммутационных аппаратов в изделиях использованы выключатели автоматические ВА47-29 новой серии. | 1518.7 | 1366.83
00-00049539 | MAD15-2-020-C-030 | IEK | Автоматический выключатель дифференциального тока, обеспечивает: – в исполнениях с уставками срабатывания 10, 30 и 100 мА – защиту людей от поражения электрическим током при прямом непреднамеренном прикосновении к токоведущим частям электрооборудования; – в исполнении с уставкой срабатывания 300 мА – защиту от пожара из-за возгорания изоляции токоведущих частей; – защиту от перегрузки и короткого замыкания; – защиту от недопустимого повышения напряжения сети (АД12М). В изделиях предусмотрена индикация срабатывания от дифференциального тока, а для АД12М также светодиодная индикация включенного состояния. АД12М сохраняет работоспособность при снижении напряжения электрической сети до 50 В. В качестве коммутационных аппаратов в изделиях использованы выключатели автоматические ВА47-29 новой серии. | 1228.37 | 1105.53
00-00049479 | MAD10-2-025-C-100 | IEK | Автоматический выключатель дифференциального тока, обеспечивает: – в исполнениях с уставками срабатывания 10, 30 и 100 мА – защиту людей от поражения электрическим током при прямом непреднамеренном прикосновении к токоведущим частям электрооборудования; – в исполнении с уставкой срабатывания 300 мА – защиту от пожара из-за возгорания изоляции токоведущих частей; – защиту от перегрузки и короткого замыкания; – защиту от недопустимого повышения напряжения сети (АД12М). В изделиях предусмотрена индикация срабатывания от дифференциального тока, а для АД12М также светодиодная индикация включенного состояния. АД12М сохраняет работоспособность при снижении напряжения электрической сети до 50 В. В качестве коммутационных аппаратов в изделиях использованы выключатели автоматические ВА47-29 новой серии. | 1729.49 | 1556.54
00-00049541 | MAD15-2-025-C-100 | IEK | Автоматический выключатель дифференциального тока, обеспечивает: – в исполнениях с уставками срабатывания 10, 30 и 100 мА – защиту людей от поражения электрическим током при прямом непреднамеренном прикосновении к токоведущим частям электрооборудования; – в исполнении с уставкой срабатывания 300 мА – защиту от пожара из-за возгорания изоляции токоведущих частей; – защиту от перегрузки и короткого замыкания; – защиту от недопустимого повышения напряжения сети (АД12М). В изделиях предусмотрена индикация срабатывания от дифференциального тока, а для АД12М также светодиодная индикация включенного состояния. АД12М сохраняет работоспособность при снижении напряжения электрической сети до 50 В. В качестве коммутационных аппаратов в изделиях использованы выключатели автоматические ВА47-29 новой серии. | 1298.86 | 1168.97
00-00049477 | MAD10-2-025-C-010 | IEK | Автоматический выключатель дифференциального тока, обеспечивает: – в исполнениях с уставками срабатывания 10, 30 и 100 мА – защиту людей от поражения электрическим током при прямом непреднамеренном прикосновении к токоведущим частям электрооборудования; – в исполнении с уставкой срабатывания 300 мА – защиту от пожара из-за возгорания изоляции токоведущих частей; – защиту от перегрузки и короткого замыкания; – защиту от недопустимого повышения напряжения сети (АД12М). В изделиях предусмотрена индикация срабатывания от дифференциального тока, а для АД12М также светодиодная индикация включенного состояния. АД12М сохраняет работоспособность при снижении напряжения электрической сети до 50 В. В качестве коммутационных аппаратов в изделиях использованы выключатели автоматические ВА47-29 новой серии. | 1732.18 | 1558.96
00-00049480 | MAD10-2-025-C-300 | IEK | Автоматический выключатель дифференциального тока, обеспечивает: – в исполнениях с уставками срабатывания 10, 30 и 100 мА – защиту людей от поражения электрическим током при прямом непреднамеренном прикосновении к токоведущим частям электрооборудования; – в исполнении с уставкой срабатывания 300 мА – защиту от пожара из-за возгорания изоляции токоведущих частей; – защиту от перегрузки и короткого замыкания; – защиту от недопустимого повышения напряжения сети (АД12М). В изделиях предусмотрена индикация срабатывания от дифференциального тока, а для АД12М также светодиодная индикация включенного состояния. АД12М сохраняет работоспособность при снижении напряжения электрической сети до 50 В. В качестве коммутационных аппаратов в изделиях использованы выключатели автоматические ВА47-29 новой серии. | 1737.59 | 1563.83
00-00049542 | MAD15-2-025-C-300 | IEK | Автоматический выключатель дифференциального тока, обеспечивает: – в исполнениях с уставками срабатывания 10, 30 и 100 мА – защиту людей от поражения электрическим током при прямом непреднамеренном прикосновении к токоведущим частям электрооборудования; – в исполнении с уставкой срабатывания 300 мА – защиту от пожара из-за возгорания изоляции токоведущих частей; – защиту от перегрузки и короткого замыкания; – защиту от недопустимого повышения напряжения сети (АД12М). В изделиях предусмотрена индикация срабатывания от дифференциального тока, а для АД12М также светодиодная индикация включенного состояния. АД12М сохраняет работоспособность при снижении напряжения электрической сети до 50 В. В качестве коммутационных аппаратов в изделиях использованы выключатели автоматические ВА47-29 новой серии. | 1302.84 | 1172.56
00-00049478 | MAD10-2-025-C-030 | IEK | Автоматический выключатель дифференциального тока, обеспечивает: – в исполнениях с уставками срабатывания 10, 30 и 100 мА – защиту людей от поражения электрическим током при прямом непреднамеренном прикосновении к токоведущим частям электрооборудования; – в исполнении с уставкой срабатывания 300 мА – защиту от пожара из-за возгорания изоляции токоведущих частей; – защиту от перегрузки и короткого замыкания; – защиту от недопустимого повышения напряжения сети (АД12М). В изделиях предусмотрена индикация срабатывания от дифференциального тока, а для АД12М также светодиодная индикация включенного состояния. АД12М сохраняет работоспособность при снижении напряжения электрической сети до 50 В. В качестве коммутационных аппаратов в изделиях использованы выключатели автоматические ВА47-29 новой серии. | 1363 | 1226.7
00-00049540 | MAD15-2-025-C-030 | IEK | Автоматический выключатель дифференциального тока, обеспечивает: – в исполнениях с уставками срабатывания 10, 30 и 100 мА – защиту людей от поражения электрическим током при прямом непреднамеренном прикосновении к токоведущим частям электрооборудования; – в исполнении с уставкой срабатывания 300 мА – защиту от пожара из-за возгорания изоляции токоведущих частей; – защиту от перегрузки и короткого замыкания; – защиту от недопустимого повышения напряжения сети (АД12М). В изделиях предусмотрена индикация срабатывания от дифференциального тока, а для АД12М также светодиодная индикация включенного состояния. АД12М сохраняет работоспособность при снижении напряжения электрической сети до 50 В. В качестве коммутационных аппаратов в изделиях использованы выключатели автоматические ВА47-29 новой серии. | 888.4 | 799.56
00-00049482 | MAD10-2-032-C-100 | IEK | Автоматический выключатель дифференциального тока, обеспечивает: – в исполнениях с уставками срабатывания 10, 30 и 100 мА – защиту людей от поражения электрическим током при прямом непреднамеренном прикосновении к токоведущим частям электрооборудования; – в исполнении с уставкой срабатывания 300 мА – защиту от пожара из-за возгорания изоляции токоведущих частей; – защиту от перегрузки и короткого замыкания; – защиту от недопустимого повышения напряжения сети (АД12М). В изделиях предусмотрена индикация срабатывания от дифференциального тока, а для АД12М также светодиодная индикация включенного состояния. АД12М сохраняет работоспособность при снижении напряжения электрической сети до 50 В. В качестве коммутационных аппаратов в изделиях использованы выключатели автоматические ВА47-29 новой серии. | 1822.39 | 1640.15
00-00049544 | MAD15-2-032-C-100 | IEK | Автоматический выключатель дифференциального тока, обеспечивает: – в исполнениях с уставками срабатывания 10, 30 и 100 мА – защиту людей от поражения электрическим током при прямом непреднамеренном прикосновении к токоведущим частям электрооборудования; – в исполнении с уставкой срабатывания 300 мА – защиту от пожара из-за возгорания изоляции токоведущих частей; – защиту от перегрузки и короткого замыкания; – защиту от недопустимого повышения напряжения сети (АД12М). В изделиях предусмотрена индикация срабатывания от дифференциального тока, а для АД12М также светодиодная индикация включенного состояния. АД12М сохраняет работоспособность при снижении напряжения электрической сети до 50 В. В качестве коммутационных аппаратов в изделиях использованы выключатели автоматические ВА47-29 новой серии. | 1342.5 | 1208.25
00-00049481 | MAD10-2-032-C-030 | IEK | Автоматический выключатель дифференциального тока, обеспечивает: – в исполнениях с уставками срабатывания 10, 30 и 100 мА – защиту людей от поражения электрическим током при прямом непреднамеренном прикосновении к токоведущим частям электрооборудования; – в исполнении с уставкой срабатывания 300 мА – защиту от пожара из-за возгорания изоляции токоведущих частей; – защиту от перегрузки и короткого замыкания; – защиту от недопустимого повышения напряжения сети (АД12М). В изделиях предусмотрена индикация срабатывания от дифференциального тока, а для АД12М также светодиодная индикация включенного состояния. АД12М сохраняет работоспособность при снижении напряжения электрической сети до 50 В. В качестве коммутационных аппаратов в изделиях использованы выключатели автоматические ВА47-29 новой серии. | 1453.18 | 1307.86
00-00049543 | MAD15-2-032-C-030 | IEK | Автоматический выключатель дифференциального тока, обеспечивает: – в исполнениях с уставками срабатывания 10, 30 и 100 мА – защиту людей от поражения электрическим током при прямом непреднамеренном прикосновении к токоведущим частям электрооборудования; – в исполнении с уставкой срабатывания 300 мА – защиту от пожара из-за возгорания изоляции токоведущих частей; – защиту от перегрузки и короткого замыкания; – защиту от недопустимого повышения напряжения сети (АД12М). В изделиях предусмотрена индикация срабатывания от дифференциального тока, а для АД12М также светодиодная индикация включенного состояния. АД12М сохраняет работоспособность при снижении напряжения электрической сети до 50 В. В качестве коммутационных аппаратов в изделиях использованы выключатели автоматические ВА47-29 новой серии. | 1225.18 | 1102.66
00-00049484 | MAD10-2-040-C-100 | IEK | Автоматический выключатель дифференциального тока, обеспечивает: – в исполнениях с уставками срабатывания 10, 30 и 100 мА – защиту людей от поражения электрическим током при прямом непреднамеренном прикосновении к токоведущим частям электрооборудования; – в исполнении с уставкой срабатывания 300 мА – защиту от пожара из-за возгорания изоляции токоведущих частей; – защиту от перегрузки и короткого замыкания; – защиту от недопустимого повышения напряжения сети (АД12М). В изделиях предусмотрена индикация срабатывания от дифференциального тока, а для АД12М также светодиодная индикация включенного состояния. АД12М сохраняет работоспособность при снижении напряжения электрической сети до 50 В. В качестве коммутационных аппаратов в изделиях использованы выключатели автоматические ВА47-29 новой серии. | 1728.48 | 1555.63
00-00049546 | MAD15-2-040-C-100 | IEK | Автоматический выключатель дифференциального тока, обеспечивает: – в исполнениях с уставками срабатывания 10, 30 и 100 мА – защиту людей от поражения электрическим током при прямом непреднамеренном прикосновении к токоведущим частям электрооборудования; – в исполнении с уставкой срабатывания 300 мА – защиту от пожара из-за возгорания изоляции токоведущих частей; – защиту от перегрузки и короткого замыкания; – защиту от недопустимого повышения напряжения сети (АД12М). В изделиях предусмотрена индикация срабатывания от дифференциального тока, а для АД12М также светодиодная индикация включенного состояния. АД12М сохраняет работоспособность при снижении напряжения электрической сети до 50 В. В качестве коммутационных аппаратов в изделиях использованы выключатели автоматические ВА47-29 новой серии. | 1295.56 | 1166
00-00049485 | MAD10-2-040-C-300 | IEK | Автоматический выключатель дифференциального тока, обеспечивает: – в исполнениях с уставками срабатывания 10, 30 и 100 мА – защиту людей от поражения электрическим током при прямом непреднамеренном прикосновении к токоведущим частям электрооборудования; – в исполнении с уставкой срабатывания 300 мА – защиту от пожара из-за возгорания изоляции токоведущих частей; – защиту от перегрузки и короткого замыкания; – защиту от недопустимого повышения напряжения сети (АД12М). В изделиях предусмотрена индикация срабатывания от дифференциального тока, а для АД12М также светодиодная индикация включенного состояния. АД12М сохраняет работоспособность при снижении напряжения электрической сети до 50 В. В качестве коммутационных аппаратов в изделиях использованы выключатели автоматические ВА47-29 новой серии. | 1729.62 | 1556.66
00-00049547 | MAD15-2-040-C-300 | IEK | Автоматический выключатель дифференциального тока, обеспечивает: – в исполнениях с уставками срабатывания 10, 30 и 100 мА – защиту людей от поражения электрическим током при прямом непреднамеренном прикосновении к токоведущим частям электрооборудования; – в исполнении с уставкой срабатывания 300 мА – защиту от пожара из-за возгорания изоляции токоведущих частей; – защиту от перегрузки и короткого замыкания; – защиту от недопустимого повышения напряжения сети (АД12М). В изделиях предусмотрена индикация срабатывания от дифференциального тока, а для АД12М также светодиодная индикация включенного состояния. АД12М сохраняет работоспособность при снижении напряжения электрической сети до 50 В. В качестве коммутационных аппаратов в изделиях использованы выключатели автоматические ВА47-29 новой серии. | 1434.91 | 1291.42
00-00049483 | MAD10-2-040-C-030 | IEK | Автоматический выключатель дифференциального тока, обеспечивает: – в исполнениях с уставками срабатывания 10, 30 и 100 мА – защиту людей от поражения электрическим током при прямом непреднамеренном прикосновении к токоведущим частям электрооборудования; – в исполнении с уставкой срабатывания 300 мА – защиту от пожара из-за возгорания изоляции токоведущих частей; – защиту от перегрузки и короткого замыкания; – защиту от недопустимого повышения напряжения сети (АД12М). В изделиях предусмотрена индикация срабатывания от дифференциального тока, а для АД12М также светодиодная индикация включенного состояния. АД12М сохраняет работоспособность при снижении напряжения электрической сети до 50 В. В качестве коммутационных аппаратов в изделиях использованы выключатели автоматические ВА47-29 новой серии. | 1467.85 | 1321.07
00-00049545 | MAD15-2-040-C-030 | IEK | Автоматический выключатель дифференциального тока, обеспечивает: – в исполнениях с уставками срабатывания 10, 30 и 100 мА – защиту людей от поражения электрическим током при прямом непреднамеренном прикосновении к токоведущим частям электрооборудования; – в исполнении с уставкой срабатывания 300 мА – защиту от пожара из-за возгорания изоляции токоведущих частей; – защиту от перегрузки и короткого замыкания; – защиту от недопустимого повышения напряжения сети (АД12М). В изделиях предусмотрена индикация срабатывания от дифференциального тока, а для АД12М также светодиодная индикация включенного состояния. АД12М сохраняет работоспособность при снижении напряжения электрической сети до 50 В. В качестве коммутационных аппаратов в изделиях использованы выключатели автоматические ВА47-29 новой серии. | 1179.64 | 1061.68
00-00049487 | MAD10-2-050-C-100 | IEK | Автоматический выключатель дифференциального тока, обеспечивает: – в исполнениях с уставками срабатывания 10, 30 и 100 мА – защиту людей от поражения электрическим током при прямом непреднамеренном прикосновении к токоведущим частям электрооборудования; – в исполнении с уставкой срабатывания 300 мА – защиту от пожара из-за возгорания изоляции токоведущих частей; – защиту от перегрузки и короткого замыкания; – защиту от недопустимого повышения напряжения сети (АД12М). В изделиях предусмотрена индикация срабатывания от дифференциального тока, а для АД12М также светодиодная индикация включенного состояния. АД12М сохраняет работоспособность при снижении напряжения электрической сети до 50 В. В качестве коммутационных аппаратов в изделиях использованы выключатели автоматические ВА47-29 новой серии. | 1808.94 | 1628.05
00-00049549 | MAD15-2-050-C-100 | IEK | Автоматический выключатель дифференциального тока, обеспечивает: – в исполнениях с уставками срабатывания 10, 30 и 100 мА – защиту людей от поражения электрическим током при прямом непреднамеренном прикосновении к токоведущим частям электрооборудования; – в исполнении с уставкой срабатывания 300 мА – защиту от пожара из-за возгорания изоляции токоведущих частей; – защиту от перегрузки и короткого замыкания; – защиту от недопустимого повышения напряжения сети (АД12М). В изделиях предусмотрена индикация срабатывания от дифференциального тока, а для АД12М также светодиодная индикация включенного состояния. АД12М сохраняет работоспособность при снижении напряжения электрической сети до 50 В. В качестве коммутационных аппаратов в изделиях использованы выключатели автоматические ВА47-29 новой серии. | 1412.04 | 1270.84
00-00049488 | MAD10-2-050-C-300 | IEK | Автоматический выключатель дифференциального тока, обеспечивает: – в исполнениях с уставками срабатывания 10, 30 и 100 мА – защиту людей от поражения электрическим током при прямом непреднамеренном прикосновении к токоведущим частям электрооборудования; – в исполнении с уставкой срабатывания 300 мА – защиту от пожара из-за возгорания изоляции токоведущих частей; – защиту от перегрузки и короткого замыкания; – защиту от недопустимого повышения напряжения сети (АД12М). В изделиях предусмотрена индикация срабатывания от дифференциального тока, а для АД12М также светодиодная индикация включенного состояния. АД12М сохраняет работоспособность при снижении напряжения электрической сети до 50 В. В качестве коммутационных аппаратов в изделиях использованы выключатели автоматические ВА47-29 новой серии. | 1832.92 | 1649.63
00-00049550 | MAD15-2-050-C-300 | IEK | Автоматический выключатель дифференциального тока, обеспечивает: – в исполнениях с уставками срабатывания 10, 30 и 100 мА – защиту людей от поражения электрическим током при прямом непреднамеренном прикосновении к токоведущим частям электрооборудования; – в исполнении с уставкой срабатывания 300 мА – защиту от пожара из-за возгорания изоляции токоведущих частей; – защиту от перегрузки и короткого замыкания; – защиту от недопустимого повышения напряжения сети (АД12М). В изделиях предусмотрена индикация срабатывания от дифференциального тока, а для АД12М также светодиодная индикация включенного состояния. АД12М сохраняет работоспособность при снижении напряжения электрической сети до 50 В. В качестве коммутационных аппаратов в изделиях использованы выключатели автоматические ВА47-29 новой серии. | 1283.14 | 1154.83
00-00049486 | MAD10-2-050-C-030 | IEK | Автоматический выключатель дифференциального тока, обеспечивает: – в исполнениях с уставками срабатывания 10, 30 и 100 мА – защиту людей от поражения электрическим током при прямом непреднамеренном прикосновении к токоведущим частям электрооборудования; – в исполнении с уставкой срабатывания 300 мА – защиту от пожара из-за возгорания изоляции токоведущих частей; – защиту от перегрузки и короткого замыкания; – защиту от недопустимого повышения напряжения сети (АД12М). В изделиях предусмотрена индикация срабатывания от дифференциального тока, а для АД12М также светодиодная индикация включенного состояния. АД12М сохраняет работоспособность при снижении напряжения электрической сети до 50 В. В качестве коммутационных аппаратов в изделиях использованы выключатели автоматические ВА47-29 новой серии. | 1508.11 | 1357.3
00-00049548 | MAD15-2-050-C-030 | IEK | Автоматический выключатель дифференциального тока, обеспечивает: – в исполнениях с уставками срабатывания 10, 30 и 100 мА – защиту людей от поражения электрическим током при прямом непреднамеренном прикосновении к токоведущим частям электрооборудования; – в исполнении с уставкой срабатывания 300 мА – защиту от пожара из-за возгорания изоляции токоведущих частей; – защиту от перегрузки и короткого замыкания; – защиту от недопустимого повышения напряжения сети (АД12М). В изделиях предусмотрена индикация срабатывания от дифференциального тока, а для АД12М также светодиодная индикация включенного состояния. АД12М сохраняет работоспособность при снижении напряжения электрической сети до 50 В. В качестве коммутационных аппаратов в изделиях использованы выключатели автоматические ВА47-29 новой серии. | 1022.74 | 920.47
00-00049490 | MAD10-2-063-C-100 | IEK | Автоматический выключатель дифференциального тока, обеспечивает: – в исполнениях с уставками срабатывания 10, 30 и 100 мА – защиту людей от поражения электрическим током при прямом непреднамеренном прикосновении к токоведущим частям электрооборудования; – в исполнении с уставкой срабатывания 300 мА – защиту от пожара из-за возгорания изоляции токоведущих частей; – защиту от перегрузки и короткого замыкания; – защиту от недопустимого повышения напряжения сети (АД12М). В изделиях предусмотрена индикация срабатывания от дифференциального тока, а для АД12М также светодиодная индикация включенного состояния. АД12М сохраняет работоспособность при снижении напряжения электрической сети до 50 В. В качестве коммутационных аппаратов в изделиях использованы выключатели автоматические ВА47-29 новой серии. | 1816 | 1634.4
00-00049552 | MAD15-2-063-C-100 | IEK | Автоматический выключатель дифференциального тока, обеспечивает: – в исполнениях с уставками срабатывания 10, 30 и 100 мА – защиту людей от поражения электрическим током при прямом непреднамеренном прикосновении к токоведущим частям электрооборудования; – в исполнении с уставкой срабатывания 300 мА – защиту от пожара из-за возгорания изоляции токоведущих частей; – защиту от перегрузки и короткого замыкания; – защиту от недопустимого повышения напряжения сети (АД12М). В изделиях предусмотрена индикация срабатывания от дифференциального тока, а для АД12М также светодиодная индикация включенного состояния. АД12М сохраняет работоспособность при снижении напряжения электрической сети до 50 В. В качестве коммутационных аппаратов в изделиях использованы выключатели автоматические ВА47-29 новой серии. | 1295.88 | 1166.29
00-00049491 | MAD10-2-063-C-300 | IEK | Автоматический выключатель дифференциального тока, обеспечивает: – в исполнениях с уставками срабатывания 10, 30 и 100 мА – защиту людей от поражения электрическим током при прямом непреднамеренном прикосновении к токоведущим частям электрооборудования; – в исполнении с уставкой срабатывания 300 мА – защиту от пожара из-за возгорания изоляции токоведущих частей; – защиту от перегрузки и короткого замыкания; – защиту от недопустимого повышения напряжения сети (АД12М). В изделиях предусмотрена индикация срабатывания от дифференциального тока, а для АД12М также светодиодная индикация включенного состояния. АД12М сохраняет работоспособность при снижении напряжения электрической сети до 50 В. В качестве коммутационных аппаратов в изделиях использованы выключатели автоматические ВА47-29 новой серии. | 1727.38 | 1554.64
00-00049553 | MAD15-2-063-C-300 | IEK | Автоматический выключатель дифференциального тока, обеспечивает: – в исполнениях с уставками срабатывания 10, 30 и 100 мА – защиту людей от поражения электрическим током при прямом непреднамеренном прикосновении к токоведущим частям электрооборудования; – в исполнении с уставкой срабатывания 300 мА – защиту от пожара из-за возгорания изоляции токоведущих частей; – защиту от перегрузки и короткого замыкания; – защиту от недопустимого повышения напряжения сети (АД12М). В изделиях предусмотрена индикация срабатывания от дифференциального тока, а для АД12М также светодиодная индикация включенного состояния. АД12М сохраняет работоспособность при снижении напряжения электрической сети до 50 В. В качестве коммутационных аппаратов в изделиях использованы выключатели автоматические ВА47-29 новой серии. | 1414.38 | 1272.94
00-00049489 | MAD10-2-063-C-030 | IEK | Автоматический выключатель дифференциального тока, обеспечивает: – в исполнениях с уставками срабатывания 10, 30 и 100 мА – защиту людей от поражения электрическим током при прямом непреднамеренном прикосновении к токоведущим частям электрооборудования; – в исполнении с уставкой срабатывания 300 мА – защиту от пожара из-за возгорания изоляции токоведущих частей; – защиту от перегрузки и короткого замыкания; – защиту от недопустимого повышения напряжения сети (АД12М). В изделиях предусмотрена индикация срабатывания от дифференциального тока, а для АД12М также светодиодная индикация включенного состояния. АД12М сохраняет работоспособность при снижении напряжения электрической сети до 50 В. В качестве коммутационных аппаратов в изделиях использованы выключатели автоматические ВА47-29 новой серии. | 1397.28 | 1257.55
00-00049551 | MAD15-2-063-C-030 | IEK | Автоматический выключатель дифференциального тока, обеспечивает: – в исполнениях с уставками срабатывания 10, 30 и 100 мА – защиту людей от поражения электрическим током при прямом непреднамеренном прикосновении к токоведущим частям электрооборудования; – в исполнении с уставкой срабатывания 300 мА – защиту от пожара из-за возгорания изоляции токоведущих частей; – защиту от перегрузки и короткого замыкания; – защиту от недопустимого повышения напряжения сети (АД12М). В изделиях предусмотрена индикация срабатывания от дифференциального тока, а для АД12М также светодиодная индикация включенного состояния. АД12М сохраняет работоспособность при снижении напряжения электрической сети до 50 В. В качестве коммутационных аппаратов в изделиях использованы выключатели автоматические ВА47-29 новой серии. | 1120.81 | 1008.73
00-00049469 | MAD10-2-006-C-010 | IEK | Автоматический выключатель дифференциального тока, обеспечивает: – в исполнениях с уставками срабатывания 10, 30 и 100 мА – защиту людей от поражения электрическим током при прямом непреднамеренном прикосновении к токоведущим частям электрооборудования; – в исполнении с уставкой срабатывания 300 мА – защиту от пожара из-за возгорания изоляции токоведущих частей; – защиту от перегрузки и короткого замыкания; – защиту от недопустимого повышения напряжения сети (АД12М). В изделиях предусмотрена индикация срабатывания от дифференциального тока, а для АД12М также светодиодная индикация включенного состояния. АД12М сохраняет работоспособность при снижении напряжения электрической сети до 50 В. В качестве коммутационных аппаратов в изделиях использованы выключатели автоматические ВА47-29 новой серии. | 1740.12 | 1566.11
00-00049472 | MAD10-2-016-B-030 | IEK | Автоматический выключатель дифференциального тока, обеспечивает: – в исполнениях с уставками срабатывания 10, 30 и 100 мА – защиту людей от поражения электрическим током при прямом непреднамеренном прикосновении к токоведущим частям электрооборудования; – в исполнении с уставкой срабатывания 300 мА – защиту от пожара из-за возгорания изоляции токоведущих частей; – защиту от перегрузки и короткого замыкания; – защиту от недопустимого повышения напряжения сети (АД12М). В изделиях предусмотрена индикация срабатывания от дифференциального тока, а для АД12М также светодиодная индикация включенного состояния. АД12М сохраняет работоспособность при снижении напряжения электрической сети до 50 В. В качестве коммутационных аппаратов в изделиях использованы выключатели автоматические ВА47-29 новой серии. | 1579.64 | 1421.68
00-00049476 | MAD10-2-025-B-030 | IEK | Автоматический выключатель дифференциального тока, обеспечивает: – в исполнениях с уставками срабатывания 10, 30 и 100 мА – защиту людей от поражения электрическим током при прямом непреднамеренном прикосновении к токоведущим частям электрооборудования; – в исполнении с уставкой срабатывания 300 мА – защиту от пожара из-за возгорания изоляции токоведущих частей; – защиту от перегрузки и короткого замыкания; – защиту от недопустимого повышения напряжения сети (АД12М). В изделиях предусмотрена индикация срабатывания от дифференциального тока, а для АД12М также светодиодная индикация включенного состояния. АД12М сохраняет работоспособность при снижении напряжения электрической сети до 50 В. В качестве коммутационных аппаратов в изделиях использованы выключатели автоматические ВА47-29 новой серии. | 1580.32 | 1422.29
00-00049531 | MAD123-2-032-C-100 | IEK | Автоматический выключатель дифференциального тока, со встроенной защитой от сверхтоков. Предназначен для эксплуатации в однофазных электрических цепях переменного тока напряжением 230 В частотой 50 Гц, рассчитан на номинальный ток от 20 А до 63 А. Номинальный отключающий дифференциальный ток (уставка срабатывания) 100 мА и 300 мА. Применяется в распределительных щитах жилых и общественных зданий, квартирных щитках, устройствах временного электроснабжения строительных площадок, садовых домов, гаражей. Благодаря усовершенствованной конструкции дифференциального блока и компактным габаритам обеспечивается экономия места в щитке. | 2885.99 | 2597.39
00-00049532 | MAD123-2-040-C-100 | IEK | Автоматический выключатель дифференциального тока, со встроенной защитой от сверхтоков. Предназначен для эксплуатации в однофазных электрических цепях переменного тока напряжением 230 В частотой 50 Гц, рассчитан на номинальный ток от 20 А до 63 А. Номинальный отключающий дифференциальный ток (уставка срабатывания) 100 мА и 300 мА. Применяется в распределительных щитах жилых и общественных зданий, квартирных щитках, устройствах временного электроснабжения строительных площадок, садовых домов, гаражей. Благодаря усовершенствованной конструкции дифференциального блока и компактным габаритам обеспечивается экономия места в щитке. | 3086.24 | 2777.62
00-00049533 | MAD123-2-050-C-100 | IEK | Автоматический выключатель дифференциального тока, со встроенной защитой от сверхтоков. Предназначен для эксплуатации в однофазных электрических цепях переменного тока напряжением 230 В частотой 50 Гц, рассчитан на номинальный ток от 20 А до 63 А. Номинальный отключающий дифференциальный ток (уставка срабатывания) 100 мА и 300 мА. Применяется в распределительных щитах жилых и общественных зданий, квартирных щитках, устройствах временного электроснабжения строительных площадок, садовых домов, гаражей. Благодаря усовершенствованной конструкции дифференциального блока и компактным габаритам обеспечивается экономия места в щитке. | 3084.79 | 2776.31
00-00049534 | MAD123-2-050-C-300 | IEK | Автоматический выключатель дифференциального тока, со встроенной защитой от сверхтоков. Предназначен для эксплуатации в однофазных электрических цепях переменного тока напряжением 230 В частотой 50 Гц, рассчитан на номинальный ток от 20 А до 63 А. Номинальный отключающий дифференциальный ток (уставка срабатывания) 100 мА и 300 мА. Применяется в распределительных щитах жилых и общественных зданий, квартирных щитках, устройствах временного электроснабжения строительных площадок, садовых домов, гаражей. Благодаря усовершенствованной конструкции дифференциального блока и компактным габаритам обеспечивается экономия места в щитке. | 3107.14 | 2796.43
00-00049535 | MAD123-2-063-C-100 | IEK | Автоматический выключатель дифференциального тока, со встроенной защитой от сверхтоков. Предназначен для эксплуатации в однофазных электрических цепях переменного тока напряжением 230 В частотой 50 Гц, рассчитан на номинальный ток от 20 А до 63 А. Номинальный отключающий дифференциальный ток (уставка срабатывания) 100 мА и 300 мА. Применяется в распределительных щитах жилых и общественных зданий, квартирных щитках, устройствах временного электроснабжения строительных площадок, садовых домов, гаражей. Благодаря усовершенствованной конструкции дифференциального блока и компактным габаритам обеспечивается экономия места в щитке. | 3016.74 | 2715.07
00-00049536 | MAD123-2-063-C-300 | IEK | Автоматический выключатель дифференциального тока, со встроенной защитой от сверхтоков. Предназначен для эксплуатации в однофазных электрических цепях переменного тока напряжением 230 В частотой 50 Гц, рассчитан на номинальный ток от 20 А до 63 А. Номинальный отключающий дифференциальный ток (уставка срабатывания) 100 мА и 300 мА. Применяется в распределительных щитах жилых и общественных зданий, квартирных щитках, устройствах временного электроснабжения строительных площадок, садовых домов, гаражей. Благодаря усовершенствованной конструкции дифференциального блока и компактным габаритам обеспечивается экономия места в щитке. | 2966.44 | 2669.8
00-00049519 | MAD13-2-032-C-100 | IEK | Автоматический выключатель дифференциального тока со встроенной защитой от сверхтоков. Дифференциальные автоматы АД12S обеспечивают: - защиту от поражения электрическим током при прямом непреднамеренном прикосновении к токоведущим частям электрооборудования; - защиту от возгорания изоляции токоведущих частей при возникновении тока утечки; - защиту от перегрузки и короткого замыкания. В аппаратах предусмотрена индикация срабатывания от дифференциального тока. В качестве коммутационных аппаратов в использованы автоматические выключатели ВА47-29 новой серии. | 2372.44 | 2135.2
00-00049520 | MAD13-2-040-C-100 | IEK | Автоматический выключатель дифференциального тока со встроенной защитой от сверхтоков. Дифференциальные автоматы АД12S обеспечивают: - защиту от поражения электрическим током при прямом непреднамеренном прикосновении к токоведущим частям электрооборудования; - защиту от возгорания изоляции токоведущих частей при возникновении тока утечки; - защиту от перегрузки и короткого замыкания. В аппаратах предусмотрена индикация срабатывания от дифференциального тока. В качестве коммутационных аппаратов в использованы автоматические выключатели ВА47-29 новой серии. | 1996.3 | 1796.67
00-00049521 | MAD13-2-050-C-100 | IEK | Автоматический выключатель дифференциального тока со встроенной защитой от сверхтоков. Дифференциальные автоматы АД12S обеспечивают: - защиту от поражения электрическим током при прямом непреднамеренном прикосновении к токоведущим частям электрооборудования; - защиту от возгорания изоляции токоведущих частей при возникновении тока утечки; - защиту от перегрузки и короткого замыкания. В аппаратах предусмотрена индикация срабатывания от дифференциального тока. В качестве коммутационных аппаратов в использованы автоматические выключатели ВА47-29 новой серии. | 2183.7 | 1965.33
00-00049522 | MAD13-2-050-C-300 | IEK | Автоматический выключатель дифференциального тока со встроенной защитой от сверхтоков. Дифференциальные автоматы АД12S обеспечивают: - защиту от поражения электрическим током при прямом непреднамеренном прикосновении к токоведущим частям электрооборудования; - защиту от возгорания изоляции токоведущих частей при возникновении тока утечки; - защиту от перегрузки и короткого замыкания. В аппаратах предусмотрена индикация срабатывания от дифференциального тока. В качестве коммутационных аппаратов в использованы автоматические выключатели ВА47-29 новой серии. | 2007.76 | 1806.98
00-00049523 | MAD13-2-063-C-100 | IEK | Автоматический выключатель дифференциального тока со встроенной защитой от сверхтоков. Дифференциальные автоматы АД12S обеспечивают: - защиту от поражения электрическим током при прямом непреднамеренном прикосновении к токоведущим частям электрооборудования; - защиту от возгорания изоляции токоведущих частей при возникновении тока утечки; - защиту от перегрузки и короткого замыкания. В аппаратах предусмотрена индикация срабатывания от дифференциального тока. В качестве коммутационных аппаратов в использованы автоматические выключатели ВА47-29 новой серии. | 2158.5 | 1942.65
00-00049524 | MAD13-2-063-C-300 | IEK | Автоматический выключатель дифференциального тока со встроенной защитой от сверхтоков. Дифференциальные автоматы АД12S обеспечивают: - защиту от поражения электрическим током при прямом непреднамеренном прикосновении к токоведущим частям электрооборудования; - защиту от возгорания изоляции токоведущих частей при возникновении тока утечки; - защиту от перегрузки и короткого замыкания. В аппаратах предусмотрена индикация срабатывания от дифференциального тока. В качестве коммутационных аппаратов в использованы автоматические выключатели ВА47-29 новой серии. | 2177.95 | 1960.16
00-00049511 | MAD12-2-016-B-030 | IEK | Автоматический выключатель дифференциального тока, обеспечивает: – в исполнениях с уставками срабатывания 10, 30 и 100 мА – защиту людей от поражения электрическим током при прямом непреднамеренном прикосновении к токоведущим частям электрооборудования; – в исполнении с уставкой срабатывания 300 мА – защиту от пожара из-за возгорания изоляции токоведущих частей; – защиту от перегрузки и короткого замыкания; – защиту от недопустимого повышения напряжения сети (АД12М). В изделиях предусмотрена индикация срабатывания от дифференциального тока, а для АД12М также светодиодная индикация включенного состояния. АД12М сохраняет работоспособность при снижении напряжения электрической сети до 50 В. В качестве коммутационных аппаратов в изделиях использованы выключатели автоматические ВА47-29 новой серии. | 1927.42 | 1734.68
00-00049510 | MAD12-2-010-C-030 | IEK | Автоматический выключатель дифференциального тока, обеспечивает: – в исполнениях с уставками срабатывания 10, 30 и 100 мА – защиту людей от поражения электрическим током при прямом непреднамеренном прикосновении к токоведущим частям электрооборудования; – в исполнении с уставкой срабатывания 300 мА – защиту от пожара из-за возгорания изоляции токоведущих частей; – защиту от перегрузки и короткого замыкания; – защиту от недопустимого повышения напряжения сети (АД12М). В изделиях предусмотрена индикация срабатывания от дифференциального тока, а для АД12М также светодиодная индикация включенного состояния. АД12М сохраняет работоспособность при снижении напряжения электрической сети до 50 В. В качестве коммутационных аппаратов в изделиях использованы выключатели автоматические ВА47-29 новой серии. | 1898.94 | 1709.05
00-00049512 | MAD12-2-016-C-030 | IEK | Автоматический выключатель дифференциального тока, обеспечивает: – в исполнениях с уставками срабатывания 10, 30 и 100 мА – защиту людей от поражения электрическим током при прямом непреднамеренном прикосновении к токоведущим частям электрооборудования; – в исполнении с уставкой срабатывания 300 мА – защиту от пожара из-за возгорания изоляции токоведущих частей; – защиту от перегрузки и короткого замыкания; – защиту от недопустимого повышения напряжения сети (АД12М). В изделиях предусмотрена индикация срабатывания от дифференциального тока, а для АД12М также светодиодная индикация включенного состояния. АД12М сохраняет работоспособность при снижении напряжения электрической сети до 50 В. В качестве коммутационных аппаратов в изделиях использованы выключатели автоматические ВА47-29 новой серии. | 1775.04 | 1597.54
00-00049513 | MAD12-2-020-C-030 | IEK | Автоматический выключатель дифференциального тока, обеспечивает: – в исполнениях с уставками срабатывания 10, 30 и 100 мА – защиту людей от поражения электрическим током при прямом непреднамеренном прикосновении к токоведущим частям электрооборудования; – в исполнении с уставкой срабатывания 300 мА – защиту от пожара из-за возгорания изоляции токоведущих частей; – защиту от перегрузки и короткого замыкания; – защиту от недопустимого повышения напряжения сети (АД12М). В изделиях предусмотрена индикация срабатывания от дифференциального тока, а для АД12М также светодиодная индикация включенного состояния. АД12М сохраняет работоспособность при снижении напряжения электрической сети до 50 В. В качестве коммутационных аппаратов в изделиях использованы выключатели автоматические ВА47-29 новой серии. | 1923.16 | 1730.84
00-00049514 | MAD12-2-025-C-030 | IEK | Автоматический выключатель дифференциального тока, обеспечивает: – в исполнениях с уставками срабатывания 10, 30 и 100 мА – защиту людей от поражения электрическим током при прямом непреднамеренном прикосновении к токоведущим частям электрооборудования; – в исполнении с уставкой срабатывания 300 мА – защиту от пожара из-за возгорания изоляции токоведущих частей; – защиту от перегрузки и короткого замыкания; – защиту от недопустимого повышения напряжения сети (АД12М). В изделиях предусмотрена индикация срабатывания от дифференциального тока, а для АД12М также светодиодная индикация включенного состояния. АД12М сохраняет работоспособность при снижении напряжения электрической сети до 50 В. В качестве коммутационных аппаратов в изделиях использованы выключатели автоматические ВА47-29 новой серии. | 1824.76 | 1642.28
00-00049515 | MAD12-2-032-C-030 | IEK | Автоматический выключатель дифференциального тока, обеспечивает: – в исполнениях с уставками срабатывания 10, 30 и 100 мА – защиту людей от поражения электрическим током при прямом непреднамеренном прикосновении к токоведущим частям электрооборудования; – в исполнении с уставкой срабатывания 300 мА – защиту от пожара из-за возгорания изоляции токоведущих частей; – защиту от перегрузки и короткого замыкания; – защиту от недопустимого повышения напряжения сети (АД12М). В изделиях предусмотрена индикация срабатывания от дифференциального тока, а для АД12М также светодиодная индикация включенного состояния. АД12М сохраняет работоспособность при снижении напряжения электрической сети до 50 В. В качестве коммутационных аппаратов в изделиях использованы выключатели автоматические ВА47-29 новой серии. | 1837.79 | 1654.01
00-00049516 | MAD12-2-040-C-030 | IEK | Автоматический выключатель дифференциального тока, обеспечивает: – в исполнениях с уставками срабатывания 10, 30 и 100 мА – защиту людей от поражения электрическим током при прямом непреднамеренном прикосновении к токоведущим частям электрооборудования; – в исполнении с уставкой срабатывания 300 мА – защиту от пожара из-за возгорания изоляции токоведущих частей; – защиту от перегрузки и короткого замыкания; – защиту от недопустимого повышения напряжения сети (АД12М). В изделиях предусмотрена индикация срабатывания от дифференциального тока, а для АД12М также светодиодная индикация включенного состояния. АД12М сохраняет работоспособность при снижении напряжения электрической сети до 50 В. В качестве коммутационных аппаратов в изделиях использованы выключатели автоматические ВА47-29 новой серии. | 1892.81 | 1703.53
00-00049517 | MAD12-2-050-C-030 | IEK | Автоматический выключатель дифференциального тока, обеспечивает: – в исполнениях с уставками срабатывания 10, 30 и 100 мА – защиту людей от поражения электрическим током при прямом непреднамеренном прикосновении к токоведущим частям электрооборудования; – в исполнении с уставкой срабатывания 300 мА – защиту от пожара из-за возгорания изоляции токоведущих частей; – защиту от перегрузки и короткого замыкания; – защиту от недопустимого повышения напряжения сети (АД12М). В изделиях предусмотрена индикация срабатывания от дифференциального тока, а для АД12М также светодиодная индикация включенного состояния. АД12М сохраняет работоспособность при снижении напряжения электрической сети до 50 В. В качестве коммутационных аппаратов в изделиях использованы выключатели автоматические ВА47-29 новой серии. | 1912.56 | 1721.3
00-00049518 | MAD12-2-063-C-030 | IEK | Автоматический выключатель дифференциального тока, обеспечивает: – в исполнениях с уставками срабатывания 10, 30 и 100 мА – защиту людей от поражения электрическим током при прямом непреднамеренном прикосновении к токоведущим частям электрооборудования; – в исполнении с уставкой срабатывания 300 мА – защиту от пожара из-за возгорания изоляции токоведущих частей; – защиту от перегрузки и короткого замыкания; – защиту от недопустимого повышения напряжения сети (АД12М). В изделиях предусмотрена индикация срабатывания от дифференциального тока, а для АД12М также светодиодная индикация включенного состояния. АД12М сохраняет работоспособность при снижении напряжения электрической сети до 50 В. В качестве коммутационных аппаратов в изделиях использованы выключатели автоматические ВА47-29 новой серии. | 1914.4 | 1722.96
00-00049493 | MAD10-4-010-C-030 | IEK | Автоматический выключатель дифференциального тока, обеспечивает: – в исполнениях с уставками срабатывания 10, 30 и 100 мА – защиту людей от поражения электрическим током при прямом непреднамеренном прикосновении к токоведущим частям электрооборудования; – в исполнении с уставкой срабатывания 300 мА – защиту от пожара из-за возгорания изоляции токоведущих частей; – защиту от перегрузки и короткого замыкания; – защиту от недопустимого повышения напряжения сети (АД12М). В изделиях предусмотрена индикация срабатывания от дифференциального тока, а для АД12М также светодиодная индикация включенного состояния. АД12М сохраняет работоспособность при снижении напряжения электрической сети до 50 В. В качестве коммутационных аппаратов в изделиях использованы выключатели автоматические ВА47-29 новой серии. | 2289.17 | 2060.25
00-00049554 | MAD15-4-010-C-030 | IEK | Автоматический выключатель дифференциального тока, обеспечивает: – в исполнениях с уставками срабатывания 10, 30 и 100 мА – защиту людей от поражения электрическим током при прямом непреднамеренном прикосновении к токоведущим частям электрооборудования; – в исполнении с уставкой срабатывания 300 мА – защиту от пожара из-за возгорания изоляции токоведущих частей; – защиту от перегрузки и короткого замыкания; – защиту от недопустимого повышения напряжения сети (АД12М). В изделиях предусмотрена индикация срабатывания от дифференциального тока, а для АД12М также светодиодная индикация включенного состояния. АД12М сохраняет работоспособность при снижении напряжения электрической сети до 50 В. В качестве коммутационных аппаратов в изделиях использованы выключатели автоматические ВА47-29 новой серии. | 1272.14 | 1144.93
00-00049494 | MAD10-4-016-C-030 | IEK | Автоматический выключатель дифференциального тока, обеспечивает: – в исполнениях с уставками срабатывания 10, 30 и 100 мА – защиту людей от поражения электрическим током при прямом непреднамеренном прикосновении к токоведущим частям электрооборудования; – в исполнении с уставкой срабатывания 300 мА – защиту от пожара из-за возгорания изоляции токоведущих частей; – защиту от перегрузки и короткого замыкания; – защиту от недопустимого повышения напряжения сети (АД12М). В изделиях предусмотрена индикация срабатывания от дифференциального тока, а для АД12М также светодиодная индикация включенного состояния. АД12М сохраняет работоспособность при снижении напряжения электрической сети до 50 В. В качестве коммутационных аппаратов в изделиях использованы выключатели автоматические ВА47-29 новой серии. | 2127.22 | 1914.5
00-00049555 | MAD15-4-016-C-030 | IEK | Автоматический выключатель дифференциального тока, обеспечивает: – в исполнениях с уставками срабатывания 10, 30 и 100 мА – защиту людей от поражения электрическим током при прямом непреднамеренном прикосновении к токоведущим частям электрооборудования; – в исполнении с уставкой срабатывания 300 мА – защиту от пожара из-за возгорания изоляции токоведущих частей; – защиту от перегрузки и короткого замыкания; – защиту от недопустимого повышения напряжения сети (АД12М). В изделиях предусмотрена индикация срабатывания от дифференциального тока, а для АД12М также светодиодная индикация включенного состояния. АД12М сохраняет работоспособность при снижении напряжения электрической сети до 50 В. В качестве коммутационных аппаратов в изделиях использованы выключатели автоматические ВА47-29 новой серии. | 1649.22 | 1484.3
00-00049496 | MAD10-4-025-C-100 | IEK | Автоматический выключатель дифференциального тока, обеспечивает: – в исполнениях с уставками срабатывания 10, 30 и 100 мА – защиту людей от поражения электрическим током при прямом непреднамеренном прикосновении к токоведущим частям электрооборудования; – в исполнении с уставкой срабатывания 300 мА – защиту от пожара из-за возгорания изоляции токоведущих частей; – защиту от перегрузки и короткого замыкания; – защиту от недопустимого повышения напряжения сети (АД12М). В изделиях предусмотрена индикация срабатывания от дифференциального тока, а для АД12М также светодиодная индикация включенного состояния. АД12М сохраняет работоспособность при снижении напряжения электрической сети до 50 В. В качестве коммутационных аппаратов в изделиях использованы выключатели автоматические ВА47-29 новой серии. | 2194.24 | 1974.82
00-00049497 | MAD10-4-025-C-300 | IEK | Автоматический выключатель дифференциального тока, обеспечивает: – в исполнениях с уставками срабатывания 10, 30 и 100 мА – защиту людей от поражения электрическим током при прямом непреднамеренном прикосновении к токоведущим частям электрооборудования; – в исполнении с уставкой срабатывания 300 мА – защиту от пожара из-за возгорания изоляции токоведущих частей; – защиту от перегрузки и короткого замыкания; – защиту от недопустимого повышения напряжения сети (АД12М). В изделиях предусмотрена индикация срабатывания от дифференциального тока, а для АД12М также светодиодная индикация включенного состояния. АД12М сохраняет работоспособность при снижении напряжения электрической сети до 50 В. В качестве коммутационных аппаратов в изделиях использованы выключатели автоматические ВА47-29 новой серии. | 2712.7 | 2441.43
00-00049495 | MAD10-4-025-C-030 | IEK | Автоматический выключатель дифференциального тока, обеспечивает: – в исполнениях с уставками срабатывания 10, 30 и 100 мА – защиту людей от поражения электрическим током при прямом непреднамеренном прикосновении к токоведущим частям электрооборудования; – в исполнении с уставкой срабатывания 300 мА – защиту от пожара из-за возгорания изоляции токоведущих частей; – защиту от перегрузки и короткого замыкания; – защиту от недопустимого повышения напряжения сети (АД12М). В изделиях предусмотрена индикация срабатывания от дифференциального тока, а для АД12М также светодиодная индикация включенного состояния. АД12М сохраняет работоспособность при снижении напряжения электрической сети до 50 В. В качестве коммутационных аппаратов в изделиях использованы выключатели автоматические ВА47-29 новой серии. | 2037 | 1833.3
00-00049556 | MAD15-4-025-C-030 | IEK | Автоматический выключатель дифференциального тока, обеспечивает: – в исполнениях с уставками срабатывания 10, 30 и 100 мА – защиту людей от поражения электрическим током при прямом непреднамеренном прикосновении к токоведущим частям электрооборудования; – в исполнении с уставкой срабатывания 300 мА – защиту от пожара из-за возгорания изоляции токоведущих частей; – защиту от перегрузки и короткого замыкания; – защиту от недопустимого повышения напряжения сети (АД12М). В изделиях предусмотрена индикация срабатывания от дифференциального тока, а для АД12М также светодиодная индикация включенного состояния. АД12М сохраняет работоспособность при снижении напряжения электрической сети до 50 В. В качестве коммутационных аппаратов в изделиях использованы выключатели автоматические ВА47-29 новой серии. | 1873.19 | 1685.87
00-00049499 | MAD10-4-032-C-100 | IEK | Автоматический выключатель дифференциального тока, обеспечивает: – в исполнениях с уставками срабатывания 10, 30 и 100 мА – защиту людей от поражения электрическим током при прямом непреднамеренном прикосновении к токоведущим частям электрооборудования; – в исполнении с уставкой срабатывания 300 мА – защиту от пожара из-за возгорания изоляции токоведущих частей; – защиту от перегрузки и короткого замыкания; – защиту от недопустимого повышения напряжения сети (АД12М). В изделиях предусмотрена индикация срабатывания от дифференциального тока, а для АД12М также светодиодная индикация включенного состояния. АД12М сохраняет работоспособность при снижении напряжения электрической сети до 50 В. В качестве коммутационных аппаратов в изделиях использованы выключатели автоматические ВА47-29 новой серии. | 2702.04 | 2431.84
00-00049500 | MAD10-4-032-C-300 | IEK | Автоматический выключатель дифференциального тока, обеспечивает: – в исполнениях с уставками срабатывания 10, 30 и 100 мА – защиту людей от поражения электрическим током при прямом непреднамеренном прикосновении к токоведущим частям электрооборудования; – в исполнении с уставкой срабатывания 300 мА – защиту от пожара из-за возгорания изоляции токоведущих частей; – защиту от перегрузки и короткого замыкания; – защиту от недопустимого повышения напряжения сети (АД12М). В изделиях предусмотрена индикация срабатывания от дифференциального тока, а для АД12М также светодиодная индикация включенного состояния. АД12М сохраняет работоспособность при снижении напряжения электрической сети до 50 В. В качестве коммутационных аппаратов в изделиях использованы выключатели автоматические ВА47-29 новой серии. | 2707.48 | 2436.73
00-00049498 | MAD10-4-032-C-030 | IEK | Автоматический выключатель дифференциального тока, обеспечивает: – в исполнениях с уставками срабатывания 10, 30 и 100 мА – защиту людей от поражения электрическим током при прямом непреднамеренном прикосновении к токоведущим частям электрооборудования; – в исполнении с уставкой срабатывания 300 мА – защиту от пожара из-за возгорания изоляции токоведущих частей; – защиту от перегрузки и короткого замыкания; – защиту от недопустимого повышения напряжения сети (АД12М). В изделиях предусмотрена индикация срабатывания от дифференциального тока, а для АД12М также светодиодная индикация включенного состояния. АД12М сохраняет работоспособность при снижении напряжения электрической сети до 50 В. В качестве коммутационных аппаратов в изделиях использованы выключатели автоматические ВА47-29 новой серии. | 1954.31 | 1758.88
00-00049557 | MAD15-4-032-C-030 | IEK | Автоматический выключатель дифференциального тока, обеспечивает: – в исполнениях с уставками срабатывания 10, 30 и 100 мА – защиту людей от поражения электрическим током при прямом непреднамеренном прикосновении к токоведущим частям электрооборудования; – в исполнении с уставкой срабатывания 300 мА – защиту от пожара из-за возгорания изоляции токоведущих частей; – защиту от перегрузки и короткого замыкания; – защиту от недопустимого повышения напряжения сети (АД12М). В изделиях предусмотрена индикация срабатывания от дифференциального тока, а для АД12М также светодиодная индикация включенного состояния. АД12М сохраняет работоспособность при снижении напряжения электрической сети до 50 В. В качестве коммутационных аппаратов в изделиях использованы выключатели автоматические ВА47-29 новой серии. | 1586.48 | 1427.83
00-00049502 | MAD10-4-040-C-100 | IEK | Автоматический выключатель дифференциального тока, обеспечивает: – в исполнениях с уставками срабатывания 10, 30 и 100 мА – защиту людей от поражения электрическим током при прямом непреднамеренном прикосновении к токоведущим частям электрооборудования; – в исполнении с уставкой срабатывания 300 мА – защиту от пожара из-за возгорания изоляции токоведущих частей; – защиту от перегрузки и короткого замыкания; – защиту от недопустимого повышения напряжения сети (АД12М). В изделиях предусмотрена индикация срабатывания от дифференциального тока, а для АД12М также светодиодная индикация включенного состояния. АД12М сохраняет работоспособность при снижении напряжения электрической сети до 50 В. В качестве коммутационных аппаратов в изделиях использованы выключатели автоматические ВА47-29 новой серии. | 2704.97 | 2434.47
00-00049503 | MAD10-4-040-C-300 | IEK | Автоматический выключатель дифференциального тока, обеспечивает: – в исполнениях с уставками срабатывания 10, 30 и 100 мА – защиту людей от поражения электрическим током при прямом непреднамеренном прикосновении к токоведущим частям электрооборудования; – в исполнении с уставкой срабатывания 300 мА – защиту от пожара из-за возгорания изоляции токоведущих частей; – защиту от перегрузки и короткого замыкания; – защиту от недопустимого повышения напряжения сети (АД12М). В изделиях предусмотрена индикация срабатывания от дифференциального тока, а для АД12М также светодиодная индикация включенного состояния. АД12М сохраняет работоспособность при снижении напряжения электрической сети до 50 В. В качестве коммутационных аппаратов в изделиях использованы выключатели автоматические ВА47-29 новой серии. | 2708.45 | 2437.61
00-00049501 | MAD10-4-040-C-030 | IEK | Автоматический выключатель дифференциального тока, обеспечивает: – в исполнениях с уставками срабатывания 10, 30 и 100 мА – защиту людей от поражения электрическим током при прямом непреднамеренном прикосновении к токоведущим частям электрооборудования; – в исполнении с уставкой срабатывания 300 мА – защиту от пожара из-за возгорания изоляции токоведущих частей; – защиту от перегрузки и короткого замыкания; – защиту от недопустимого повышения напряжения сети (АД12М). В изделиях предусмотрена индикация срабатывания от дифференциального тока, а для АД12М также светодиодная индикация включенного состояния. АД12М сохраняет работоспособность при снижении напряжения электрической сети до 50 В. В качестве коммутационных аппаратов в изделиях использованы выключатели автоматические ВА47-29 новой серии. | 2125.33 | 1912.8
00-00049558 | MAD15-4-040-C-030 | IEK | Автоматический выключатель дифференциального тока, обеспечивает: – в исполнениях с уставками срабатывания 10, 30 и 100 мА – защиту людей от поражения электрическим током при прямом непреднамеренном прикосновении к токоведущим частям электрооборудования; – в исполнении с уставкой срабатывания 300 мА – защиту от пожара из-за возгорания изоляции токоведущих частей; – защиту от перегрузки и короткого замыкания; – защиту от недопустимого повышения напряжения сети (АД12М). В изделиях предусмотрена индикация срабатывания от дифференциального тока, а для АД12М также светодиодная индикация включенного состояния. АД12М сохраняет работоспособность при снижении напряжения электрической сети до 50 В. В качестве коммутационных аппаратов в изделиях использованы выключатели автоматические ВА47-29 новой серии. | 1788.05 | 1609.25
00-00049505 | MAD10-4-050-C-100 | IEK | Автоматический выключатель дифференциального тока, обеспечивает: – в исполнениях с уставками срабатывания 10, 30 и 100 мА – защиту людей от поражения электрическим током при прямом непреднамеренном прикосновении к токоведущим частям электрооборудования; – в исполнении с уставкой срабатывания 300 мА – защиту от пожара из-за возгорания изоляции токоведущих частей; – защиту от перегрузки и короткого замыкания; – защиту от недопустимого повышения напряжения сети (АД12М). В изделиях предусмотрена индикация срабатывания от дифференциального тока, а для АД12М также светодиодная индикация включенного состояния. АД12М сохраняет работоспособность при снижении напряжения электрической сети до 50 В. В качестве коммутационных аппаратов в изделиях использованы выключатели автоматические ВА47-29 новой серии. | 2721.38 | 2449.24
00-00049560 | MAD15-4-050-C-100 | IEK | Автоматический выключатель дифференциального тока, обеспечивает: – в исполнениях с уставками срабатывания 10, 30 и 100 мА – защиту людей от поражения электрическим током при прямом непреднамеренном прикосновении к токоведущим частям электрооборудования; – в исполнении с уставкой срабатывания 300 мА – защиту от пожара из-за возгорания изоляции токоведущих частей; – защиту от перегрузки и короткого замыкания; – защиту от недопустимого повышения напряжения сети (АД12М). В изделиях предусмотрена индикация срабатывания от дифференциального тока, а для АД12М также светодиодная индикация включенного состояния. АД12М сохраняет работоспособность при снижении напряжения электрической сети до 50 В. В качестве коммутационных аппаратов в изделиях использованы выключатели автоматические ВА47-29 новой серии. | 2193.32 | 1973.99
00-00049506 | MAD10-4-050-C-300 | IEK | Автоматический выключатель дифференциального тока, обеспечивает: – в исполнениях с уставками срабатывания 10, 30 и 100 мА – защиту людей от поражения электрическим током при прямом непреднамеренном прикосновении к токоведущим частям электрооборудования; – в исполнении с уставкой срабатывания 300 мА – защиту от пожара из-за возгорания изоляции токоведущих частей; – защиту от перегрузки и короткого замыкания; – защиту от недопустимого повышения напряжения сети (АД12М). В изделиях предусмотрена индикация срабатывания от дифференциального тока, а для АД12М также светодиодная индикация включенного состояния. АД12М сохраняет работоспособность при снижении напряжения электрической сети до 50 В. В качестве коммутационных аппаратов в изделиях использованы выключатели автоматические ВА47-29 новой серии. | 2723.94 | 2451.55
00-00049561 | MAD15-4-050-C-300 | IEK | Автоматический выключатель дифференциального тока, обеспечивает: – в исполнениях с уставками срабатывания 10, 30 и 100 мА – защиту людей от поражения электрическим током при прямом непреднамеренном прикосновении к токоведущим частям электрооборудования; – в исполнении с уставкой срабатывания 300 мА – защиту от пожара из-за возгорания изоляции токоведущих частей; – защиту от перегрузки и короткого замыкания; – защиту от недопустимого повышения напряжения сети (АД12М). В изделиях предусмотрена индикация срабатывания от дифференциального тока, а для АД12М также светодиодная индикация включенного состояния. АД12М сохраняет работоспособность при снижении напряжения электрической сети до 50 В. В качестве коммутационных аппаратов в изделиях использованы выключатели автоматические ВА47-29 новой серии. | 2227.02 | 2004.32
00-00049504 | MAD10-4-050-C-030 | IEK | Автоматический выключатель дифференциального тока, обеспечивает: – в исполнениях с уставками срабатывания 10, 30 и 100 мА – защиту людей от поражения электрическим током при прямом непреднамеренном прикосновении к токоведущим частям электрооборудования; – в исполнении с уставкой срабатывания 300 мА – защиту от пожара из-за возгорания изоляции токоведущих частей; – защиту от перегрузки и короткого замыкания; – защиту от недопустимого повышения напряжения сети (АД12М). В изделиях предусмотрена индикация срабатывания от дифференциального тока, а для АД12М также светодиодная индикация включенного состояния. АД12М сохраняет работоспособность при снижении напряжения электрической сети до 50 В. В качестве коммутационных аппаратов в изделиях использованы выключатели автоматические ВА47-29 новой серии. | 2250.84 | 2025.76
00-00049559 | MAD15-4-050-C-030 | IEK | Автоматический выключатель дифференциального тока, обеспечивает: – в исполнениях с уставками срабатывания 10, 30 и 100 мА – защиту людей от поражения электрическим током при прямом непреднамеренном прикосновении к токоведущим частям электрооборудования; – в исполнении с уставкой срабатывания 300 мА – защиту от пожара из-за возгорания изоляции токоведущих частей; – защиту от перегрузки и короткого замыкания; – защиту от недопустимого повышения напряжения сети (АД12М). В изделиях предусмотрена индикация срабатывания от дифференциального тока, а для АД12М также светодиодная индикация включенного состояния. АД12М сохраняет работоспособность при снижении напряжения электрической сети до 50 В. В качестве коммутационных аппаратов в изделиях использованы выключатели автоматические ВА47-29 новой серии. | 1491.89 | 1342.7
00-00049508 | MAD10-4-063-C-100 | IEK | Автоматический выключатель дифференциального тока, обеспечивает: – в исполнениях с уставками срабатывания 10, 30 и 100 мА – защиту людей от поражения электрическим током при прямом непреднамеренном прикосновении к токоведущим частям электрооборудования; – в исполнении с уставкой срабатывания 300 мА – защиту от пожара из-за возгорания изоляции токоведущих частей; – защиту от перегрузки и короткого замыкания; – защиту от недопустимого повышения напряжения сети (АД12М). В изделиях предусмотрена индикация срабатывания от дифференциального тока, а для АД12М также светодиодная индикация включенного состояния. АД12М сохраняет работоспособность при снижении напряжения электрической сети до 50 В. В качестве коммутационных аппаратов в изделиях использованы выключатели автоматические ВА47-29 новой серии. | 2708.45 | 2437.61
00-00049563 | MAD15-4-063-C-100 | IEK | Автоматический выключатель дифференциального тока, обеспечивает: – в исполнениях с уставками срабатывания 10, 30 и 100 мА – защиту людей от поражения электрическим током при прямом непреднамеренном прикосновении к токоведущим частям электрооборудования; – в исполнении с уставкой срабатывания 300 мА – защиту от пожара из-за возгорания изоляции токоведущих частей; – защиту от перегрузки и короткого замыкания; – защиту от недопустимого повышения напряжения сети (АД12М). В изделиях предусмотрена индикация срабатывания от дифференциального тока, а для АД12М также светодиодная индикация включенного состояния. АД12М сохраняет работоспособность при снижении напряжения электрической сети до 50 В. В качестве коммутационных аппаратов в изделиях использованы выключатели автоматические ВА47-29 новой серии. | 2221.62 | 1999.46
00-00049509 | MAD10-4-063-C-300 | IEK | Автоматический выключатель дифференциального тока, обеспечивает: – в исполнениях с уставками срабатывания 10, 30 и 100 мА – защиту людей от поражения электрическим током при прямом непреднамеренном прикосновении к токоведущим частям электрооборудования; – в исполнении с уставкой срабатывания 300 мА – защиту от пожара из-за возгорания изоляции токоведущих частей; – защиту от перегрузки и короткого замыкания; – защиту от недопустимого повышения напряжения сети (АД12М). В изделиях предусмотрена индикация срабатывания от дифференциального тока, а для АД12М также светодиодная индикация включенного состояния. АД12М сохраняет работоспособность при снижении напряжения электрической сети до 50 В. В качестве коммутационных аппаратов в изделиях использованы выключатели автоматические ВА47-29 новой серии. | 2716.69 | 2445.02
00-00049564 | MAD15-4-063-C-300 | IEK | Автоматический выключатель дифференциального тока, обеспечивает: – в исполнениях с уставками срабатывания 10, 30 и 100 мА – защиту людей от поражения электрическим током при прямом непреднамеренном прикосновении к токоведущим частям электрооборудования; – в исполнении с уставкой срабатывания 300 мА – защиту от пожара из-за возгорания изоляции токоведущих частей; – защиту от перегрузки и короткого замыкания; – защиту от недопустимого повышения напряжения сети (АД12М). В изделиях предусмотрена индикация срабатывания от дифференциального тока, а для АД12М также светодиодная индикация включенного состояния. АД12М сохраняет работоспособность при снижении напряжения электрической сети до 50 В. В качестве коммутационных аппаратов в изделиях использованы выключатели автоматические ВА47-29 новой серии. | 2206.46 | 1985.81
00-00049507 | MAD10-4-063-C-030 | IEK | Автоматический выключатель дифференциального тока, обеспечивает: – в исполнениях с уставками срабатывания 10, 30 и 100 мА – защиту людей от поражения электрическим током при прямом непреднамеренном прикосновении к токоведущим частям электрооборудования; – в исполнении с уставкой срабатывания 300 мА – защиту от пожара из-за возгорания изоляции токоведущих частей; – защиту от перегрузки и короткого замыкания; – защиту от недопустимого повышения напряжения сети (АД12М). В изделиях предусмотрена индикация срабатывания от дифференциального тока, а для АД12М также светодиодная индикация включенного состояния. АД12М сохраняет работоспособность при снижении напряжения электрической сети до 50 В. В качестве коммутационных аппаратов в изделиях использованы выключатели автоматические ВА47-29 новой серии. | 2141.26 | 1927.13
00-00049562 | MAD15-4-063-C-030 | IEK | Автоматический выключатель дифференциального тока, обеспечивает: – в исполнениях с уставками срабатывания 10, 30 и 100 мА – защиту людей от поражения электрическим током при прямом непреднамеренном прикосновении к токоведущим частям электрооборудования; – в исполнении с уставкой срабатывания 300 мА – защиту от пожара из-за возгорания изоляции токоведущих частей; – защиту от перегрузки и короткого замыкания; – защиту от недопустимого повышения напряжения сети (АД12М). В изделиях предусмотрена индикация срабатывания от дифференциального тока, а для АД12М также светодиодная индикация включенного состояния. АД12М сохраняет работоспособность при снижении напряжения электрической сети до 50 В. В качестве коммутационных аппаратов в изделиях использованы выключатели автоматические ВА47-29 новой серии. | 1629.08 | 1466.17
00-00049492 | MAD10-4-006-C-010 | IEK | Автоматический выключатель дифференциального тока, обеспечивает: – в исполнениях с уставками срабатывания 10, 30 и 100 мА – защиту людей от поражения электрическим током при прямом непреднамеренном прикосновении к токоведущим частям электрооборудования; – в исполнении с уставкой срабатывания 300 мА – защиту от пожара из-за возгорания изоляции токоведущих частей; – защиту от перегрузки и короткого замыкания; – защиту от недопустимого повышения напряжения сети (АД12М). В изделиях предусмотрена индикация срабатывания от дифференциального тока, а для АД12М также светодиодная индикация включенного состояния. АД12М сохраняет работоспособность при снижении напряжения электрической сети до 50 В. В качестве коммутационных аппаратов в изделиях использованы выключатели автоматические ВА47-29 новой серии. | 2723.6 | 2451.24
00-00049525 | MAD13-4-032-C-100 | IEK | Автоматический выключатель дифференциального тока, со встроенной защитой от сверхтоков используются для построения селективных (многоступенчатых) схем защиты от дифференциального тока. Предназначен для эксплуатации в однофазных электрических цепях переменного тока напряжением 230 В частотой 50 Гц, рассчитаны на номинальный ток от 20 А до 63 А. Номинальный отключающий дифференциальный ток (уставка срабатывания) 100 мА и 300 мА. Применяется в распределительных щитах жилых и общественных зданий, квартирных щитках, устройствах временного электроснабжения строительных площадок, садовых домов, гаражей. Благодаря усовершенствованной конструкции дифференциального блока и компактным габаритам обеспечивается экономия места в щитке. | 3139 | 2825.1
00-00049526 | MAD13-4-040-C-100 | IEK | Автоматический выключатель дифференциального тока, со встроенной защитой от сверхтоков используются для построения селективных (многоступенчатых) схем защиты от дифференциального тока. Предназначен для эксплуатации в однофазных электрических цепях переменного тока напряжением 230 В частотой 50 Гц, рассчитаны на номинальный ток от 20 А до 63 А. Номинальный отключающий дифференциальный ток (уставка срабатывания) 100 мА и 300 мА. Применяется в распределительных щитах жилых и общественных зданий, квартирных щитках, устройствах временного электроснабжения строительных площадок, садовых домов, гаражей. Благодаря усовершенствованной конструкции дифференциального блока и компактным габаритам обеспечивается экономия места в щитке. | 3155.05 | 2839.55
00-00049527 | MAD13-4-050-C-100 | IEK | Автоматический выключатель дифференциального тока, со встроенной защитой от сверхтоков используются для построения селективных (многоступенчатых) схем защиты от дифференциального тока. Предназначен для эксплуатации в однофазных электрических цепях переменного тока напряжением 230 В частотой 50 Гц, рассчитаны на номинальный ток от 20 А до 63 А. Номинальный отключающий дифференциальный ток (уставка срабатывания) 100 мА и 300 мА. Применяется в распределительных щитах жилых и общественных зданий, квартирных щитках, устройствах временного электроснабжения строительных площадок, садовых домов, гаражей. Благодаря усовершенствованной конструкции дифференциального блока и компактным габаритам обеспечивается экономия места в щитке. | 3141.3 | 2827.17
00-00049528 | MAD13-4-050-C-300 | IEK | Автоматический выключатель дифференциального тока, со встроенной защитой от сверхтоков используются для построения селективных (многоступенчатых) схем защиты от дифференциального тока. Предназначен для эксплуатации в однофазных электрических цепях переменного тока напряжением 230 В частотой 50 Гц, рассчитаны на номинальный ток от 20 А до 63 А. Номинальный отключающий дифференциальный ток (уставка срабатывания) 100 мА и 300 мА. Применяется в распределительных щитах жилых и общественных зданий, квартирных щитках, устройствах временного электроснабжения строительных площадок, садовых домов, гаражей. Благодаря усовершенствованной конструкции дифференциального блока и компактным габаритам обеспечивается экономия места в щитке. | 3959.02 | 3563.12
00-00049529 | MAD13-4-063-C-100 | IEK | Автоматический выключатель дифференциального тока, со встроенной защитой от сверхтоков используются для построения селективных (многоступенчатых) схем защиты от дифференциального тока. Предназначен для эксплуатации в однофазных электрических цепях переменного тока напряжением 230 В частотой 50 Гц, рассчитаны на номинальный ток от 20 А до 63 А. Номинальный отключающий дифференциальный ток (уставка срабатывания) 100 мА и 300 мА. Применяется в распределительных щитах жилых и общественных зданий, квартирных щитках, устройствах временного электроснабжения строительных площадок, садовых домов, гаражей. Благодаря усовершенствованной конструкции дифференциального блока и компактным габаритам обеспечивается экономия места в щитке. | 3952.39 | 3557.15
00-00049530 | MAD13-4-063-C-300 | IEK | Автоматический выключатель дифференциального тока, со встроенной защитой от сверхтоков используются для построения селективных (многоступенчатых) схем защиты от дифференциального тока. Предназначен для эксплуатации в однофазных электрических цепях переменного тока напряжением 230 В частотой 50 Гц, рассчитаны на номинальный ток от 20 А до 63 А. Номинальный отключающий дифференциальный ток (уставка срабатывания) 100 мА и 300 мА. Применяется в распределительных щитах жилых и общественных зданий, квартирных щитках, устройствах временного электроснабжения строительных площадок, садовых домов, гаражей. Благодаря усовершенствованной конструкции дифференциального блока и компактным габаритам обеспечивается экономия места в щитке. | 4011.37 | 3610.23
Оборудование коммутационное и устройства управления
03-00010781 | PoE Splitter/G2 | OSNOVO | OSNOVO PoE Splitter/G2 PoE-Сплиттер РоЕ; IEEE 802.3af/at; Gigabit Ethernet; 5 (4.5А)/9 (2.3A)/12 (2A) DC; 0 ...+40°C; 93х62х29 мм. | 3684 | 3684
00-00052921 | KVK10-06-3 | IEK | Выключатель кнопочный с механической блокировкой серии ВКИ предназначен для нечастых коммутаций одно- и трехфазных нагрузок индуктивного и активного характера (электродвигателей, осветительных и нагревательных приборов). Область применения - управление электрифицированными строительными машинами и механизмами (бетономешалки малых объемов, электроинструмент, цепи временного и уличного освещения, в том числе люминесцентного, мобильные тепловентиляторы, насосы, компрессоры и т.д.). | 398.26 | 358.43
00-00052922 | KVK20-10-3 | IEK | Выключатель кнопочный с механической блокировкой серии ВКИ предназначен для нечастых коммутаций одно- и трехфазных нагрузок индуктивного и активного характера (электродвигателей, осветительных и нагревательных приборов). Область применения - управление электрифицированными строительными машинами и механизмами (бетономешалки малых объемов, электроинструмент, цепи временного и уличного освещения, в том числе люминесцентного, мобильные тепловентиляторы, насосы, компрессоры и т.д.). | 523.78 | 471.4
00-00052923 | KVK30-16-3 | IEK | Выключатель кнопочный с механической блокировкой серии ВКИ предназначен для нечастых коммутаций одно- и трехфазных нагрузок индуктивного и активного характера (электродвигателей, осветительных и нагревательных приборов). Область применения - управление электрифицированными строительными машинами и механизмами (бетономешалки малых объемов, электроинструмент, цепи временного и уличного освещения, в том числе люминесцентного, мобильные тепловентиляторы, насосы, компрессоры и т.д.). | 677.87 | 610.08
00-00063687 | 36-4470 | REXANT | Выключатель ключ Ø12 250V 0.5А (2с) ON-OFF предназначен для коммутации электрических цепей переменного тока напряжением 250В. Выключатель-ключ применяются в качестве комплектующих изделий различного электрооборудования (блоках питания, электроустановках на различных производствах, автомобилях, и многих других местах). Такой переключатель имеет два положения. Для переключения в нужное положение установите ключ (поставляется в комплекте) и приложите некоторые усилия на него. Монтаж осуществляется без применения винтов на плоских панелях толщиной от 0.8мм до 3мм. Подключение контактов осуществляется с помощью пайки. | 154.29 | 131.15
00-00094897 | KV-1-300-1 | IEK | Концевые выключатели предназначены для коммутации электрических цепей управления переменного и постоянного тока под воздействием управляющих упоров в определенных точках пути контролируемого объекта. Выключатели выполнены в соответствии с требованиями ГОСТ 30011.5.1. | 2339.44 | 2105.5
00-00035033 | KV-1-2111-1 | IEK | Концевые выключатели IEK предназначены для коммутации электрических цепей управления переменного и постоянного тока под воздействием управляющих упоров в определенных точках пути контролируемого объекта. Выключатели выполнены в соответствии с требованиями ГОСТ 30011.5.1. | 1150.54 | 1035.49
00-00063694 | 36-3080 | REXANT | Выключатель-кнопка 250V 2А (2с) OFF-(ON) Б/Фикс красная Micro предназначена для коммутации электрических цепей переменного тока напряжением до 250В, путем включения-выключения питающего провода. Кнопки применяются в качестве комплектующих изделий различного электрооборудования (в аудио системах, блоках питания, электроустановках на различных производствах, автомобилях, и многих других местах). Разнообразные цветовые варианты исполнения позволяют эффективно комплектовать панели управления. Изделие состоит из двух основных частей - лицевой части (головки) и контактной, и имеет пружинный возвратный механизм. Монтаж осуществляется без применения винтов на плоских панелях толщиной от 0.5мм до 3мм, с помощью гайки. Подключение контактов осуществляется с помощью пайки. | 64.55 | 54.87
00-00063701 | 36-3040 | REXANT | Выключатель-кнопка 250V 1А (2с) OFF-(ON) Б/Фикс красная предназначена для коммутации электрических цепей переменного тока напряжением до 250В, путем включения-выключения питающего провода. Кнопки применяются в качестве комплектующих изделий различного электрооборудования (в аудио системах, блоках питания, электроустановках на различных производствах, автомобилях, и многих других местах). Разнообразные цветовые варианты исполнения позволяют эффективно комплектовать панели управления. Изделие состоит из двух основных частей - лицевой части (головки) и контактной, и имеет пружинный возвратный механизм. Монтаж осуществляется без применения винтов на плоских панелях толщиной от 0.5мм до 3мм, с помощью гайки. Подключение контактов осуществляется с помощью пайки. | 39.1 | 33.24
00-00063695 | 36-3081 | REXANT | Выключатель-кнопка 250V 2А (2с) OFF-(ON) Б/Фикс синяя Micro предназначена для коммутации электрических цепей переменного тока напряжением до 250В, путем включения-выключения питающего провода. Кнопки применяются в качестве комплектующих изделий различного электрооборудования (в аудио системах, блоках питания, электроустановках на различных производствах, автомобилях, и многих других местах). Разнообразные цветовые варианты исполнения позволяют эффективно комплектовать панели управления. Изделие состоит из двух основных частей - лицевой части (головки) и контактной, и имеет пружинный возвратный механизм. Монтаж осуществляется без применения винтов на плоских панелях толщиной от 0.5мм до 3мм, с помощью гайки. Подключение контактов осуществляется с помощью пайки. | 45.62 | 38.78
00-00063688 | 36-3041 | REXANT | Выключатель-кнопка 250V 1А (2с) OFF-(ON) Б/Фикс синяя предназначена для коммутации электрических цепей переменного тока напряжением до 250В, путем включения-выключения питающего провода. Кнопки применяются в качестве комплектующих изделий различного электрооборудования (в аудио системах, блоках питания, электроустановках на различных производствах, автомобилях, и многих других местах). Разнообразные цветовые варианты исполнения позволяют эффективно комплектовать панели управления. Изделие состоит из двух основных частей - лицевой части (головки) и контактной, и имеет пружинный возвратный механизм. Монтаж осуществляется без применения винтов на плоских панелях толщиной от 0.5мм до 3мм, с помощью гайки. Подключение контактов осуществляется с помощью пайки. | 39.1 | 33.24
00-00063689 | 36-3050 | REXANT | Выключатель-кнопка 250V 1А (2с) OFF-(ON) Б/Фикс красная Micro предназначена для коммутации электрических цепей переменного тока напряжением до 250В, путем включения-выключения питающего провода. Кнопки применяются в качестве комплектующих изделий различного электрооборудования (в аудио системах, блоках питания, электроустановках на различных производствах, автомобилях, и многих других местах). Разнообразные цветовые варианты исполнения позволяют эффективно комплектовать панели управления. Изделие состоит из двух основных частей - лицевой части (головки) и контактной, и имеет пружинный возвратный механизм. Монтаж осуществляется без применения винтов на плоских панелях толщиной от 0.5мм до 3мм, с помощью гайки. Подключение контактов осуществляется с помощью пайки. | 105.66 | 89.81
00-00063697 | 36-3010 | REXANT | Выключатель-кнопка 250V 1А (2с) ON-OFF белый (для настольной лампы) предназначена для коммутации электрических цепей переменного тока напряжением до 250В, а именно для управления освещением, путем включения-выключения питающего провода. Кнопки применяются в качестве комплектующих изделий электрооборудования. Изделие состоит из двух основных частей - лицевой части (головки) и контактной, и имеет пружинный возвратный механизм. Монтаж осуществляется без применения винтов на плоских панелях. Подключение контактов осуществляется с помощью винтовых зажимов. | 49.38 | 41.97
00-00063691 | 36-3070 | REXANT | Выключатель-кнопка 250V 2А (2с) ON-OFF красная Micro предназначена для коммутации электрических цепей переменного тока напряжением до 250В, путем включения-выключения питающего провода. Кнопки применяются в качестве комплектующих изделий различного электрооборудования (в аудио системах, блоках питания, электроустановках на различных производствах, автомобилях, и многих других местах). Разнообразные цветовые варианты исполнения позволяют эффективно комплектовать панели управления. Изделие состоит из двух основных частей - лицевой части (головки) и контактной, и имеет пружинный возвратный механизм. Монтаж осуществляется без применения винтов на плоских панелях толщиной от 0.5мм до 3мм, с помощью гайки. Подключение контактов осуществляется с помощью пайки. | 85.28 | 72.49
00-00063699 | 36-3030 | REXANT | Выключатель-кнопка 250V 1А (2с) ON-OFF красная предназначена для коммутации электрических цепей переменного тока напряжением до 250В, путем включения-выключения питающего провода. Кнопки применяются в качестве комплектующих изделий различного электрооборудования (в аудио системах, блоках питания, электроустановках на различных производствах, автомобилях, и многих других местах). Разнообразные цветовые варианты исполнения позволяют эффективно комплектовать панели управления. Изделие состоит из двух основных частей - лицевой части (головки) и контактной, и имеет пружинный возвратный механизм. Монтаж осуществляется без применения винтов на плоских панелях толщиной от 0.5мм до 3мм, с помощью гайки. Подключение контактов осуществляется с помощью пайки. | 41.29 | 35.1
00-00063690 | 36-3060 | REXANT | Выключатель-кнопка 250V 1А (2с) ON-OFF красная предназначена для коммутации электрических цепей переменного тока напряжением до 250В, путем включения-выключения питающего провода. Кнопки применяются в качестве комплектующих изделий различного электрооборудования (в аудио системах, блоках питания, электроустановках на различных производствах, автомобилях, и многих других местах). Разнообразные цветовые варианты исполнения позволяют эффективно комплектовать панели управления. Изделие состоит из двух основных частей - лицевой части (головки) и контактной, и имеет пружинный возвратный механизм. Монтаж осуществляется без применения винтов на плоских панелях толщиной от 0.5мм до 3мм, с помощью гайки. Подключение контактов осуществляется с помощью пайки. | 114.61 | 97.42
00-00063692 | 36-3071 | REXANT | Выключатель-кнопка 250V 2А (2с) ON-OFF синяя Micro предназначена для коммутации электрических цепей переменного тока напряжением до 250В, путем включения-выключения питающего провода. Кнопки применяются в качестве комплектующих изделий различного электрооборудования (в аудио системах, блоках питания, электроустановках на различных производствах, автомобилях, и многих других местах). Разнообразные цветовые варианты исполнения позволяют эффективно комплектовать панели управления. Изделие состоит из двух основных частей - лицевой части (головки) и контактной, и имеет пружинный возвратный механизм. Монтаж осуществляется без применения винтов на плоских панелях толщиной от 0.5мм до 3мм, с помощью гайки. Подключение контактов осуществляется с помощью пайки. | 65.3 | 55.51
00-00063700 | 36-3031 | REXANT | Выключатель-кнопка 250V 1А (2с) ON-OFF синяя предназначена для коммутации электрических цепей переменного тока напряжением до 250В, путем включения-выключения питающего провода. Кнопки применяются в качестве комплектующих изделий различного электрооборудования (в аудио системах, блоках питания, электроустановках на различных производствах, автомобилях, и многих других местах). Разнообразные цветовые варианты исполнения позволяют эффективно комплектовать панели управления. Изделие состоит из двух основных частей - лицевой части (головки) и контактной, и имеет пружинный возвратный механизм. Монтаж осуществляется без применения винтов на плоских панелях толщиной от 0.5мм до 3мм, с помощью гайки. Подключение контактов осуществляется с помощью пайки. | 37.16 | 31.59
00-00063698 | 36-3330 | REXANT | Выключатель-кнопка металл 220V 2А (2с) OFF-(ON) Ø10.2 черная Mini предназначена для коммутации электрических цепей переменного тока напряжением до 250В путем включения-выключения питающего провода. Кнопки применяются в качестве комплектующих изделий различного электрооборудования (в аудио системах, блоках питания, электроустановках на различных производствах, автомобилях, и многих других местах). Разнообразные цветовые варианты исполнения позволяют эффективно комплектовать панели управления. Изделие состоит из двух основных частей - лицевой части (головки) и контактной, и имеет пружинный возвратный механизм. Металлическое исполнение обеспечит долговечное функционирование коммутатора. Монтаж осуществляется без применения винтов на плоских панелях толщиной от 0.5мм до 3мм. Подключение проводов осуществляется с помощью пайки. | 42.24 | 35.9
00-00063693 | 36-3351 | REXANT | Выключатель-кнопка металл 250V 2А (2с) OFF-(ON) Ø16.2 красная предназначена для коммутации электрических цепей переменного тока напряжением до 250В путем включения-выключения питающего провода. Кнопки применяются в качестве комплектующих изделий различного электрооборудования (в аудио системах, блоках питания, электроустановках на различных производствах, автомобилях, и многих других местах). Разнообразные цветовые варианты исполнения позволяют эффективно комплектовать панели управления. Изделие состоит из двух основных частей - лицевой части (головки) и контактной, и имеет пружинный возвратный механизм. Металлическое исполнение обеспечит долговечное функционирование коммутатора. Монтаж осуществляется без применения винтов на плоских панелях толщиной от 0.5мм до 3мм. Подключение проводов осуществляется с помощью пайки. | 62.75 | 53.34
00-00063696 | 36-3350 | REXANT | Выключатель-кнопка металл 250V 2А (2с) OFF-(ON) Ø16.2 черная предназначена для коммутации электрических цепей переменного тока напряжением до 250В путем включения-выключения питающего провода. Кнопки применяются в качестве комплектующих изделий различного электрооборудования (в аудио системах, блоках питания, электроустановках на различных производствах, автомобилях, и многих других местах). Разнообразные цветовые варианты исполнения позволяют эффективно комплектовать панели управления. Изделие состоит из двух основных частей - лицевой части (головки) и контактной, и имеет пружинный возвратный механизм. Металлическое исполнение обеспечит долговечное функционирование коммутатора. Монтаж осуществляется без применения винтов на плоских панелях толщиной от 0.5мм до 3мм. Подключение проводов осуществляется с помощью пайки. | 62.71 | 53.3
00-00052915 | DM11X25 | IEK | Держатель маркировки предназначен для установки на светосигнальные индикаторы, кнопки и переключатели с целью идентификации цепей, в которые они включены. | 26.08 | 23.47
00-00052916 | DM18X25 | IEK | Держатель маркировки предназначен для установки на светосигнальные индикаторы, кнопки и переключатели с целью идентификации цепей, в которые они включены. | 34.44 | 31
00-00052887 | BDK10 | IEK | Дополнительный контактный блок обеспечивает увеличение количества коммутационных процессов. | 103.09 | 92.78
00-00052889 | BDK20 | IEK | Дополнительный контактный блок обеспечивает увеличение количества коммутационных процессов. | 108.26 | 97.43
00-00052822 | BLS50-BU-K06 | IEK | Светосигнальные индикаторы предназначены для индикации состояния электрических цепей. Применяются в электрощитах, промышленном оборудовании и на объектах энергоснабжения. Разнообразные цветовые варианты позволяют наиболее эффективно компоновать щиты и панели. Все изделия состоят из двух узлов - быстросъемной головки и контактного модуля. Контактная группа черного цвета - замыкающая (1з), коричневого цвета - размыкающая (1р). | 298.81 | 268.93
00-00052820 | BLS50-BU-K04 | IEK | Светосигнальные индикаторы предназначены для индикации состояния электрических цепей. Применяются в электрощитах, промышленном оборудовании и на объектах энергоснабжения. Разнообразные цветовые варианты позволяют наиболее эффективно компоновать щиты и панели. Все изделия состоят из двух узлов - быстросъемной головки и контактного модуля. Контактная группа черного цвета - замыкающая (1з), коричневого цвета - размыкающая (1р). | 336.05 | 302.45
00-00052821 | BLS50-BU-K05 | IEK | Светосигнальные индикаторы предназначены для индикации состояния электрических цепей. Применяются в электрощитах, промышленном оборудовании и на объектах энергоснабжения. Разнообразные цветовые варианты позволяют наиболее эффективно компоновать щиты и панели. Все изделия состоят из двух узлов - быстросъемной головки и контактного модуля. Контактная группа черного цвета - замыкающая (1з), коричневого цвета - размыкающая (1р). | 307.27 | 276.54
00-00063710 | 36-4771 | REXANT | Индикатор Ø10 12V зеленый предназначен для индикации состояния электрических цепей. Такие индикаторы устанавливаются на лицевых панелях управления электрооборудованием (в объектах энергоснабжения, измерительных приборах, блоках питания, легковых и грузовых автомобилях, и других местах с рабочим напряжением не более 12В). Разнообразные цветовые варианты исполнения позволяют эффективно комплектовать панели управления. Изделие состоит из двух основных частей - лицевой части (головки) и контактной. Монтаж осуществляется без применения винтов на плоских панелях толщиной от 0.5мм до 4мм, с помощью гайки. Подключение контактов осуществляется с помощью пайки. Основные характеристики: Номинальное напряжение: 12В; Цвет индикации: зеленый; Установочный диаметр: 10 мм; Рабочая температура: от -20℃ до +50℃; Степень защиты (IP): IP40; Допустимая влажность: до 85%, без выпадения конденсата; Преимуществами использования данного изделия является быстрота и удобство монтажа. | 38.77 | 32.95
00-00063709 | 36-4770 | REXANT | Индикатор Ø10 12V красный предназначен для индикации состояния электрических цепей. Такие индикаторы устанавливаются на лицевых панелях управления электрооборудованием (в объектах энергоснабжения, измерительных приборах, блоках питания, легковых и грузовых автомобилях, и других местах с рабочим напряжением не более 12В). Разнообразные цветовые варианты исполнения позволяют эффективно комплектовать панели управления. Изделие состоит из двух основных частей - лицевой части (головки) и контактной. Монтаж осуществляется без применения винтов на плоских панелях толщиной от 0.5мм до 4мм, с помощью гайки. Подключение контактов осуществляется с помощью пайки. Основные характеристики: Номинальное напряжение: 12В; Цвет индикации: красный; Установочный диаметр: 10 мм; Рабочая температура: от -20℃ до +50℃; Степень защиты (IP): IP40; Допустимая влажность: до 85%, без выпадения конденсата; Преимуществами использования данного изделия является быстрота и удобство монтажа.+RC | 40.13 | 34.11
00-00063708 | 36-3382 | REXANT | Индикатор Ø22 220V желтый LED REXANT предназначен для индикации состояния электрических цепей напряжением 220В. Такие индикаторы устанавливаются на лицевых панелях управления электрооборудованием (в электрощитах, промышленном оборудовании, объектах энергоснабжения, измерительных приборах, блоках питания, и других местах). Разнообразные цветовые варианты исполнения позволяют эффективно комплектовать панели управления. Изделие состоит из двух основных частей - лицевой части (головки) и контактной. Монтаж осуществляется без применения винтов на плоских панелях толщиной от 0.5мм до 7мм, с помощью гайки. Подключение контактов осуществляется с помощью пайки. Основные характеристики: Номинальное напряжение: 220В; Цвет индикации: желтый LED; Установочный диаметр: 22 мм; Рабочая температура: от -20℃ до +50℃; Степень защиты (IP): IP40; Допустимая влажность: до 85%, без выпадения конденсата; Преимуществами использования данного изделия является быстрота и удобство монтажа. | 84.87 | 72.14
00-00063706 | 36-3380 | REXANT | Индикатор Ø30 220V красный LED REXANT предназначен для индикации состояния электрических цепей напряжением 220В. Такие индикаторы устанавливаются на лицевых панелях управления электрооборудованием (в электрощитах, промышленном оборудовании, объектах энергоснабжения, измерительных приборах, блоках питания, и других местах). Разнообразные цветовые варианты исполнения позволяют эффективно комплектовать панели управления. Изделие состоит из двух основных частей - лицевой части (головки) и контактной. Монтаж осуществляется без применения винтов на плоских панелях толщиной от 0.5мм до 7мм, с помощью гайки. Подключение контактов осуществляется с помощью пайки. Основные характеристики: Номинальное напряжение: 220В; Цвет индикации: красный LED; Установочный диаметр: 30мм; Рабочая температура: от -20℃ до +50℃; Степень защиты (IP): IP40; Допустимая влажность: до 85%, без выпадения конденсата; Преимуществами использования данного изделия является быстрота и удобство монтажа. | Уточняйте у менеджера | Уточняйте у менеджера
00-00052653 | KKM10D-KU-110 | IEK | Катушка служит для управления контакторами при помощи подачи тока по цепи управления. | 449.24 | 404.32
00-00052654 | KKM10D-KU-230 | IEK | Катушка служит для управления контакторами при помощи подачи тока по цепи управления. | 451.38 | 406.24
00-00052651 | KKM10D-KU-024 | IEK | Катушка служит для управления контакторами при помощи подачи тока по цепи управления. | 491.77 | 442.59
00-00052652 | KKM10D-KU-036 | IEK | Катушка служит для управления контакторами при помощи подачи тока по цепи управления. | 491.77 | 442.59
00-00052655 | KKM10D-KU-400 | IEK | Катушка служит для управления контакторами при помощи подачи тока по цепи управления. | 504.88 | 454.39
00-00052658 | KKM20D-KU-110 | IEK | Катушка служит для управления контакторами при помощи подачи тока по цепи управления. | 584.54 | 526.09
00-00052659 | KKM20D-KU-230 | IEK | Катушка служит для управления контакторами при помощи подачи тока по цепи управления. | 582.88 | 524.59
00-00052656 | KKM20D-KU-024 | IEK | Катушка служит для управления контакторами при помощи подачи тока по цепи управления. | 586.43 | 527.79
00-00052657 | KKM20D-KU-036 | IEK | Катушка служит для управления контакторами при помощи подачи тока по цепи управления. | 601.21 | 541.09
00-00052660 | KKM20D-KU-400 | IEK | Катушка служит для управления контакторами при помощи подачи тока по цепи управления. | 603.28 | 542.95
00-00052663 | KKM30D-KU-110 | IEK | Катушка служит для управления контакторами при помощи подачи тока по цепи управления. | 717.82 | 646.04
00-00052664 | KKM30D-KU-230 | IEK | Катушка служит для управления контакторами при помощи подачи тока по цепи управления. | 726.82 | 654.14
00-00052661 | KKM30D-KU-024 | IEK | Катушка служит для управления контакторами при помощи подачи тока по цепи управления. | 717.82 | 646.04
00-00052662 | KKM30D-KU-036 | IEK | Катушка служит для управления контакторами при помощи подачи тока по цепи управления. | 737.92 | 664.13
00-00052665 | KKM30D-KU-400 | IEK | Катушка служит для управления контакторами при помощи подачи тока по цепи управления. | 704.38 | 633.94
00-00052695 | KMB10D-KU-024 | IEK | Катушка служит для управления контакторами при помощи подачи тока по цепи управления. | 2130.88 | 1917.79
00-00052696 | KMD20D-KU-024 | IEK | Катушка служит для управления контакторами при помощи подачи тока по цепи управления. | 3749.03 | 3374.13
00-00052666 | KKT50D-KU-150-230 | IEK | Катушка служит для управления контакторами при помощи подачи тока по цепи управления. | 3246 | 2921.4
00-00052667 | KKT50D-KU-150-400 | IEK | Катушка служит для управления контакторами при помощи подачи тока по цепи управления. | 3421.96 | 3079.76
00-00052668 | KKT50D-KU-225-230 | IEK | Катушка служит для управления контакторами при помощи подачи тока по цепи управления. | 4531.1 | 4077.99
00-00052669 | KKT50D-KU-225-400 | IEK | Катушка служит для управления контакторами при помощи подачи тока по цепи управления. | 4918.02 | 4426.22
00-00052670 | KKT50D-KU-330-230 | IEK | Катушка служит для управления контакторами при помощи подачи тока по цепи управления. | 7603.25 | 6842.93
00-00052671 | KKT50D-KU-330-400 | IEK | Катушка служит для управления контакторами при помощи подачи тока по цепи управления. | 8224.36 | 7401.92
00-00052672 | KKT60D-KU-400-230 | IEK | Катушка служит для управления контакторами при помощи подачи тока по цепи управления. | 11677.46 | 10509.71
00-00052673 | KKT60D-KU-400-400 | IEK | Катушка служит для управления контакторами при помощи подачи тока по цепи управления. | 11677.46 | 10509.71
00-00052674 | KKT60D-KU-500-230 | IEK | Катушка служит для управления контакторами при помощи подачи тока по цепи управления. | 15061.24 | 13555.12
00-00052675 | KKT60D-KU-500-400 | IEK | Катушка служит для управления контакторами при помощи подачи тока по цепи управления. | 16114.2 | 14502.78
00-00052676 | KKT70D-KU-630-230 | IEK | Катушка служит для управления контакторами при помощи подачи тока по цепи управления. | 15608.1 | 14047.29
00-00052677 | KKT70D-KU-630-400 | IEK | Катушка служит для управления контакторами при помощи подачи тока по цепи управления. | 10743.94 | 9669.55
00-00052841 | BBT10-ABLF-K01 | IEK | Кнопка управления предназначена для оперативного управления контакторами (магнитными пускателями) и реле автоматики в электрических цепях переменного тока частотой 50 Гц, напряжением до 660 В или постоянного тока напряжением до 400 В. Разнообразные цветовые варианты позволяют наиболее эффективно компоновать щиты и панели. Все изделия состоят из двух узлов - быстросъемной головки и контактного модуля. Контактная группа черного цвета - замыкающая (1з), коричневого цвета - размыкающая (1р). | 690.74 | 621.67
00-00052843 | BBT10-ABLF-K05 | IEK | Кнопка управления предназначена для оперативного управления контакторами (магнитными пускателями) и реле автоматики в электрических цепях переменного тока частотой 50 Гц, напряжением до 660 В или постоянного тока напряжением до 400 В. Разнообразные цветовые варианты позволяют наиболее эффективно компоновать щиты и панели. Все изделия состоят из двух узлов - быстросъемной головки и контактного модуля. Контактная группа черного цвета - замыкающая (1з), коричневого цвета - размыкающая (1р). | 772.44 | 695.2
00-00052844 | BBT10-ABLF-K06 | IEK | Кнопка управления предназначена для оперативного управления контакторами (магнитными пускателями) и реле автоматики в электрических цепях переменного тока частотой 50 Гц, напряжением до 660 В или постоянного тока напряжением до 400 В. Разнообразные цветовые варианты позволяют наиболее эффективно компоновать щиты и панели. Все изделия состоят из двух узлов - быстросъемной головки и контактного модуля. Контактная группа черного цвета - замыкающая (1з), коричневого цвета - размыкающая (1р). | 687.5 | 618.75
00-00052842 | BBT10-ABLF-K04 | IEK | Кнопка управления предназначена для оперативного управления контакторами (магнитными пускателями) и реле автоматики в электрических цепях переменного тока частотой 50 Гц, напряжением до 660 В или постоянного тока напряжением до 400 В. Разнообразные цветовые варианты позволяют наиболее эффективно компоновать щиты и панели. Все изделия состоят из двух узлов - быстросъемной головки и контактного модуля. Контактная группа черного цвета - замыкающая (1з), коричневого цвета - размыкающая (1р). | 687.5 | 618.75
00-00052846 | BBT10-ABLF-K08 | IEK | Кнопка управления предназначена для оперативного управления контакторами (магнитными пускателями) и реле автоматики в электрических цепях переменного тока частотой 50 Гц, напряжением до 660 В или постоянного тока напряжением до 400 В. Разнообразные цветовые варианты позволяют наиболее эффективно компоновать щиты и панели. Все изделия состоят из двух узлов - быстросъемной головки и контактного модуля. Контактная группа черного цвета - замыкающая (1з), коричневого цвета - размыкающая (1р). | 626 | 563.4
00-00052845 | BBT10-ABLF-K07 | IEK | Кнопка управления предназначена для оперативного управления контакторами (магнитными пускателями) и реле автоматики в электрических цепях переменного тока частотой 50 Гц, напряжением до 660 В или постоянного тока напряжением до 400 В. Разнообразные цветовые варианты позволяют наиболее эффективно компоновать щиты и панели. Все изделия состоят из двух узлов - быстросъемной головки и контактного модуля. Контактная группа черного цвета - замыкающая (1з), коричневого цвета - размыкающая (1р). | 742.73 | 668.46
00-00052847 | BBT20-ABLFP-K01 | IEK | Кнопка управления предназначена для оперативного управления контакторами (магнитными пускателями) и реле автоматики в электрических цепях переменного тока частотой 50 Гц, напряжением до 660 В или постоянного тока напряжением до 400 В. Разнообразные цветовые варианты позволяют наиболее эффективно компоновать щиты и панели. Все изделия состоят из двух узлов - быстросъемной головки и контактного модуля. Контактная группа черного цвета - замыкающая (1з), коричневого цвета - размыкающая (1р). | 537.44 | 483.7
00-00052849 | BBT20-ABLFP-K05 | IEK | Кнопка управления предназначена для оперативного управления контакторами (магнитными пускателями) и реле автоматики в электрических цепях переменного тока частотой 50 Гц, напряжением до 660 В или постоянного тока напряжением до 400 В. Разнообразные цветовые варианты позволяют наиболее эффективно компоновать щиты и панели. Все изделия состоят из двух узлов - быстросъемной головки и контактного модуля. Контактная группа черного цвета - замыкающая (1з), коричневого цвета - размыкающая (1р). | 718.94 | 647.05
00-00052850 | BBT20-ABLFP-K06 | IEK | Кнопка управления предназначена для оперативного управления контакторами (магнитными пускателями) и реле автоматики в электрических цепях переменного тока частотой 50 Гц, напряжением до 660 В или постоянного тока напряжением до 400 В. Разнообразные цветовые варианты позволяют наиболее эффективно компоновать щиты и панели. Все изделия состоят из двух узлов - быстросъемной головки и контактного модуля. Контактная группа черного цвета - замыкающая (1з), коричневого цвета - размыкающая (1р). | 701.62 | 631.46
00-00052848 | BBT20-ABLFP-K04 | IEK | Кнопка управления предназначена для оперативного управления контакторами (магнитными пускателями) и реле автоматики в электрических цепях переменного тока частотой 50 Гц, напряжением до 660 В или постоянного тока напряжением до 400 В. Разнообразные цветовые варианты позволяют наиболее эффективно компоновать щиты и панели. Все изделия состоят из двух узлов - быстросъемной головки и контактного модуля. Контактная группа черного цвета - замыкающая (1з), коричневого цвета - размыкающая (1р). | 701.62 | 631.46
00-00052852 | BBT20-ABLFP-K08 | IEK | Кнопка управления предназначена для оперативного управления контакторами (магнитными пускателями) и реле автоматики в электрических цепях переменного тока частотой 50 Гц, напряжением до 660 В или постоянного тока напряжением до 400 В. Разнообразные цветовые варианты позволяют наиболее эффективно компоновать щиты и панели. Все изделия состоят из двух узлов - быстросъемной головки и контактного модуля. Контактная группа черного цвета - замыкающая (1з), коричневого цвета - размыкающая (1р). | 401.83 | 361.65
00-00052851 | BBT20-ABLFP-K07 | IEK | Кнопка управления предназначена для оперативного управления контакторами (магнитными пускателями) и реле автоматики в электрических цепях переменного тока частотой 50 Гц, напряжением до 660 В или постоянного тока напряжением до 400 В. Разнообразные цветовые варианты позволяют наиболее эффективно компоновать щиты и панели. Все изделия состоят из двух узлов - быстросъемной головки и контактного модуля. Контактная группа черного цвета - замыкающая (1з), коричневого цвета - размыкающая (1р). | 776.15 | 698.54
00-00028822 | BBT30-ABLFS-K01 | IEK | Кнопки управления и переключатели предназначены для оперативного управления контакторами (магнитными пускателями) и реле автоматики в электрических цепях переменного тока частотой 50 Гц, напряжением до 660 В или постоянного тока напряжением до 400 В. | 508.96 | 458.06
00-00052855 | BBT30-ABLFS-K05 | IEK | Кнопка управления предназначена для оперативного управления контакторами (магнитными пускателями) и реле автоматики в электрических цепях переменного тока частотой 50 Гц, напряжением до 660 В или постоянного тока напряжением до 400 В. Разнообразные цветовые варианты позволяют наиболее эффективно компоновать щиты и панели. Все изделия состоят из двух узлов - быстросъемной головки и контактного модуля. Контактная группа черного цвета - замыкающая (1з), коричневого цвета - размыкающая (1р). | 564.22 | 507.8
00-00052856 | BBT30-ABLFS-K06 | IEK | Кнопка управления предназначена для оперативного управления контакторами (магнитными пускателями) и реле автоматики в электрических цепях переменного тока частотой 50 Гц, напряжением до 660 В или постоянного тока напряжением до 400 В. Разнообразные цветовые варианты позволяют наиболее эффективно компоновать щиты и панели. Все изделия состоят из двух узлов - быстросъемной головки и контактного модуля. Контактная группа черного цвета - замыкающая (1з), коричневого цвета - размыкающая (1р). | 493.44 | 444.1
00-00052854 | BBT30-ABLFS-K04 | IEK | Кнопка управления предназначена для оперативного управления контакторами (магнитными пускателями) и реле автоматики в электрических цепях переменного тока частотой 50 Гц, напряжением до 660 В или постоянного тока напряжением до 400 В. Разнообразные цветовые варианты позволяют наиболее эффективно компоновать щиты и панели. Все изделия состоят из двух узлов - быстросъемной головки и контактного модуля. Контактная группа черного цвета - замыкающая (1з), коричневого цвета - размыкающая (1р). | 492.37 | 443.13
00-00052858 | BBT30-ABLFS-K08 | IEK | Кнопка управления предназначена для оперативного управления контакторами (магнитными пускателями) и реле автоматики в электрических цепях переменного тока частотой 50 Гц, напряжением до 660 В или постоянного тока напряжением до 400 В. Разнообразные цветовые варианты позволяют наиболее эффективно компоновать щиты и панели. Все изделия состоят из двух узлов - быстросъемной головки и контактного модуля. Контактная группа черного цвета - замыкающая (1з), коричневого цвета - размыкающая (1р). | 672.86 | 605.57
00-00052857 | BBT30-ABLFS-K07 | IEK | Кнопка управления предназначена для оперативного управления контакторами (магнитными пускателями) и реле автоматики в электрических цепях переменного тока частотой 50 Гц, напряжением до 660 В или постоянного тока напряжением до 400 В. Разнообразные цветовые варианты позволяют наиболее эффективно компоновать щиты и панели. Все изделия состоят из двух узлов - быстросъемной головки и контактного модуля. Контактная группа черного цвета - замыкающая (1з), коричневого цвета - размыкающая (1р). | 529.33 | 476.4
00-00028007 | BBG10-AE-K04 | IEK | Кнопка управления предназначена для оперативного управления контакторами (магнитными пускателями) и реле автоматики в электрических цепях переменного тока частотой 50 Гц, напряжением до 660 В или постоянного тока напряжением до 400 В. Разнообразные цветовые варианты позволяют наиболее эффективно компоновать щиты и панели. Все изделия состоят из двух узлов - быстросъемной головки и контактного модуля. Контактная группа черного цвета - замыкающая (1з), коричневого цвета - размыкающая (1р). | 616.42 | 554.78
00-00052834 | BBG60-AEAL-K04 | IEK | Кнопка управления предназначена для оперативного управления контакторами (магнитными пускателями) и реле автоматики в электрических цепях переменного тока частотой 50 Гц, напряжением до 660 В или постоянного тока напряжением до 400 В. Разнообразные цветовые варианты позволяют наиболее эффективно компоновать щиты и панели. Все изделия состоят из двух узлов - быстросъемной головки и контактного модуля. Контактная группа черного цвета - замыкающая (1з), коричневого цвета - размыкающая (1р). | 567.67 | 510.9
00-00052828 | BBG20-AELA-K05 | IEK | Кнопка управления предназначена для оперативного управления контакторами (магнитными пускателями) и реле автоматики в электрических цепях переменного тока частотой 50 Гц, напряжением до 660 В или постоянного тока напряжением до 400 В. Разнообразные цветовые варианты позволяют наиболее эффективно компоновать щиты и панели. Все изделия состоят из двух узлов - быстросъемной головки и контактного модуля. Контактная группа черного цвета - замыкающая (1з), коричневого цвета - размыкающая (1р). | 597.05 | 537.35
00-00052829 | BBG20-AELA-K06 | IEK | Кнопка управления предназначена для оперативного управления контакторами (магнитными пускателями) и реле автоматики в электрических цепях переменного тока частотой 50 Гц, напряжением до 660 В или постоянного тока напряжением до 400 В. Разнообразные цветовые варианты позволяют наиболее эффективно компоновать щиты и панели. Все изделия состоят из двух узлов - быстросъемной головки и контактного модуля. Контактная группа черного цвета - замыкающая (1з), коричневого цвета - размыкающая (1р). | 604.5 | 544.05
00-00052827 | BBG20-AELA-K04 | IEK | Кнопка управления предназначена для оперативного управления контакторами (магнитными пускателями) и реле автоматики в электрических цепях переменного тока частотой 50 Гц, напряжением до 660 В или постоянного тока напряжением до 400 В. Разнообразные цветовые варианты позволяют наиболее эффективно компоновать щиты и панели. Все изделия состоят из двух узлов - быстросъемной головки и контактного модуля. Контактная группа черного цвета - замыкающая (1з), коричневого цвета - размыкающая (1р). | 572.69 | 515.42
00-00052830 | BBG20-AELA-K07 | IEK | Кнопка управления предназначена для оперативного управления контакторами (магнитными пускателями) и реле автоматики в электрических цепях переменного тока частотой 50 Гц, напряжением до 660 В или постоянного тока напряжением до 400 В. Разнообразные цветовые варианты позволяют наиболее эффективно компоновать щиты и панели. Все изделия состоят из двух узлов - быстросъемной головки и контактного модуля. Контактная группа черного цвета - замыкающая (1з), коричневого цвета - размыкающая (1р). | 632.88 | 569.59
00-00052831 | BBG30-AEA-K05 | IEK | Кнопка управления предназначена для оперативного управления контакторами (магнитными пускателями) и реле автоматики в электрических цепях переменного тока частотой 50 Гц, напряжением до 660 В или постоянного тока напряжением до 400 В. Разнообразные цветовые варианты позволяют наиболее эффективно компоновать щиты и панели. Все изделия состоят из двух узлов - быстросъемной головки и контактного модуля. Контактная группа черного цвета - замыкающая (1з), коричневого цвета - размыкающая (1р). | 501.4 | 451.26
03-00010323 | BBG30-AEA-K06 | IEK | Кнопка управления предназначена для оперативного управления контакторами (магнитными пускателями) и реле автоматики в электрических цепях переменного тока частотой 50 Гц, напряжением до 660 В или постоянного тока напряжением до 400 В. Разнообразные цветовые варианты позволяют наиболее эффективно компоновать щиты и панели. Все изделия состоят из двух узлов - быстросъемной головки и контактного модуля. Контактная группа черного цвета - замыкающая (1з), коричневого цвета - размыкающая (1р). | 503.84 | 453.46
03-00010322 | BBG30-AEA-K04 | IEK | Кнопка управления предназначена для оперативного управления контакторами (магнитными пускателями) и реле автоматики в электрических цепях переменного тока частотой 50 Гц, напряжением до 660 В или постоянного тока напряжением до 400 В. Разнообразные цветовые варианты позволяют наиболее эффективно компоновать щиты и панели. Все изделия состоят из двух узлов - быстросъемной головки и контактного модуля. Контактная группа черного цвета - замыкающая (1з), коричневого цвета - размыкающая (1р). | 452.59 | 407.33
00-00052832 | BBG30-AEA-K07 | IEK | Кнопка управления предназначена для оперативного управления контакторами (магнитными пускателями) и реле автоматики в электрических цепях переменного тока частотой 50 Гц, напряжением до 660 В или постоянного тока напряжением до 400 В. Разнообразные цветовые варианты позволяют наиболее эффективно компоновать щиты и панели. Все изделия состоят из двух узлов - быстросъемной головки и контактного модуля. Контактная группа черного цвета - замыкающая (1з), коричневого цвета - размыкающая (1р). | 546.46 | 491.81
00-00028456 | BBG40-ANE-K04 | IEK | Кнопка управления предназначена для оперативного управления контакторами (магнитными пускателями) и реле автоматики в электрических цепях переменного тока частотой 50 Гц, напряжением до 660 В или постоянного тока напряжением до 400 В. Разнообразные цветовые варианты позволяют наиболее эффективно компоновать щиты и панели. Все изделия состоят из двух узлов - быстросъемной головки и контактного модуля. Контактная группа черного цвета - замыкающая (1з), коричневого цвета - размыкающая (1р). | 755.38 | 679.84
00-00052824 | BBD10-APBB-K51 | IEK | Кнопка управления предназначена для оперативного управления контакторами (магнитными пускателями) и реле автоматики в электрических цепях переменного тока частотой 50 Гц, напряжением до 660 В или постоянного тока напряжением до 400 В. Разнообразные цветовые варианты позволяют наиболее эффективно компоновать щиты и панели. Все изделия состоят из двух узлов - быстросъемной головки и контактного модуля. Контактная группа черного цвета - замыкающая (1з), коричневого цвета - размыкающая (1р). | 608.44 | 547.6
00-00052825 | BBD11-APBB-K51 | IEK | Кнопка управления предназначена для оперативного управления контакторами (магнитными пускателями) и реле автоматики в электрических цепях переменного тока частотой 50 Гц, напряжением до 660 В или постоянного тока напряжением до 400 В. Разнообразные цветовые варианты позволяют наиболее эффективно компоновать щиты и панели. Все изделия состоят из двух узлов - быстросъемной головки и контактного модуля. Контактная группа черного цвета - замыкающая (1з), коричневого цвета - размыкающая (1р). | 808.66 | 727.79
00-00052833 | BBG50-LAY5-K04 | IEK | Кнопка управления предназначена для оперативного управления контакторами (магнитными пускателями) и реле автоматики в электрических цепях переменного тока частотой 50 Гц, напряжением до 660 В или постоянного тока напряжением до 400 В. Разнообразные цветовые варианты позволяют наиболее эффективно компоновать щиты и панели. Все изделия состоят из двух узлов - быстросъемной головки и контактного модуля. Контактная группа черного цвета - замыкающая (1з), коричневого цвета - размыкающая (1р). | 807.36 | 726.62
00-00027956 | BBT40-SB7-K06 | IEK | Кнопка управления предназначена для оперативного управления контакторами (магнитными пускателями) и реле автоматики в электрических цепях переменного тока частотой 50 Гц, напряжением до 660 В или постоянного тока напряжением до 400 В. Разнообразные цветовые варианты позволяют наиболее эффективно компоновать щиты и панели. Все изделия состоят из двух узлов - быстросъемной головки и контактного модуля. Контактная группа черного цвета - замыкающая (1з), коричневого цвета - размыкающая (1р). | 350.36 | 315.32
03-00003823 | BBT40-SB7-K04 | IEK | Кнопка управления предназначена для оперативного управления контакторами (магнитными пускателями) и реле автоматики в электрических цепях переменного тока частотой 50 Гц, напряжением до 660 В или постоянного тока напряжением до 400 В. Разнообразные цветовые варианты позволяют наиболее эффективно компоновать щиты и панели. Все изделия состоят из двух узлов - быстросъемной головки и контактного модуля. Контактная группа черного цвета - замыкающая (1з), коричневого цвета - размыкающая (1р). | 350.36 | 315.32
00-00056650 | 36-3254 | REXANT | Кнопка антивандальная предназначена для коммутации электрических цепей напряжением до 12В путем включения-выключения питающего провода. Металлические кнопки применяются в местах, где существует большой риск их повреждения (на различных производственных линиях, в лифтовых кабинах, около входной двери и т.д.), а также для декоративного оформления панелей управления. Главными отличительными особенностями такой кнопки являются металлическое исполнение и неуязвимость контактной группы, что обеспечит ей долговечное функционирование. Изделие состоит из двух основных частей - лицевой части (головки) и контактной, и имеет пружинный возвратный механизм. Монтаж осуществляется без применения винтов на плоских панелях толщиной от 0.5мм до 10мм. Подключение проводов осуществляется с помощью винтовых зажимов, пайки или разъемом. | 427.46 | 341.97
00-00063798 | 36-3441 | REXANT | Выключатель-кнопка антивандальная Ø19 Фикс 250В (5с) OFF-ON/ON-OFF подсв/синяя REXANT предназначена для коммутации электрических цепей напряжением до 250В путем включения-выключения питающего провода. Металлические кнопки применяются в местах, где существует большой риск их повреждения (на различных производственных линиях, в лифтовых кабинах, около входной двери и т.д.), а также для декоративного оформления панелей управления. Главными отличительными особенностями такой кнопки являются металлическое исполнение и неуязвимость контактной группы, что обеспечит ей долговечное функционирование. Изделие состоит из двух основных частей - лицевой части (головки) и контактной, и имеет пружинный возвратный механизм. Монтаж осуществляется без применения винтов на плоских панелях толщиной от 0.5мм до 10мм. Подключение проводов осуществляется с помощью винтовых зажимов, пайки или разъемом. Основные характеристики: Номинальное напряжение: 250В; Номинальный ток: 5A; Тип переключения: OFF-ON/ON-OFF; | 821.39 | 657.11
00-00063797 | 36-3440 | REXANT | Выключатель-кнопка антивандальная Ø19 Фикс 250В (5с) ON-OFF/OFF-ON подсв/красная REXANT предназначена для коммутации электрических цепей напряжением до 250В путем включения-выключения питающего провода. Металлические кнопки применяются в местах, где существует большой риск их повреждения (на различных производственных линиях, в лифтовых кабинах, около входной двери и т.д.), а также для декоративного оформления панелей управления. Главными отличительными особенностями такой кнопки являются металлическое исполнение и неуязвимость контактной группы, что обеспечит ей долговечное функционирование. Изделие состоит из двух основных частей - лицевой части (головки) и контактной, и имеет пружинный возвратный механизм. Монтаж осуществляется без применения винтов на плоских панелях толщиной от 0.5мм до 10мм. Подключение проводов осуществляется с помощью винтовых зажимов, пайки или разъемом. Основные характеристики: Номинальное напряжение: 250В; Номинальный ток: 5A; Тип переключения: ON-OFF/OFF-ON | 844.86 | 675.89
00-00063795 | 36-3411 | REXANT | Кнопка антивандальная Ø19 Б/Фикс (2с) OFF-(ON) плоская предназначена для коммутации электрических цепей переменного тока напряжением до 250В путем включения-выключения питающего провода. Такие кнопки применяются в местах, где существует большой риск их повреждения (на различных производственных линиях, в лифтовых кабинах, около входной двери и т.д.). Главными отличительными особенностями антивандальной кнопки являются металлическое исполнение и неуязвимость контактной группы, что обеспечит ей долговечное функционирование. Изделие состоит из двух основных частей - лицевой части (головки) и контактной, и имеет пружинный возвратный механизм. Монтаж осуществляется без применения винтов на плоских панелях толщиной от 0.5мм до 10мм. Подключение проводов осуществляется с помощью пайки или клемм. Основные характеристики: Номинальное напряжение и ток: 3A/36V(DC) 3A/250V(AC); Тип переключения: OFF-(ON); Количество контактных групп: 1; Количество контактов в контактной группе: 2; Фиксация положен | 398 | 338.3
00-00063794 | 36-3410 | REXANT | Кнопка антивандальная Ø19 Б/Фикс (2с винт) OFF-(ON) сфера предназначена для коммутации электрических цепей переменного тока напряжением до 250В путем включения-выключения питающего провода. Такие кнопки применяются в местах, где существует большой риск их повреждения (на различных производственных линиях, в лифтовых кабинах, около входной двери и т.д.). Главными отличительными особенностями антивандальной кнопки являются металлическое исполнение и неуязвимость контактной группы, что обеспечит ей долговечное функционирование. Изделие состоит из двух основных частей - лицевой части (головки) и контактной, и имеет пружинный возвратный механизм. Монтаж осуществляется без применения винтов на плоских панелях толщиной от 0.5мм до 10мм. Подключение проводов осуществляется с помощью винтовых зажимов. Основные характеристики: Номинальное напряжение и ток: 3A/36V(DC) 3A/250V(AC); Тип переключения: OFF-(ON); Количество контактных групп: 1; Количество контактов в контактной группе: 2; Фиксация пол | 516.91 | 413.53
00-00063799 | 36-3412 | REXANT | Кнопка антивандальная Ø19 Б/Фикс (2с) OFF-(ON) выпуклая предназначена для коммутации электрических цепей переменного тока напряжением до 250В путем включения-выключения питающего провода. Такие кнопки применяются в местах, где существует большой риск их повреждения (на различных производственных линиях, в лифтовых кабинах, около входной двери и т.д.). Главными отличительными особенностями антивандальной кнопки являются металлическое исполнение и неуязвимость контактной группы, что обеспечит ей долговечное функционирование. Изделие состоит из двух основных частей - лицевой части (головки) и контактной, и имеет пружинный возвратный механизм. Монтаж осуществляется без применения винтов на плоских панелях толщиной от 0.5мм до 10мм. Основные характеристики: Номинальное напряжение и ток: 2A/36V(DC) 3A/250V(AC); Тип переключения: OFF-(ON); Количество контактных групп: 1; Количество контактов в контактной группе: 2; Фиксация положений: отсутствует; Индикатор коммутационных положений: отсутству | 441.71 | 353.37
00-00052826 | BBD20-PPBB-K51 | IEK | Кнопка управления предназначена для оперативного управления контакторами (магнитными пускателями) и реле автоматики в электрических цепях переменного тока частотой 50 Гц, напряжением до 660 В или постоянного тока напряжением до 400 В. Разнообразные цветовые варианты позволяют наиболее эффективно компоновать щиты и панели. Все изделия состоят из двух узлов - быстросъемной головки и контактного модуля. Контактная группа черного цвета - замыкающая (1з), коричневого цвета - размыкающая (1р). | 756.56 | 680.9
00-00033781 | BBD21-PPBB-K51 | IEK | Кнопка управления предназначена для оперативного управления контакторами (магнитными пускателями) и реле автоматики в электрических цепях переменного тока частотой 50 Гц, напряжением до 660 В или постоянного тока напряжением до 400 В. Разнообразные цветовые варианты позволяют наиболее эффективно компоновать щиты и панели. Все изделия состоят из двух узлов - быстросъемной головки и контактного модуля. Контактная группа черного цвета - замыкающая (1з), коричневого цвета - размыкающая (1р). | 652.39 | 587.15
00-00052862 | BBT60-BA-K02 | IEK | Кнопка управления предназначена для оперативного управления контакторами (магнитными пускателями) и реле автоматики в электрических цепях переменного тока частотой 50 Гц, напряжением до 660 В или постоянного тока напряжением до 400 В. Разнообразные цветовые варианты позволяют наиболее эффективно компоновать щиты и панели. Все изделия состоят из двух узлов - быстросъемной головки и контактного модуля. Контактная группа черного цвета - замыкающая (1з), коричневого цвета - размыкающая (1р). | 444.94 | 400.45
00-00052865 | BBT60-BA-K06 | IEK | Кнопка управления предназначена для оперативного управления контакторами (магнитными пускателями) и реле автоматики в электрических цепях переменного тока частотой 50 Гц, напряжением до 660 В или постоянного тока напряжением до 400 В. Разнообразные цветовые варианты позволяют наиболее эффективно компоновать щиты и панели. Все изделия состоят из двух узлов - быстросъемной головки и контактного модуля. Контактная группа черного цвета - замыкающая (1з), коричневого цвета - размыкающая (1р). | 473.44 | 426.1
00-00052863 | BBT60-BA-K04 | IEK | Кнопка управления предназначена для оперативного управления контакторами (магнитными пускателями) и реле автоматики в электрических цепях переменного тока частотой 50 Гц, напряжением до 660 В или постоянного тока напряжением до 400 В. Разнообразные цветовые варианты позволяют наиболее эффективно компоновать щиты и панели. Все изделия состоят из двух узлов - быстросъемной головки и контактного модуля. Контактная группа черного цвета - замыкающая (1з), коричневого цвета - размыкающая (1р). | 464.53 | 418.08
00-00052867 | BBT61-BA-K04 | IEK | Кнопка управления предназначена для оперативного управления контакторами (магнитными пускателями) и реле автоматики в электрических цепях переменного тока частотой 50 Гц, напряжением до 660 В или постоянного тока напряжением до 400 В. Разнообразные цветовые варианты позволяют наиболее эффективно компоновать щиты и панели. Все изделия состоят из двух узлов - быстросъемной головки и контактного модуля. Контактная группа черного цвета - замыкающая (1з), коричневого цвета - размыкающая (1р). | 674.68 | 607.21
00-00052864 | BBT60-BA-K05 | IEK | Кнопка управления предназначена для оперативного управления контакторами (магнитными пускателями) и реле автоматики в электрических цепях переменного тока частотой 50 Гц, напряжением до 660 В или постоянного тока напряжением до 400 В. Разнообразные цветовые варианты позволяют наиболее эффективно компоновать щиты и панели. Все изделия состоят из двух узлов - быстросъемной головки и контактного модуля. Контактная группа черного цвета - замыкающая (1з), коричневого цвета - размыкающая (1р). | 493.85 | 444.47
00-00052866 | BBT60-BA-K07 | IEK | Кнопка управления предназначена для оперативного управления контакторами (магнитными пускателями) и реле автоматики в электрических цепях переменного тока частотой 50 Гц, напряжением до 660 В или постоянного тока напряжением до 400 В. Разнообразные цветовые варианты позволяют наиболее эффективно компоновать щиты и панели. Все изделия состоят из двух узлов - быстросъемной головки и контактного модуля. Контактная группа черного цвета - замыкающая (1з), коричневого цвета - размыкающая (1р). | 405.01 | 364.51
00-00052835 | BBG70-BC-K02 | IEK | Кнопка управления предназначена для оперативного управления контакторами (магнитными пускателями) и реле автоматики в электрических цепях переменного тока частотой 50 Гц, напряжением до 660 В или постоянного тока напряжением до 400 В. Разнообразные цветовые варианты позволяют наиболее эффективно компоновать щиты и панели. Все изделия состоят из двух узлов - быстросъемной головки и контактного модуля. Контактная группа черного цвета - замыкающая (1з), коричневого цвета - размыкающая (1р). | 683.02 | 614.72
00-00052838 | BBG70-BC-K06 | IEK | Кнопка управления предназначена для оперативного управления контакторами (магнитными пускателями) и реле автоматики в электрических цепях переменного тока частотой 50 Гц, напряжением до 660 В или постоянного тока напряжением до 400 В. Разнообразные цветовые варианты позволяют наиболее эффективно компоновать щиты и панели. Все изделия состоят из двух узлов - быстросъемной головки и контактного модуля. Контактная группа черного цвета - замыкающая (1з), коричневого цвета - размыкающая (1р). | 689.59 | 620.63
00-00052836 | BBG70-BC-K04 | IEK | Кнопка управления предназначена для оперативного управления контакторами (магнитными пускателями) и реле автоматики в электрических цепях переменного тока частотой 50 Гц, напряжением до 660 В или постоянного тока напряжением до 400 В. Разнообразные цветовые варианты позволяют наиболее эффективно компоновать щиты и панели. Все изделия состоят из двух узлов - быстросъемной головки и контактного модуля. Контактная группа черного цвета - замыкающая (1з), коричневого цвета - размыкающая (1р). | 478.15 | 430.34
00-00052839 | BBG71-BC-K04 | IEK | Кнопка управления предназначена для оперативного управления контакторами (магнитными пускателями) и реле автоматики в электрических цепях переменного тока частотой 50 Гц, напряжением до 660 В или постоянного тока напряжением до 400 В. Разнообразные цветовые варианты позволяют наиболее эффективно компоновать щиты и панели. Все изделия состоят из двух узлов - быстросъемной головки и контактного модуля. Контактная группа черного цвета - замыкающая (1з), коричневого цвета - размыкающая (1р). | 592.5 | 533.25
00-00052837 | BBG70-BC-K05 | IEK | Кнопка управления предназначена для оперативного управления контакторами (магнитными пускателями) и реле автоматики в электрических цепях переменного тока частотой 50 Гц, напряжением до 660 В или постоянного тока напряжением до 400 В. Разнообразные цветовые варианты позволяют наиболее эффективно компоновать щиты и панели. Все изделия состоят из двух узлов - быстросъемной головки и контактного модуля. Контактная группа черного цвета - замыкающая (1з), коричневого цвета - размыкающая (1р). | 642.86 | 578.57
00-00052868 | BBT70-BL-K02 | IEK | Кнопка управления предназначена для оперативного управления контакторами (магнитными пускателями) и реле автоматики в электрических цепях переменного тока частотой 50 Гц, напряжением до 660 В или постоянного тока напряжением до 400 В. Разнообразные цветовые варианты позволяют наиболее эффективно компоновать щиты и панели. Все изделия состоят из двух узлов - быстросъемной головки и контактного модуля. Контактная группа черного цвета - замыкающая (1з), коричневого цвета - размыкающая (1р). | 748.31 | 673.48
00-00052869 | BBT70-BL-K06 | IEK | Кнопка управления предназначена для оперативного управления контакторами (магнитными пускателями) и реле автоматики в электрических цепях переменного тока частотой 50 Гц, напряжением до 660 В или постоянного тока напряжением до 400 В. Разнообразные цветовые варианты позволяют наиболее эффективно компоновать щиты и панели. Все изделия состоят из двух узлов - быстросъемной головки и контактного модуля. Контактная группа черного цвета - замыкающая (1з), коричневого цвета - размыкающая (1р). | 748.31 | 673.48
00-00029650 | BBT70-BL-K05 | IEK | Кнопка управления предназначена для оперативного управления контакторами (магнитными пускателями) и реле автоматики в электрических цепях переменного тока частотой 50 Гц, напряжением до 660 В или постоянного тока напряжением до 400 В. Разнообразные цветовые варианты позволяют наиболее эффективно компоновать щиты и панели. Все изделия состоят из двух узлов - быстросъемной головки и контактного модуля. Контактная группа черного цвета - замыкающая (1з), коричневого цвета - размыкающая (1р). | 748.31 | 673.48
00-00052871 | BBT71-BL-K04 | IEK | Кнопка управления предназначена для оперативного управления контакторами (магнитными пускателями) и реле автоматики в электрических цепях переменного тока частотой 50 Гц, напряжением до 660 В или постоянного тока напряжением до 400 В. Разнообразные цветовые варианты позволяют наиболее эффективно компоновать щиты и панели. Все изделия состоят из двух узлов - быстросъемной головки и контактного модуля. Контактная группа черного цвета - замыкающая (1з), коричневого цвета - размыкающая (1р). | 748.31 | 673.48
00-00052872 | BBT71-BL-K05 | IEK | Кнопка управления предназначена для оперативного управления контакторами (магнитными пускателями) и реле автоматики в электрических цепях переменного тока частотой 50 Гц, напряжением до 660 В или постоянного тока напряжением до 400 В. Разнообразные цветовые варианты позволяют наиболее эффективно компоновать щиты и панели. Все изделия состоят из двух узлов - быстросъемной головки и контактного модуля. Контактная группа черного цвета - замыкающая (1з), коричневого цвета - размыкающая (1р). | 748.31 | 673.48
00-00052870 | BBT70-BL-K07 | IEK | Кнопка управления предназначена для оперативного управления контакторами (магнитными пускателями) и реле автоматики в электрических цепях переменного тока частотой 50 Гц, напряжением до 660 В или постоянного тока напряжением до 400 В. Разнообразные цветовые варианты позволяют наиболее эффективно компоновать щиты и панели. Все изделия состоят из двух узлов - быстросъемной головки и контактного модуля. Контактная группа черного цвета - замыкающая (1з), коричневого цвета - размыкающая (1р). | 789.82 | 710.84
00-00029608 | BBG90-BS-K04 | IEK | Кнопка управления предназначена для оперативного управления контакторами (магнитными пускателями) и реле автоматики в электрических цепях переменного тока частотой 50 Гц, напряжением до 660 В или постоянного тока напряжением до 400 В. Разнообразные цветовые варианты позволяют наиболее эффективно компоновать щиты и панели. Все изделия состоят из двух узлов - быстросъемной головки и контактного модуля. Контактная группа черного цвета - замыкающая (1з), коричневого цвета - размыкающая (1р). | 771.65 | 694.49
00-00052840 | BBG80-BT-K04 | IEK | Кнопка управления предназначена для оперативного управления контакторами (магнитными пускателями) и реле автоматики в электрических цепях переменного тока частотой 50 Гц, напряжением до 660 В или постоянного тока напряжением до 400 В. Разнообразные цветовые варианты позволяют наиболее эффективно компоновать щиты и панели. Все изделия состоят из двух узлов - быстросъемной головки и контактного модуля. Контактная группа черного цвета - замыкающая (1з), коричневого цвета - размыкающая (1р). | 705.46 | 634.91
00-00052861 | BBT50-BW-K06 | IEK | Кнопка управления предназначена для оперативного управления контакторами (магнитными пускателями) и реле автоматики в электрических цепях переменного тока частотой 50 Гц, напряжением до 660 В или постоянного тока напряжением до 400 В. Разнообразные цветовые варианты позволяют наиболее эффективно компоновать щиты и панели. Все изделия состоят из двух узлов - быстросъемной головки и контактного модуля. Контактная группа черного цвета - замыкающая (1з), коричневого цвета - размыкающая (1р). | 698.89 | 629
00-00052859 | BBT50-BW-K04 | IEK | Кнопка управления предназначена для оперативного управления контакторами (магнитными пускателями) и реле автоматики в электрических цепях переменного тока частотой 50 Гц, напряжением до 660 В или постоянного тока напряжением до 400 В. Разнообразные цветовые варианты позволяют наиболее эффективно компоновать щиты и панели. Все изделия состоят из двух узлов - быстросъемной головки и контактного модуля. Контактная группа черного цвета - замыкающая (1з), коричневого цвета - размыкающая (1р). | 667.15 | 600.44
00-00052860 | BBT50-BW-K05 | IEK | Кнопка управления предназначена для оперативного управления контакторами (магнитными пускателями) и реле автоматики в электрических цепях переменного тока частотой 50 Гц, напряжением до 660 В или постоянного тока напряжением до 400 В. Разнообразные цветовые варианты позволяют наиболее эффективно компоновать щиты и панели. Все изделия состоят из двух узлов - быстросъемной головки и контактного модуля. Контактная группа черного цвета - замыкающая (1з), коричневого цвета - размыкающая (1р). | 769.06 | 692.15
00-00033744 | BBD40-BW-K51 | IEK | Кнопка управления предназначена для оперативного управления контакторами (магнитными пускателями) и реле автоматики в электрических цепях переменного тока частотой 50 Гц, напряжением до 660 В или постоянного тока напряжением до 400 В. Разнообразные цветовые варианты позволяют наиболее эффективно компоновать щиты и панели. Все изделия состоят из двух узлов - быстросъемной головки и контактного модуля. Контактная группа черного цвета - замыкающая (1з), коричневого цвета - размыкающая (1р). | 798.34 | 718.51
00-00052918 | SG-22-D1 | IEK | Колпачок защитный силиконовый. Устанавливается на прямоугольную сдвоенную кнопку типа LAY5 c габаритными размерами 55х30х15 мм и установочным диаметром 22 мм или другую, аналогичную ей (LAY5-BW8465). | 298.33 | 268.5
00-00052919 | SG-22-D2 | IEK | Колпачок защитный силиконовый. Устанавливается на прямоугольную сдвоенную кнопку типа LAY5 c габаритными размерами 55х30х15 мм и установочным диаметром 22 мм или другую, аналогичную ей (LAY5-BW8465). | 265.51 | 238.96
00-00052917 | SG-22-B | IEK | Колпачок защитный силиконовый. Устанавливается на прямоугольную сдвоенную кнопку типа LAY5 c габаритными размерами 55х30х15 мм и установочным диаметром 22 мм или другую, аналогичную ей (LAY5-BW8465). | 111.4 | 100.26
00-00052920 | SG-22-S | IEK | Колпачок защитный силиконовый. Устанавливается на прямоугольную сдвоенную кнопку типа LAY5 c габаритными размерами 55х30х15 мм и установочным диаметром 22 мм или другую, аналогичную ей (LAY5-BW8465). | 150.74 | 135.67
00-00052892 | BLS20D-KS-AL-K06 | IEK | Разнообразные цветовые варианты сменных колпачков позволяют наиболее эффективно компоновать щиты и панели. | 8.38 | 7.54
00-00052891 | BLS20D-KS-AL-K04 | IEK | Разнообразные цветовые варианты сменных колпачков позволяют наиболее эффективно компоновать щиты и панели. | 8.38 | 7.54
00-00052894 | BLS30D-KS-ALTE-K06 | IEK | Разнообразные цветовые варианты сменных колпачков позволяют наиболее эффективно компоновать щиты и панели. | 15.96 | 14.36
00-00052893 | BLS30D-KS-ALTE-K04 | IEK | Разнообразные цветовые варианты сменных колпачков позволяют наиболее эффективно компоновать щиты и панели. | 17.56 | 15.8
00-00052685 | KPK21-11 | IEK | Контакт боковой дополнительный для расширения возможностей использования контакторов в системах автоматизации технологических проектов. | 688.49 | 619.64
00-00052686 | KPK21-20 | IEK | Контакт боковой дополнительный для расширения возможностей использования контакторов в системах автоматизации технологических проектов. | 703.14 | 632.83
00-00062230 | MVA01D-KS-1 | IEK | Контакт состояния КС47 и контакт состояния (аварийный) КСВ47 служат для получения информации о состоянии автоматических выключателей ВА47-29 и ВА47-100 в системах автоматизации технологических процессов или защиты конкретных объектов. КС47 выполняет функцию контакта состояния автоматического выключателя: включен – выключен. Переключение контактов КС47 происходит, даже если рукоятка управления выключателя удерживается во взведенном положении. КСВ47 выполняет функцию сигнализации положения механизма взвода ВА47. После установки модуля в зацепление с механизмом ВА47 при первом взведении рукоятки управления происходит переключение контактов, остающихся в таком положении и при ручном отключении ВА47. Переключение контактов произойдет только при срабатывании выключателя от сверхтоков (перегрузки или короткого замыкания). В верхней части модуля предусмотрена площадка, при нажатии на которую происходит принудительный сброс механизма и переключение контактов. | 1046.48 | 941.83
00-00028419 | MVA01D-AK-1 | IEK | Контакт состояния КС47 и контакт состояния (аварийный) КСВ47 служат для получения информации о состоянии автоматических выключателей ВА47-29 и ВА47-100 в системах автоматизации технологических процессов или защиты конкретных объектов. | 1279.68 | 1151.71
00-00052890 | BDK21 | IEK | Дополнительный контактный блок обеспечивает увеличение количества коммутационных процессов. | 103.86 | 93.47
00-00052888 | BDK11 | IEK | Дополнительный контактный блок обеспечивает увеличение количества коммутационных процессов. | 92.11 | 82.9
00-00052507 | KKMK-10-230-01 | IEK | Контакторы КМИ-К номиналами до 20 кВАр включительно используют в силовых контактах композитный сплав NiAg10 с низким переходным сопротивлением контактной пары. Серебро не образует оксидной пленки, тем самым сохраняя характеристики контактной пары длительное время. | 4862.15 | 4375.94
00-00052508 | KKMK-12-230-01 | IEK | Контакторы КМИ-К номиналами до 20 кВАр включительно используют в силовых контактах композитный сплав NiAg10 с низким переходным сопротивлением контактной пары. Серебро не образует оксидной пленки, тем самым сохраняя характеристики контактной пары длительное время. | 3345.29 | 3010.76
00-00052509 | KKMK-16-230-01 | IEK | Контакторы КМИ-К номиналами до 20 кВАр включительно используют в силовых контактах композитный сплав NiAg10 с низким переходным сопротивлением контактной пары. Серебро не образует оксидной пленки, тем самым сохраняя характеристики контактной пары длительное время. | 5284 | 4755.6
00-00052510 | KKMK-20-230-01 | IEK | Контакторы КМИ-К номиналами до 20 кВАр включительно используют в силовых контактах композитный сплав NiAg10 с низким переходным сопротивлением контактной пары. Серебро не образует оксидной пленки, тем самым сохраняя характеристики контактной пары длительное время. | 6617.94 | 5956.15
00-00052511 | KKMK-25-230-01 | IEK | Контакторы КМИ-К номиналами от 25 кВАр и выше используют в силовых контактах композитный сплав оксида кадмия и серебра CdOAg85. Эти материалы не соединены химически, мельчайшие зерна оксида кадмия и серебра спрессованы и образуют общий композитный сплав. Серебро обеспечивает низкое сопротивление контактной пары и препятствует образованию оксидной пленки в процессе работы, что дает больший ресурс работы и низкий нагрев контактов. Оксид кадмия препятствует спайке контактов. Соотношение 85% серебра по весу к 15% оксиду кадмия лучшее соотношение для долговечной работы контактов. | 7523.56 | 6771.2
00-00052512 | KKMK-33-230-01 | IEK | Контакторы КМИ-К номиналами от 25 кВАр и выше используют в силовых контактах композитный сплав оксида кадмия и серебра CdOAg85. Эти материалы не соединены химически, мельчайшие зерна оксида кадмия и серебра спрессованы и образуют общий композитный сплав. Серебро обеспечивает низкое сопротивление контактной пары и препятствует образованию оксидной пленки в процессе работы, что дает больший ресурс работы и низкий нагрев контактов. Оксид кадмия препятствует спайке контактов. Соотношение 85% серебра по весу к 15% оксиду кадмия лучшее соотношение для долговечной работы контактов. | 8207.68 | 7386.91
00-00052513 | KKMK-40-230-01 | IEK | Контакторы КМИ-К номиналами от 25 кВАр и выше используют в силовых контактах композитный сплав оксида кадмия и серебра CdOAg85. Эти материалы не соединены химически, мельчайшие зерна оксида кадмия и серебра спрессованы и образуют общий композитный сплав. Серебро обеспечивает низкое сопротивление контактной пары и препятствует образованию оксидной пленки в процессе работы, что дает больший ресурс работы и низкий нагрев контактов. Оксид кадмия препятствует спайке контактов. Соотношение 85% серебра по весу к 15% оксиду кадмия лучшее соотношение для долговечной работы контактов. | 9189.41 | 8270.47
00-00052514 | KKMK-45-230-01 | IEK | Контакторы КМИ-К номиналами от 25 кВАр и выше используют в силовых контактах композитный сплав оксида кадмия и серебра CdOAg85. Эти материалы не соединены химически, мельчайшие зерна оксида кадмия и серебра спрессованы и образуют общий композитный сплав. Серебро обеспечивает низкое сопротивление контактной пары и препятствует образованию оксидной пленки в процессе работы, что дает больший ресурс работы и низкий нагрев контактов. Оксид кадмия препятствует спайке контактов. Соотношение 85% серебра по весу к 15% оксиду кадмия лучшее соотношение для долговечной работы контактов. | 10220.23 | 9198.21
00-00052515 | KKMK-50-230-01 | IEK | Контакторы КМИ-К номиналами от 25 кВАр и выше используют в силовых контактах композитный сплав оксида кадмия и серебра CdOAg85. Эти материалы не соединены химически, мельчайшие зерна оксида кадмия и серебра спрессованы и образуют общий композитный сплав. Серебро обеспечивает низкое сопротивление контактной пары и препятствует образованию оксидной пленки в процессе работы, что дает больший ресурс работы и низкий нагрев контактов. Оксид кадмия препятствует спайке контактов. Соотношение 85% серебра по весу к 15% оксиду кадмия лучшее соотношение для долговечной работы контактов. | 12615.66 | 11354.09
00-00052516 | KKMK-60-230-01 | IEK | Контакторы КМИ-К номиналами от 25 кВАр и выше используют в силовых контактах композитный сплав оксида кадмия и серебра CdOAg85. Эти материалы не соединены химически, мельчайшие зерна оксида кадмия и серебра спрессованы и образуют общий композитный сплав. Серебро обеспечивает низкое сопротивление контактной пары и препятствует образованию оксидной пленки в процессе работы, что дает больший ресурс работы и низкий нагрев контактов. Оксид кадмия препятствует спайке контактов. Соотношение 85% серебра по весу к 15% оксиду кадмия лучшее соотношение для долговечной работы контактов. | 22261.26 | 20035.13
00-00052372 | KKM11-009-110-10 | IEK | Контактор малогабаритный переменного тока общепромышленного применения КМИ на ток нагрузки от 9 до 95 А предназначен для пуска, остановки и реверсирования асинхронных электродвигателей с короткозамкнутым ротором на напряжение до 660 В (категория применения АС-3), а также для дистанционного управления цепями освещения, нагревательными цепями и различными малоиндуктивными нагрузками (категория применения АС-1). Все исполнения на ток нагрузки до 40 А имеют одну группу замыкающих или размыкающих дополнительных контактов. Исполнения на ток нагрузки свыше 40 А - две группы (замыкающую и размыкающую). Область применения малогабаритных контакторов серии КМИ - управление вентиляторами, насосами, тепловыми завесами, печами, кран-балками, станками, освещением, в системах автоматического ввода резерва (АВР). По своим конструктивным и техническим характеристикам контакторы малогабаритные серии КМИ соответствуют требованиям международных и российских стандартов ГОСТ Р 50030.4.1-2002 (МЭК 60947-4-1-2 | 1678.96 | 1511.06
00-00052374 | KKM11-009-230-10 | IEK | Контактор малогабаритный переменного тока общепромышленного применения КМИ на ток нагрузки от 9 до 95 А предназначены для пуска, остановки и реверсирования асинхронных электродвигателей с короткозамкнутым ротором на напряжение до 660 В (категория применения АС-3), а также для дистанционного управления цепями освещения, нагревательными цепями и различными малоиндуктивными нагрузками (категория применения АС-1). Все исполнения на ток нагрузки до 40 А имеют одну группу замыкающих или размыкающих дополнительных контактов. Исполнения на ток нагрузки свыше 40 А - две группы (замыкающую и размыкающую). Область применения малогабаритных контакторов серии КМИ - управление вентиляторами, насосами, тепловыми завесами, печами, кран-балками, станками, освещением, в системах автоматического ввода резерва (АВР). По своим конструктивным и техническим характеристикам контакторы малогабаритные серии КМИ соответствуют требованиям международных и российских стандартов ГОСТ Р 50030.4.1-2002 (МЭК 60947-4-1- | 1170.01 | 1053.01
00-00052369 | KKM11-009-024-10 | IEK | Контактор малогабаритный переменного тока общепромышленного применения КМИ на ток нагрузки от 9 до 95 А предназначены для пуска, остановки и реверсирования асинхронных электродвигателей с короткозамкнутым ротором на напряжение до 660 В (категория применения АС-3), а также для дистанционного управления цепями освещения, нагревательными цепями и различными малоиндуктивными нагрузками (категория применения АС-1). Все исполнения на ток нагрузки до 40 А имеют одну группу замыкающих или размыкающих дополнительных контактов. Исполнения на ток нагрузки свыше 40 А - две группы (замыкающую и размыкающую). Область применения малогабаритных контакторов серии КМИ - управление вентиляторами, насосами, тепловыми завесами, печами, кран-балками, станками, освещением, в системах автоматического ввода резерва (АВР). По своим конструктивным и техническим характеристикам контакторы малогабаритные серии КМИ соответствуют требованиям международных и российских стандартов ГОСТ Р 50030.4.1-2002 (МЭК 60947-4-1- | 1194.41 | 1074.97
00-00052370 | KKM11-009-036-10 | IEK | Контактор малогабаритный переменного тока общепромышленного применения КМИ на ток нагрузки от 9 до 95 А предназначены для пуска, остановки и реверсирования асинхронных электродвигателей с короткозамкнутым ротором на напряжение до 660 В (категория применения АС-3), а также для дистанционного управления цепями освещения, нагревательными цепями и различными малоиндуктивными нагрузками (категория применения АС-1). Все исполнения на ток нагрузки до 40 А имеют одну группу замыкающих или размыкающих дополнительных контактов. Исполнения на ток нагрузки свыше 40 А - две группы (замыкающую и размыкающую). Область применения малогабаритных контакторов серии КМИ - управление вентиляторами, насосами, тепловыми завесами, печами, кран-балками, станками, освещением, в системах автоматического ввода резерва (АВР). По своим конструктивным и техническим характеристикам контакторы малогабаритные серии КМИ соответствуют требованиям международных и российских стандартов ГОСТ Р 50030.4.1-2002 (МЭК 60947-4-1- | 1654.81 | 1489.33
00-00052376 | KKM11-009-400-10 | IEK | Контактор малогабаритный переменного тока общепромышленного применения КМИ на ток нагрузки от 9 до 95 А предназначены для пуска, остановки и реверсирования асинхронных электродвигателей с короткозамкнутым ротором на напряжение до 660 В (категория применения АС-3), а также для дистанционного управления цепями освещения, нагревательными цепями и различными малоиндуктивными нагрузками (категория применения АС-1). Все исполнения на ток нагрузки до 40 А имеют одну группу замыкающих или размыкающих дополнительных контактов. Исполнения на ток нагрузки свыше 40 А - две группы (замыкающую и размыкающую). Область применения малогабаритных контакторов серии КМИ - управление вентиляторами, насосами, тепловыми завесами, печами, кран-балками, станками, освещением, в системах автоматического ввода резерва (АВР). По своим конструктивным и техническим характеристикам контакторы малогабаритные серии КМИ соответствуют требованиям международных и российских стандартов ГОСТ Р 50030.4.1-2002 (МЭК 60947-4-1- | 1186.63 | 1067.97
00-00052371 | KKM11-009-110-01 | IEK | Контактор малогабаритный переменного тока общепромышленного применения КМИ на ток нагрузки от 9 до 95 А предназначены для пуска, остановки и реверсирования асинхронных электродвигателей с короткозамкнутым ротором на напряжение до 660 В (категория применения АС-3), а также для дистанционного управления цепями освещения, нагревательными цепями и различными малоиндуктивными нагрузками (категория применения АС-1). Все исполнения на ток нагрузки до 40 А имеют одну группу замыкающих или размыкающих дополнительных контактов. Исполнения на ток нагрузки свыше 40 А - две группы (замыкающую и размыкающую). Область применения малогабаритных контакторов серии КМИ - управление вентиляторами, насосами, тепловыми завесами, печами, кран-балками, станками, освещением, в системах автоматического ввода резерва (АВР). По своим конструктивным и техническим характеристикам контакторы малогабаритные серии КМИ соответствуют требованиям международных и российских стандартов ГОСТ Р 50030.4.1-2002 (МЭК 60947-4-1- | 1668.28 | 1501.45
00-00052373 | KKM11-009-230-01 | IEK | Контактор малогабаритный переменного тока общепромышленного применения КМИ на ток нагрузки от 9 до 95 А предназначены для пуска, остановки и реверсирования асинхронных электродвигателей с короткозамкнутым ротором на напряжение до 660 В (категория применения АС-3), а также для дистанционного управления цепями освещения, нагревательными цепями и различными малоиндуктивными нагрузками (категория применения АС-1). Все исполнения на ток нагрузки до 40 А имеют одну группу замыкающих или размыкающих дополнительных контактов. Исполнения на ток нагрузки свыше 40 А - две группы (замыкающую и размыкающую). Область применения малогабаритных контакторов серии КМИ - управление вентиляторами, насосами, тепловыми завесами, печами, кран-балками, станками, освещением, в системах автоматического ввода резерва (АВР). По своим конструктивным и техническим характеристикам контакторы малогабаритные серии КМИ соответствуют требованиям международных и российских стандартов ГОСТ Р 50030.4.1-2002 (МЭК 60947-4-1- | 1395.95 | 1256.36
00-00052375 | KKM11-009-400-01 | IEK | Контактор малогабаритный переменного тока общепромышленного применения КМИ на ток нагрузки от 9 до 95 А предназначены для пуска, остановки и реверсирования асинхронных электродвигателей с короткозамкнутым ротором на напряжение до 660 В (категория применения АС-3), а также для дистанционного управления цепями освещения, нагревательными цепями и различными малоиндуктивными нагрузками (категория применения АС-1). Все исполнения на ток нагрузки до 40 А имеют одну группу замыкающих или размыкающих дополнительных контактов. Исполнения на ток нагрузки свыше 40 А - две группы (замыкающую и размыкающую). Область применения малогабаритных контакторов серии КМИ - управление вентиляторами, насосами, тепловыми завесами, печами, кран-балками, станками, освещением, в системах автоматического ввода резерва (АВР). По своим конструктивным и техническим характеристикам контакторы малогабаритные серии КМИ соответствуют требованиям международных и российских стандартов ГОСТ Р 50030.4.1-2002 (МЭК 60947-4-1- | 1672.48 | 1505.23
00-00052380 | KKM11-012-110-10 | IEK | Контактор малогабаритный переменного тока общепромышленного применения КМИ на ток нагрузки от 9 до 95 А предназначены для пуска, остановки и реверсирования асинхронных электродвигателей с короткозамкнутым ротором на напряжение до 660 В (категория применения АС-3), а также для дистанционного управления цепями освещения, нагревательными цепями и различными малоиндуктивными нагрузками (категория применения АС-1). Все исполнения на ток нагрузки до 40 А имеют одну группу замыкающих или размыкающих дополнительных контактов. Исполнения на ток нагрузки свыше 40 А - две группы (замыкающую и размыкающую). Область применения малогабаритных контакторов серии КМИ - управление вентиляторами, насосами, тепловыми завесами, печами, кран-балками, станками, освещением, в системах автоматического ввода резерва (АВР). По своим конструктивным и техническим характеристикам контакторы малогабаритные серии КМИ соответствуют требованиям международных и российских стандартов ГОСТ Р 50030.4.1-2002 (МЭК 60947-4-1- | 1841.99 | 1657.79
00-00033783 | KKM11-012-230-10 | IEK | Контактор малогабаритный переменного тока общепромышленного применения КМИ на ток нагрузки от 9 до 95 А предназначены для пуска, остановки и реверсирования асинхронных электродвигателей с короткозамкнутым ротором на напряжение до 660 В (категория применения АС-3), а также для дистанционного управления цепями освещения, нагревательными цепями и различными малоиндуктивными нагрузками (категория применения АС-1). Все исполнения на ток нагрузки до 40 А имеют одну группу замыкающих или размыкающих дополнительных контактов. Исполнения на ток нагрузки свыше 40 А - две группы (замыкающую и размыкающую). Область применения малогабаритных контакторов серии КМИ - управление вентиляторами, насосами, тепловыми завесами, печами, кран-балками, станками, освещением, в системах автоматического ввода резерва (АВР). По своим конструктивным и техническим характеристикам контакторы малогабаритные серии КМИ соответствуют требованиям международных и российских стандартов ГОСТ Р 50030.4.1-2002 (МЭК 60947-4-1- | 1349.38 | 1214.44
00-00052377 | KKM11-012-024-10 | IEK | Контактор малогабаритный переменного тока общепромышленного применения КМИ на ток нагрузки от 9 до 95 А предназначены для пуска, остановки и реверсирования асинхронных электродвигателей с короткозамкнутым ротором на напряжение до 660 В (категория применения АС-3), а также для дистанционного управления цепями освещения, нагревательными цепями и различными малоиндуктивными нагрузками (категория применения АС-1). Все исполнения на ток нагрузки до 40 А имеют одну группу замыкающих или размыкающих дополнительных контактов. Исполнения на ток нагрузки свыше 40 А - две группы (замыкающую и размыкающую). Область применения малогабаритных контакторов серии КМИ - управление вентиляторами, насосами, тепловыми завесами, печами, кран-балками, станками, освещением, в системах автоматического ввода резерва (АВР). По своим конструктивным и техническим характеристикам контакторы малогабаритные серии КМИ соответствуют требованиям международных и российских стандартов ГОСТ Р 50030.4.1-2002 (МЭК 60947-4-1- | 1854.37 | 1668.93
00-00052378 | KKM11-012-036-10 | IEK | Контактор малогабаритный переменного тока общепромышленного применения КМИ на ток нагрузки от 9 до 95 А предназначены для пуска, остановки и реверсирования асинхронных электродвигателей с короткозамкнутым ротором на напряжение до 660 В (категория применения АС-3), а также для дистанционного управления цепями освещения, нагревательными цепями и различными малоиндуктивными нагрузками (категория применения АС-1). Все исполнения на ток нагрузки до 40 А имеют одну группу замыкающих или размыкающих дополнительных контактов. Исполнения на ток нагрузки свыше 40 А - две группы (замыкающую и размыкающую). Область применения малогабаритных контакторов серии КМИ - управление вентиляторами, насосами, тепловыми завесами, печами, кран-балками, станками, освещением, в системах автоматического ввода резерва (АВР). По своим конструктивным и техническим характеристикам контакторы малогабаритные серии КМИ соответствуют требованиям международных и российских стандартов ГОСТ Р 50030.4.1-2002 (МЭК 60947-4-1- | 1918.26 | 1726.43
00-00052383 | KKM11-012-400-10 | IEK | Контактор малогабаритный переменного тока общепромышленного применения КМИ на ток нагрузки от 9 до 95 А предназначены для пуска, остановки и реверсирования асинхронных электродвигателей с короткозамкнутым ротором на напряжение до 660 В (категория применения АС-3), а также для дистанционного управления цепями освещения, нагревательными цепями и различными малоиндуктивными нагрузками (категория применения АС-1). Все исполнения на ток нагрузки до 40 А имеют одну группу замыкающих или размыкающих дополнительных контактов. Исполнения на ток нагрузки свыше 40 А - две группы (замыкающую и размыкающую). Область применения малогабаритных контакторов серии КМИ - управление вентиляторами, насосами, тепловыми завесами, печами, кран-балками, станками, освещением, в системах автоматического ввода резерва (АВР). По своим конструктивным и техническим характеристикам контакторы малогабаритные серии КМИ соответствуют требованиям международных и российских стандартов ГОСТ Р 50030.4.1-2002 (МЭК 60947-4-1- | 1375.85 | 1238.27
00-00052379 | KKM11-012-110-01 | IEK | Контактор малогабаритный переменного тока общепромышленного применения КМИ на ток нагрузки от 9 до 95 А предназначены для пуска, остановки и реверсирования асинхронных электродвигателей с короткозамкнутым ротором на напряжение до 660 В (категория применения АС-3), а также для дистанционного управления цепями освещения, нагревательными цепями и различными малоиндуктивными нагрузками (категория применения АС-1). Все исполнения на ток нагрузки до 40 А имеют одну группу замыкающих или размыкающих дополнительных контактов. Исполнения на ток нагрузки свыше 40 А - две группы (замыкающую и размыкающую). Область применения малогабаритных контакторов серии КМИ - управление вентиляторами, насосами, тепловыми завесами, печами, кран-балками, станками, освещением, в системах автоматического ввода резерва (АВР). По своим конструктивным и техническим характеристикам контакторы малогабаритные серии КМИ соответствуют требованиям международных и российских стандартов ГОСТ Р 50030.4.1-2002 (МЭК 60947-4-1- | 1773.72 | 1596.35
00-00052381 | KKM11-012-230-01 | IEK | Контактор малогабаритный переменного тока общепромышленного применения КМИ на ток нагрузки от 9 до 95 А предназначены для пуска, остановки и реверсирования асинхронных электродвигателей с короткозамкнутым ротором на напряжение до 660 В (категория применения АС-3), а также для дистанционного управления цепями освещения, нагревательными цепями и различными малоиндуктивными нагрузками (категория применения АС-1). Все исполнения на ток нагрузки до 40 А имеют одну группу замыкающих или размыкающих дополнительных контактов. Исполнения на ток нагрузки свыше 40 А - две группы (замыкающую и размыкающую). Область применения малогабаритных контакторов серии КМИ - управление вентиляторами, насосами, тепловыми завесами, печами, кран-балками, станками, освещением, в системах автоматического ввода резерва (АВР). По своим конструктивным и техническим характеристикам контакторы малогабаритные серии КМИ соответствуют требованиям международных и российских стандартов ГОСТ Р 50030.4.1-2002 (МЭК 60947-4-1- | 1433.46 | 1290.11
00-00052382 | KKM11-012-400-01 | IEK | Контактор малогабаритный переменного тока общепромышленного применения КМИ на ток нагрузки от 9 до 95 А предназначены для пуска, остановки и реверсирования асинхронных электродвигателей с короткозамкнутым ротором на напряжение до 660 В (категория применения АС-3), а также для дистанционного управления цепями освещения, нагревательными цепями и различными малоиндуктивными нагрузками (категория применения АС-1). Все исполнения на ток нагрузки до 40 А имеют одну группу замыкающих или размыкающих дополнительных контактов. Исполнения на ток нагрузки свыше 40 А - две группы (замыкающую и размыкающую). Область применения малогабаритных контакторов серии КМИ - управление вентиляторами, насосами, тепловыми завесами, печами, кран-балками, станками, освещением, в системах автоматического ввода резерва (АВР). По своим конструктивным и техническим характеристикам контакторы малогабаритные серии КМИ соответствуют требованиям международных и российских стандартов ГОСТ Р 50030.4.1-2002 (МЭК 60947-4-1- | 1816.45 | 1634.81
00-00052387 | KKM11-018-110-10 | IEK | Контактор малогабаритный переменного тока общепромышленного применения КМИ на ток нагрузки от 9 до 95 А предназначены для пуска, остановки и реверсирования асинхронных электродвигателей с короткозамкнутым ротором на напряжение до 660 В (категория применения АС-3), а также для дистанционного управления цепями освещения, нагревательными цепями и различными малоиндуктивными нагрузками (категория применения АС-1). Все исполнения на ток нагрузки до 40 А имеют одну группу замыкающих или размыкающих дополнительных контактов. Исполнения на ток нагрузки свыше 40 А - две группы (замыкающую и размыкающую). Область применения малогабаритных контакторов серии КМИ - управление вентиляторами, насосами, тепловыми завесами, печами, кран-балками, станками, освещением, в системах автоматического ввода резерва (АВР). По своим конструктивным и техническим характеристикам контакторы малогабаритные серии КМИ соответствуют требованиям международных и российских стандартов ГОСТ Р 50030.4.1-2002 (МЭК 60947-4-1- | 2199.24 | 1979.32
00-00027954 | KKM11-018-230-10 | IEK | Контактор малогабаритный переменного тока общепромышленного применения КМИ на ток нагрузки от 9 до 95 А предназначены для пуска, остановки и реверсирования асинхронных электродвигателей с короткозамкнутым ротором на напряжение до 660 В (категория применения АС-3), а также для дистанционного управления цепями освещения, нагревательными цепями и различными малоиндуктивными нагрузками (категория применения АС-1). Все исполнения на ток нагрузки до 40 А имеют одну группу замыкающих или размыкающих дополнительных контактов. Исполнения на ток нагрузки свыше 40 А - две группы (замыкающую и размыкающую). Область применения малогабаритных контакторов серии КМИ - управление вентиляторами, насосами, тепловыми завесами, печами, кран-балками, станками, освещением, в системах автоматического ввода резерва (АВР). По своим конструктивным и техническим характеристикам контакторы малогабаритные серии КМИ соответствуют требованиям международных и российских стандартов ГОСТ Р 50030.4.1-2002 (МЭК 60947-4-1- | 1559.44 | 1403.5
00-00052384 | KKM11-018-024-10 | IEK | Контактор малогабаритный переменного тока общепромышленного применения КМИ на ток нагрузки от 9 до 95 А предназначены для пуска, остановки и реверсирования асинхронных электродвигателей с короткозамкнутым ротором на напряжение до 660 В (категория применения АС-3), а также для дистанционного управления цепями освещения, нагревательными цепями и различными малоиндуктивными нагрузками (категория применения АС-1). Все исполнения на ток нагрузки до 40 А имеют одну группу замыкающих или размыкающих дополнительных контактов. Исполнения на ток нагрузки свыше 40 А - две группы (замыкающую и размыкающую). Область применения малогабаритных контакторов серии КМИ - управление вентиляторами, насосами, тепловыми завесами, печами, кран-балками, станками, освещением, в системах автоматического ввода резерва (АВР). По своим конструктивным и техническим характеристикам контакторы малогабаритные серии КМИ соответствуют требованиям международных и российских стандартов ГОСТ Р 50030.4.1-2002 (МЭК 60947-4-1- | 1620.73 | 1458.66
00-00052385 | KKM11-018-036-10 | IEK | Контактор малогабаритный переменного тока общепромышленного применения КМИ на ток нагрузки от 9 до 95 А предназначены для пуска, остановки и реверсирования асинхронных электродвигателей с короткозамкнутым ротором на напряжение до 660 В (категория применения АС-3), а также для дистанционного управления цепями освещения, нагревательными цепями и различными малоиндуктивными нагрузками (категория применения АС-1). Все исполнения на ток нагрузки до 40 А имеют одну группу замыкающих или размыкающих дополнительных контактов. Исполнения на ток нагрузки свыше 40 А - две группы (замыкающую и размыкающую). Область применения малогабаритных контакторов серии КМИ - управление вентиляторами, насосами, тепловыми завесами, печами, кран-балками, станками, освещением, в системах автоматического ввода резерва (АВР). По своим конструктивным и техническим характеристикам контакторы малогабаритные серии КМИ соответствуют требованиям международных и российских стандартов ГОСТ Р 50030.4.1-2002 (МЭК 60947-4-1- | 2004.05 | 1803.65
00-00052390 | KKM11-018-400-10 | IEK | Контактор малогабаритный переменного тока общепромышленного применения КМИ на ток нагрузки от 9 до 95 А предназначены для пуска, остановки и реверсирования асинхронных электродвигателей с короткозамкнутым ротором на напряжение до 660 В (категория применения АС-3), а также для дистанционного управления цепями освещения, нагревательными цепями и различными малоиндуктивными нагрузками (категория применения АС-1). Все исполнения на ток нагрузки до 40 А имеют одну группу замыкающих или размыкающих дополнительных контактов. Исполнения на ток нагрузки свыше 40 А - две группы (замыкающую и размыкающую). Область применения малогабаритных контакторов серии КМИ - управление вентиляторами, насосами, тепловыми завесами, печами, кран-балками, станками, освещением, в системах автоматического ввода резерва (АВР). По своим конструктивным и техническим характеристикам контакторы малогабаритные серии КМИ соответствуют требованиям международных и российских стандартов ГОСТ Р 50030.4.1-2002 (МЭК 60947-4-1- | 1593.55 | 1434.2
00-00052386 | KKM11-018-110-01 | IEK | Контактор малогабаритный переменного тока общепромышленного применения КМИ на ток нагрузки от 9 до 95 А предназначены для пуска, остановки и реверсирования асинхронных электродвигателей с короткозамкнутым ротором на напряжение до 660 В (категория применения АС-3), а также для дистанционного управления цепями освещения, нагревательными цепями и различными малоиндуктивными нагрузками (категория применения АС-1). Все исполнения на ток нагрузки до 40 А имеют одну группу замыкающих или размыкающих дополнительных контактов. Исполнения на ток нагрузки свыше 40 А - две группы (замыкающую и размыкающую). Область применения малогабаритных контакторов серии КМИ - управление вентиляторами, насосами, тепловыми завесами, печами, кран-балками, станками, освещением, в системах автоматического ввода резерва (АВР). По своим конструктивным и техническим характеристикам контакторы малогабаритные серии КМИ соответствуют требованиям международных и российских стандартов ГОСТ Р 50030.4.1-2002 (МЭК 60947-4-1- | 2204.81 | 1984.33
00-00052388 | KKM11-018-230-01 | IEK | Контактор малогабаритный переменного тока общепромышленного применения КМИ на ток нагрузки от 9 до 95 А предназначены для пуска, остановки и реверсирования асинхронных электродвигателей с короткозамкнутым ротором на напряжение до 660 В (категория применения АС-3), а также для дистанционного управления цепями освещения, нагревательными цепями и различными малоиндуктивными нагрузками (категория применения АС-1). Все исполнения на ток нагрузки до 40 А имеют одну группу замыкающих или размыкающих дополнительных контактов. Исполнения на ток нагрузки свыше 40 А - две группы (замыкающую и размыкающую). Область применения малогабаритных контакторов серии КМИ - управление вентиляторами, насосами, тепловыми завесами, печами, кран-балками, станками, освещением, в системах автоматического ввода резерва (АВР). По своим конструктивным и техническим характеристикам контакторы малогабаритные серии КМИ соответствуют требованиям международных и российских стандартов ГОСТ Р 50030.4.1-2002 (МЭК 60947-4-1- | 1854.64 | 1669.18
00-00052389 | KKM11-018-400-01 | IEK | Контактор малогабаритный переменного тока общепромышленного применения КМИ на ток нагрузки от 9 до 95 А предназначены для пуска, остановки и реверсирования асинхронных электродвигателей с короткозамкнутым ротором на напряжение до 660 В (категория применения АС-3), а также для дистанционного управления цепями освещения, нагревательными цепями и различными малоиндуктивными нагрузками (категория применения АС-1). Все исполнения на ток нагрузки до 40 А имеют одну группу замыкающих или размыкающих дополнительных контактов. Исполнения на ток нагрузки свыше 40 А - две группы (замыкающую и размыкающую). Область применения малогабаритных контакторов серии КМИ - управление вентиляторами, насосами, тепловыми завесами, печами, кран-балками, станками, освещением, в системах автоматического ввода резерва (АВР). По своим конструктивным и техническим характеристикам контакторы малогабаритные серии КМИ соответствуют требованиям международных и российских стандартов ГОСТ Р 50030.4.1-2002 (МЭК 60947-4-1- | 2197.96 | 1978.16
00-00052395 | KKM21-025-110-10 | IEK | Контактор малогабаритный переменного тока общепромышленного применения КМИ на ток нагрузки от 9 до 95 А предназначены для пуска, остановки и реверсирования асинхронных электродвигателей с короткозамкнутым ротором на напряжение до 660 В (категория применения АС-3), а также для дистанционного управления цепями освещения, нагревательными цепями и различными малоиндуктивными нагрузками (категория применения АС-1). Все исполнения на ток нагрузки до 40 А имеют одну группу замыкающих или размыкающих дополнительных контактов. Исполнения на ток нагрузки свыше 40 А - две группы (замыкающую и размыкающую). Область применения малогабаритных контакторов серии КМИ - управление вентиляторами, насосами, тепловыми завесами, печами, кран-балками, станками, освещением, в системах автоматического ввода резерва (АВР). По своим конструктивным и техническим характеристикам контакторы малогабаритные серии КМИ соответствуют требованиям международных и российских стандартов ГОСТ Р 50030.4.1-2002 (МЭК 60947-4-1- | 2872.18 | 2584.96
03-00010315 | KKM21-025-230-10 | IEK | Контактор малогабаритный переменного тока общепромышленного применения КМИ на ток нагрузки от 9 до 95 А предназначены для пуска, остановки и реверсирования асинхронных электродвигателей с короткозамкнутым ротором на напряжение до 660 В (категория применения АС-3), а также для дистанционного управления цепями освещения, нагревательными цепями и различными малоиндуктивными нагрузками (категория применения АС-1). Все исполнения на ток нагрузки до 40 А имеют одну группу замыкающих или размыкающих дополнительных контактов. Исполнения на ток нагрузки свыше 40 А - две группы (замыкающую и размыкающую). Область применения малогабаритных контакторов серии КМИ - управление вентиляторами, насосами, тепловыми завесами, печами, кран-балками, станками, освещением, в системах автоматического ввода резерва (АВР). По своим конструктивным и техническим характеристикам контакторы малогабаритные серии КМИ соответствуют требованиям международных и российских стандартов ГОСТ Р 50030.4.1-2002 (МЭК 60947-4-1- | 2032.06 | 1828.85
00-00052392 | KKM21-025-024-10 | IEK | Контактор малогабаритный переменного тока общепромышленного применения КМИ на ток нагрузки от 9 до 95 А предназначены для пуска, остановки и реверсирования асинхронных электродвигателей с короткозамкнутым ротором на напряжение до 660 В (категория применения АС-3), а также для дистанционного управления цепями освещения, нагревательными цепями и различными малоиндуктивными нагрузками (категория применения АС-1). Все исполнения на ток нагрузки до 40 А имеют одну группу замыкающих или размыкающих дополнительных контактов. Исполнения на ток нагрузки свыше 40 А - две группы (замыкающую и размыкающую). Область применения малогабаритных контакторов серии КМИ - управление вентиляторами, насосами, тепловыми завесами, печами, кран-балками, станками, освещением, в системах автоматического ввода резерва (АВР). По своим конструктивным и техническим характеристикам контакторы малогабаритные серии КМИ соответствуют требованиям международных и российских стандартов ГОСТ Р 50030.4.1-2002 (МЭК 60947-4-1- | 2108.12 | 1897.31
00-00052393 | KKM21-025-036-10 | IEK | Контактор малогабаритный переменного тока общепромышленного применения КМИ на ток нагрузки от 9 до 95 А предназначены для пуска, остановки и реверсирования асинхронных электродвигателей с короткозамкнутым ротором на напряжение до 660 В (категория применения АС-3), а также для дистанционного управления цепями освещения, нагревательными цепями и различными малоиндуктивными нагрузками (категория применения АС-1). Все исполнения на ток нагрузки до 40 А имеют одну группу замыкающих или размыкающих дополнительных контактов. Исполнения на ток нагрузки свыше 40 А - две группы (замыкающую и размыкающую). Область применения малогабаритных контакторов серии КМИ - управление вентиляторами, насосами, тепловыми завесами, печами, кран-балками, станками, освещением, в системах автоматического ввода резерва (АВР). По своим конструктивным и техническим характеристикам контакторы малогабаритные серии КМИ соответствуют требованиям международных и российских стандартов ГОСТ Р 50030.4.1-2002 (МЭК 60947-4-1- | 2788.94 | 2510.05
00-00052398 | KKM21-025-400-10 | IEK | Контактор малогабаритный переменного тока общепромышленного применения КМИ на ток нагрузки от 9 до 95 А предназначены для пуска, остановки и реверсирования асинхронных электродвигателей с короткозамкнутым ротором на напряжение до 660 В (категория применения АС-3), а также для дистанционного управления цепями освещения, нагревательными цепями и различными малоиндуктивными нагрузками (категория применения АС-1). Все исполнения на ток нагрузки до 40 А имеют одну группу замыкающих или размыкающих дополнительных контактов. Исполнения на ток нагрузки свыше 40 А - две группы (замыкающую и размыкающую). Область применения малогабаритных контакторов серии КМИ - управление вентиляторами, насосами, тепловыми завесами, печами, кран-балками, станками, освещением, в системах автоматического ввода резерва (АВР). По своим конструктивным и техническим характеристикам контакторы малогабаритные серии КМИ соответствуют требованиям международных и российских стандартов ГОСТ Р 50030.4.1-2002 (МЭК 60947-4-1- | 2070.04 | 1863.04
00-00052394 | KKM21-025-110-01 | IEK | Контактор малогабаритный переменного тока общепромышленного применения КМИ на ток нагрузки от 9 до 95 А предназначены для пуска, остановки и реверсирования асинхронных электродвигателей с короткозамкнутым ротором на напряжение до 660 В (категория применения АС-3), а также для дистанционного управления цепями освещения, нагревательными цепями и различными малоиндуктивными нагрузками (категория применения АС-1). Все исполнения на ток нагрузки до 40 А имеют одну группу замыкающих или размыкающих дополнительных контактов. Исполнения на ток нагрузки свыше 40 А - две группы (замыкающую и размыкающую). Область применения малогабаритных контакторов серии КМИ - управление вентиляторами, насосами, тепловыми завесами, печами, кран-балками, станками, освещением, в системах автоматического ввода резерва (АВР). По своим конструктивным и техническим характеристикам контакторы малогабаритные серии КМИ соответствуют требованиям международных и российских стандартов ГОСТ Р 50030.4.1-2002 (МЭК 60947-4-1- | 2812.18 | 2530.96
00-00052396 | KKM21-025-230-01 | IEK | Контактор малогабаритный переменного тока общепромышленного применения КМИ на ток нагрузки от 9 до 95 А предназначены для пуска, остановки и реверсирования асинхронных электродвигателей с короткозамкнутым ротором на напряжение до 660 В (категория применения АС-3), а также для дистанционного управления цепями освещения, нагревательными цепями и различными малоиндуктивными нагрузками (категория применения АС-1). Все исполнения на ток нагрузки до 40 А имеют одну группу замыкающих или размыкающих дополнительных контактов. Исполнения на ток нагрузки свыше 40 А - две группы (замыкающую и размыкающую). Область применения малогабаритных контакторов серии КМИ - управление вентиляторами, насосами, тепловыми завесами, печами, кран-балками, станками, освещением, в системах автоматического ввода резерва (АВР). По своим конструктивным и техническим характеристикам контакторы малогабаритные серии КМИ соответствуют требованиям международных и российских стандартов ГОСТ Р 50030.4.1-2002 (МЭК 60947-4-1- | 2277.77 | 2049.99
00-00052397 | KKM21-025-400-01 | IEK | Контактор малогабаритный переменного тока общепромышленного применения КМИ на ток нагрузки от 9 до 95 А предназначены для пуска, остановки и реверсирования асинхронных электродвигателей с короткозамкнутым ротором на напряжение до 660 В (категория применения АС-3), а также для дистанционного управления цепями освещения, нагревательными цепями и различными малоиндуктивными нагрузками (категория применения АС-1). Все исполнения на ток нагрузки до 40 А имеют одну группу замыкающих или размыкающих дополнительных контактов. Исполнения на ток нагрузки свыше 40 А - две группы (замыкающую и размыкающую). Область применения малогабаритных контакторов серии КМИ - управление вентиляторами, насосами, тепловыми завесами, печами, кран-балками, станками, освещением, в системах автоматического ввода резерва (АВР). По своим конструктивным и техническим характеристикам контакторы малогабаритные серии КМИ соответствуют требованиям международных и российских стандартов ГОСТ Р 50030.4.1-2002 (МЭК 60947-4-1- | 2430.6 | 2187.54
00-00052402 | KKM21-032-110-10 | IEK | Контактор малогабаритный переменного тока общепромышленного применения КМИ на ток нагрузки от 9 до 95 А предназначены для пуска, остановки и реверсирования асинхронных электродвигателей с короткозамкнутым ротором на напряжение до 660 В (категория применения АС-3), а также для дистанционного управления цепями освещения, нагревательными цепями и различными малоиндуктивными нагрузками (категория применения АС-1). Все исполнения на ток нагрузки до 40 А имеют одну группу замыкающих или размыкающих дополнительных контактов. Исполнения на ток нагрузки свыше 40 А - две группы (замыкающую и размыкающую). Область применения малогабаритных контакторов серии КМИ - управление вентиляторами, насосами, тепловыми завесами, печами, кран-балками, станками, освещением, в системах автоматического ввода резерва (АВР). По своим конструктивным и техническим характеристикам контакторы малогабаритные серии КМИ соответствуют требованиям международных и российских стандартов ГОСТ Р 50030.4.1-2002 (МЭК 60947-4-1- | 3235.49 | 2911.94
03-00010316 | KKM21-032-230-10 | IEK | Контактор малогабаритный переменного тока общепромышленного применения КМИ на ток нагрузки от 9 до 95 А предназначены для пуска, остановки и реверсирования асинхронных электродвигателей с короткозамкнутым ротором на напряжение до 660 В (категория применения АС-3), а также для дистанционного управления цепями освещения, нагревательными цепями и различными малоиндуктивными нагрузками (категория применения АС-1). Все исполнения на ток нагрузки до 40 А имеют одну группу замыкающих или размыкающих дополнительных контактов. Исполнения на ток нагрузки свыше 40 А - две группы (замыкающую и размыкающую). Область применения малогабаритных контакторов серии КМИ - управление вентиляторами, насосами, тепловыми завесами, печами, кран-балками, станками, освещением, в системах автоматического ввода резерва (АВР). По своим конструктивным и техническим характеристикам контакторы малогабаритные серии КМИ соответствуют требованиям международных и российских стандартов ГОСТ Р 50030.4.1-2002 (МЭК 60947-4-1- | 2237.74 | 2013.97
00-00052399 | KKM21-032-024-10 | IEK | Контактор КМИ-23210 32А 24В/АС3 1НО (KKM21-032-024-10) IEK | 3067.46 | 2760.71
00-00052400 | KKM21-032-036-10 | IEK | Контактор малогабаритный переменного тока общепромышленного применения КМИ на ток нагрузки от 9 до 95 А предназначены для пуска, остановки и реверсирования асинхронных электродвигателей с короткозамкнутым ротором на напряжение до 660 В (категория применения АС-3), а также для дистанционного управления цепями освещения, нагревательными цепями и различными малоиндуктивными нагрузками (категория применения АС-1). Все исполнения на ток нагрузки до 40 А имеют одну группу замыкающих или размыкающих дополнительных контактов. Исполнения на ток нагрузки свыше 40 А - две группы (замыкающую и размыкающую). Область применения малогабаритных контакторов серии КМИ - управление вентиляторами, насосами, тепловыми завесами, печами, кран-балками, станками, освещением, в системах автоматического ввода резерва (АВР). По своим конструктивным и техническим характеристикам контакторы малогабаритные серии КМИ соответствуют требованиям международных и российских стандартов ГОСТ Р 50030.4.1-2002 (МЭК 60947-4-1- | 3204.4 | 2883.96
00-00052405 | KKM21-032-400-10 | IEK | Контактор малогабаритный переменного тока общепромышленного применения КМИ на ток нагрузки от 9 до 95 А предназначены для пуска, остановки и реверсирования асинхронных электродвигателей с короткозамкнутым ротором на напряжение до 660 В (категория применения АС-3), а также для дистанционного управления цепями освещения, нагревательными цепями и различными малоиндуктивными нагрузками (категория применения АС-1). Все исполнения на ток нагрузки до 40 А имеют одну группу замыкающих или размыкающих дополнительных контактов. Исполнения на ток нагрузки свыше 40 А - две группы (замыкающую и размыкающую). Область применения малогабаритных контакторов серии КМИ - управление вентиляторами, насосами, тепловыми завесами, печами, кран-балками, станками, освещением, в системах автоматического ввода резерва (АВР). По своим конструктивным и техническим характеристикам контакторы малогабаритные серии КМИ соответствуют требованиям международных и российских стандартов ГОСТ Р 50030.4.1-2002 (МЭК 60947-4-1- | 2318.56 | 2086.7
00-00052401 | KKM21-032-110-01 | IEK | Контактор малогабаритный переменного тока общепромышленного применения КМИ на ток нагрузки от 9 до 95 А предназначены для пуска, остановки и реверсирования асинхронных электродвигателей с короткозамкнутым ротором на напряжение до 660 В (категория применения АС-3), а также для дистанционного управления цепями освещения, нагревательными цепями и различными малоиндуктивными нагрузками (категория применения АС-1). Все исполнения на ток нагрузки до 40 А имеют одну группу замыкающих или размыкающих дополнительных контактов. Исполнения на ток нагрузки свыше 40 А - две группы (замыкающую и размыкающую). Область применения малогабаритных контакторов серии КМИ - управление вентиляторами, насосами, тепловыми завесами, печами, кран-балками, станками, освещением, в системах автоматического ввода резерва (АВР). По своим конструктивным и техническим характеристикам контакторы малогабаритные серии КМИ соответствуют требованиям международных и российских стандартов ГОСТ Р 50030.4.1-2002 (МЭК 60947-4-1- | 3577.73 | 3219.96
00-00052403 | KKM21-032-230-01 | IEK | Контактор малогабаритный переменного тока общепромышленного применения КМИ на ток нагрузки от 9 до 95 А предназначены для пуска, остановки и реверсирования асинхронных электродвигателей с короткозамкнутым ротором на напряжение до 660 В (категория применения АС-3), а также для дистанционного управления цепями освещения, нагревательными цепями и различными малоиндуктивными нагрузками (категория применения АС-1). Все исполнения на ток нагрузки до 40 А имеют одну группу замыкающих или размыкающих дополнительных контактов. Исполнения на ток нагрузки свыше 40 А - две группы (замыкающую и размыкающую). Область применения малогабаритных контакторов серии КМИ - управление вентиляторами, насосами, тепловыми завесами, печами, кран-балками, станками, освещением, в системах автоматического ввода резерва (АВР). По своим конструктивным и техническим характеристикам контакторы малогабаритные серии КМИ соответствуют требованиям международных и российских стандартов ГОСТ Р 50030.4.1-2002 (МЭК 60947-4-1- | 3183.29 | 2864.96
00-00052391 | KKM21-024-110-01 | IEK | Контактор малогабаритный переменного тока общепромышленного применения КМИ на ток нагрузки от 9 до 95 А предназначены для пуска, остановки и реверсирования асинхронных электродвигателей с короткозамкнутым ротором на напряжение до 660 В (категория применения АС-3), а также для дистанционного управления цепями освещения, нагревательными цепями и различными малоиндуктивными нагрузками (категория применения АС-1). Все исполнения на ток нагрузки до 40 А имеют одну группу замыкающих или размыкающих дополнительных контактов. Исполнения на ток нагрузки свыше 40 А - две группы (замыкающую и размыкающую). Область применения малогабаритных контакторов серии КМИ - управление вентиляторами, насосами, тепловыми завесами, печами, кран-балками, станками, освещением, в системах автоматического ввода резерва (АВР). По своим конструктивным и техническим характеристикам контакторы малогабаритные серии КМИ соответствуют требованиям международных и российских стандартов ГОСТ Р 50030.4.1-2002 (МЭК 60947-4-1- | Уточняйте у менеджера | Уточняйте у менеджера
00-00052404 | KKM21-032-400-01 | IEK | Контактор малогабаритный переменного тока общепромышленного применения КМИ на ток нагрузки от 9 до 95 А предназначены для пуска, остановки и реверсирования асинхронных электродвигателей с короткозамкнутым ротором на напряжение до 660 В (категория применения АС-3), а также для дистанционного управления цепями освещения, нагревательными цепями и различными малоиндуктивными нагрузками (категория применения АС-1). Все исполнения на ток нагрузки до 40 А имеют одну группу замыкающих или размыкающих дополнительных контактов. Исполнения на ток нагрузки свыше 40 А - две группы (замыкающую и размыкающую). Область применения малогабаритных контакторов серии КМИ - управление вентиляторами, насосами, тепловыми завесами, печами, кран-балками, станками, освещением, в системах автоматического ввода резерва (АВР). По своим конструктивным и техническим характеристикам контакторы малогабаритные серии КМИ соответствуют требованиям международных и российских стандартов ГОСТ Р 50030.4.1-2002 (МЭК 60947-4-1- | 3764.33 | 3387.9
00-00052407 | KKM31-040-110-11 | IEK | Контактор малогабаритный переменного тока общепромышленного применения КМИ на ток нагрузки от 9 до 95 А предназначены для пуска, остановки и реверсирования асинхронных электродвигателей с короткозамкнутым ротором на напряжение до 660 В (категория применения АС-3), а также для дистанционного управления цепями освещения, нагревательными цепями и различными малоиндуктивными нагрузками (категория применения АС-1). Все исполнения на ток нагрузки до 40 А имеют одну группу замыкающих или размыкающих дополнительных контактов. Исполнения на ток нагрузки свыше 40 А - две группы (замыкающую и размыкающую). Область применения малогабаритных контакторов серии КМИ - управление вентиляторами, насосами, тепловыми завесами, печами, кран-балками, станками, освещением, в системах автоматического ввода резерва (АВР). По своим конструктивным и техническим характеристикам контакторы малогабаритные серии КМИ соответствуют требованиям международных и российских стандартов ГОСТ Р 50030.4.1-2002 (МЭК 60947-4-1- | 6259.08 | 5633.17
00-00052408 | KKM31-040-230-11 | IEK | Контактор малогабаритный переменного тока общепромышленного применения КМИ на ток нагрузки от 9 до 95 А предназначены для пуска, остановки и реверсирования асинхронных электродвигателей с короткозамкнутым ротором на напряжение до 660 В (категория применения АС-3), а также для дистанционного управления цепями освещения, нагревательными цепями и различными малоиндуктивными нагрузками (категория применения АС-1). Все исполнения на ток нагрузки до 40 А имеют одну группу замыкающих или размыкающих дополнительных контактов. Исполнения на ток нагрузки свыше 40 А - две группы (замыкающую и размыкающую). Область применения малогабаритных контакторов серии КМИ - управление вентиляторами, насосами, тепловыми завесами, печами, кран-балками, станками, освещением, в системах автоматического ввода резерва (АВР). По своим конструктивным и техническим характеристикам контакторы малогабаритные серии КМИ соответствуют требованиям международных и российских стандартов ГОСТ Р 50030.4.1-2002 (МЭК 60947-4-1- | 4109.56 | 3698.6
00-00052406 | KKM31-040-036-11 | IEK | Контактор малогабаритный переменного тока общепромышленного применения КМИ на ток нагрузки от 9 до 95 А предназначены для пуска, остановки и реверсирования асинхронных электродвигателей с короткозамкнутым ротором на напряжение до 660 В (категория применения АС-3), а также для дистанционного управления цепями освещения, нагревательными цепями и различными малоиндуктивными нагрузками (категория применения АС-1). Все исполнения на ток нагрузки до 40 А имеют одну группу замыкающих или размыкающих дополнительных контактов. Исполнения на ток нагрузки свыше 40 А - две группы (замыкающую и размыкающую). Область применения малогабаритных контакторов серии КМИ - управление вентиляторами, насосами, тепловыми завесами, печами, кран-балками, станками, освещением, в системах автоматического ввода резерва (АВР). По своим конструктивным и техническим характеристикам контакторы малогабаритные серии КМИ соответствуют требованиям международных и российских стандартов ГОСТ Р 50030.4.1-2002 (МЭК 60947-4-1- | 5206.14 | 4685.53
00-00052409 | KKM31-040-400-11 | IEK | Контактор малогабаритный переменного тока общепромышленного применения КМИ на ток нагрузки от 9 до 95 А предназначены для пуска, остановки и реверсирования асинхронных электродвигателей с короткозамкнутым ротором на напряжение до 660 В (категория применения АС-3), а также для дистанционного управления цепями освещения, нагревательными цепями и различными малоиндуктивными нагрузками (категория применения АС-1). Все исполнения на ток нагрузки до 40 А имеют одну группу замыкающих или размыкающих дополнительных контактов. Исполнения на ток нагрузки свыше 40 А - две группы (замыкающую и размыкающую). Область применения малогабаритных контакторов серии КМИ - управление вентиляторами, насосами, тепловыми завесами, печами, кран-балками, станками, освещением, в системах автоматического ввода резерва (АВР). По своим конструктивным и техническим характеристикам контакторы малогабаритные серии КМИ соответствуют требованиям международных и российских стандартов ГОСТ Р 50030.4.1-2002 (МЭК 60947-4-1- | 4257.48 | 3831.73
00-00052410 | KKM31-050-110-11 | IEK | Контактор малогабаритный переменного тока общепромышленного применения КМИ на ток нагрузки от 9 до 95 А предназначены для пуска, остановки и реверсирования асинхронных электродвигателей с короткозамкнутым ротором на напряжение до 660 В (категория применения АС-3), а также для дистанционного управления цепями освещения, нагревательными цепями и различными малоиндуктивными нагрузками (категория применения АС-1). Все исполнения на ток нагрузки до 40 А имеют одну группу замыкающих или размыкающих дополнительных контактов. Исполнения на ток нагрузки свыше 40 А - две группы (замыкающую и размыкающую). Область применения малогабаритных контакторов серии КМИ - управление вентиляторами, насосами, тепловыми завесами, печами, кран-балками, станками, освещением, в системах автоматического ввода резерва (АВР). По своим конструктивным и техническим характеристикам контакторы малогабаритные серии КМИ соответствуют требованиям международных и российских стандартов ГОСТ Р 50030.4.1-2002 (МЭК 60947-4-1- | 7059.82 | 6353.84
00-00028417 | KKM31-050-230-11 | IEK | Контактор малогабаритный переменного тока общепромышленного применения КМИ на ток нагрузки от 9 до 95 А предназначены для пуска, остановки и реверсирования асинхронных электродвигателей с короткозамкнутым ротором на напряжение до 660 В (категория применения АС-3), а также для дистанционного управления цепями освещения, нагревательными цепями и различными малоиндуктивными нагрузками (категория применения АС-1). Все исполнения на ток нагрузки до 40 А имеют одну группу замыкающих или размыкающих дополнительных контактов. Исполнения на ток нагрузки свыше 40 А - две группы (замыкающую и размыкающую). Область применения малогабаритных контакторов серии КМИ - управление вентиляторами, насосами, тепловыми завесами, печами, кран-балками, станками, освещением, в системах автоматического ввода резерва (АВР). По своим конструктивным и техническим характеристикам контакторы малогабаритные серии КМИ соответствуют требованиям международных и российских стандартов ГОСТ Р 50030.4.1-2002 (МЭК 60947-4-1- | 5185.39 | 4666.85
00-00052411 | KKM31-050-400-11 | IEK | Контактор малогабаритный переменного тока общепромышленного применения КМИ на ток нагрузки от 9 до 95 А предназначены для пуска, остановки и реверсирования асинхронных электродвигателей с короткозамкнутым ротором на напряжение до 660 В (категория применения АС-3), а также для дистанционного управления цепями освещения, нагревательными цепями и различными малоиндуктивными нагрузками (категория применения АС-1). Все исполнения на ток нагрузки до 40 А имеют одну группу замыкающих или размыкающих дополнительных контактов. Исполнения на ток нагрузки свыше 40 А - две группы (замыкающую и размыкающую). Область применения малогабаритных контакторов серии КМИ - управление вентиляторами, насосами, тепловыми завесами, печами, кран-балками, станками, освещением, в системах автоматического ввода резерва (АВР). По своим конструктивным и техническим характеристикам контакторы малогабаритные серии КМИ соответствуют требованиям международных и российских стандартов ГОСТ Р 50030.4.1-2002 (МЭК 60947-4-1- | 5412.1 | 4870.89
00-00052413 | KKM41-065-110-11 | IEK | Контактор малогабаритный переменного тока общепромышленного применения КМИ на ток нагрузки от 9 до 95 А предназначены для пуска, остановки и реверсирования асинхронных электродвигателей с короткозамкнутым ротором на напряжение до 660 В (категория применения АС-3), а также для дистанционного управления цепями освещения, нагревательными цепями и различными малоиндуктивными нагрузками (категория применения АС-1). Все исполнения на ток нагрузки до 40 А имеют одну группу замыкающих или размыкающих дополнительных контактов. Исполнения на ток нагрузки свыше 40 А - две группы (замыкающую и размыкающую). Область применения малогабаритных контакторов серии КМИ - управление вентиляторами, насосами, тепловыми завесами, печами, кран-балками, станками, освещением, в системах автоматического ввода резерва (АВР). По своим конструктивным и техническим характеристикам контакторы малогабаритные серии КМИ соответствуют требованиям международных и российских стандартов ГОСТ Р 50030.4.1-2002 (МЭК 60947-4-1- | 6762.41 | 6086.17
00-00052414 | KKM41-065-230-11 | IEK | Контактор малогабаритный переменного тока общепромышленного применения КМИ на ток нагрузки от 9 до 95 А предназначены для пуска, остановки и реверсирования асинхронных электродвигателей с короткозамкнутым ротором на напряжение до 660 В (категория применения АС-3), а также для дистанционного управления цепями освещения, нагревательными цепями и различными малоиндуктивными нагрузками (категория применения АС-1). Все исполнения на ток нагрузки до 40 А имеют одну группу замыкающих или размыкающих дополнительных контактов. Исполнения на ток нагрузки свыше 40 А - две группы (замыкающую и размыкающую). Область применения малогабаритных контакторов серии КМИ - управление вентиляторами, насосами, тепловыми завесами, печами, кран-балками, станками, освещением, в системах автоматического ввода резерва (АВР). По своим конструктивным и техническим характеристикам контакторы малогабаритные серии КМИ соответствуют требованиям международных и российских стандартов ГОСТ Р 50030.4.1-2002 (МЭК 60947-4-1- | 5299.07 | 4769.16
00-00052415 | KKM41-065-400-11 | IEK | Контактор малогабаритный переменного тока общепромышленного применения КМИ на ток нагрузки от 9 до 95 А предназначены для пуска, остановки и реверсирования асинхронных электродвигателей с короткозамкнутым ротором на напряжение до 660 В (категория применения АС-3), а также для дистанционного управления цепями освещения, нагревательными цепями и различными малоиндуктивными нагрузками (категория применения АС-1). Все исполнения на ток нагрузки до 40 А имеют одну группу замыкающих или размыкающих дополнительных контактов. Исполнения на ток нагрузки свыше 40 А - две группы (замыкающую и размыкающую). Область применения малогабаритных контакторов серии КМИ - управление вентиляторами, насосами, тепловыми завесами, печами, кран-балками, станками, освещением, в системах автоматического ввода резерва (АВР). По своим конструктивным и техническим характеристикам контакторы малогабаритные серии КМИ соответствуют требованиям международных и российских стандартов ГОСТ Р 50030.4.1-2002 (МЭК 60947-4-1- | 5408.96 | 4868.06
00-00052416 | KKM41-080-110-11 | IEK | Контактор малогабаритный переменного тока общепромышленного применения КМИ на ток нагрузки от 9 до 95 А предназначены для пуска, остановки и реверсирования асинхронных электродвигателей с короткозамкнутым ротором на напряжение до 660 В (категория применения АС-3), а также для дистанционного управления цепями освещения, нагревательными цепями и различными малоиндуктивными нагрузками (категория применения АС-1). Все исполнения на ток нагрузки до 40 А имеют одну группу замыкающих или размыкающих дополнительных контактов. Исполнения на ток нагрузки свыше 40 А - две группы (замыкающую и размыкающую). Область применения малогабаритных контакторов серии КМИ - управление вентиляторами, насосами, тепловыми завесами, печами, кран-балками, станками, освещением, в системах автоматического ввода резерва (АВР). По своим конструктивным и техническим характеристикам контакторы малогабаритные серии КМИ соответствуют требованиям международных и российских стандартов ГОСТ Р 50030.4.1-2002 (МЭК 60947-4-1- | 10287.17 | 9258.45
00-00028418 | KKM41-080-230-11 | IEK | Контактор малогабаритный переменного тока общепромышленного применения КМИ на ток нагрузки от 9 до 95 А предназначены для пуска, остановки и реверсирования асинхронных электродвигателей с короткозамкнутым ротором на напряжение до 660 В (категория применения АС-3), а также для дистанционного управления цепями освещения, нагревательными цепями и различными малоиндуктивными нагрузками (категория применения АС-1). Все исполнения на ток нагрузки до 40 А имеют одну группу замыкающих или размыкающих дополнительных контактов. Исполнения на ток нагрузки свыше 40 А - две группы (замыкающую и размыкающую). Область применения малогабаритных контакторов серии КМИ - управление вентиляторами, насосами, тепловыми завесами, печами, кран-балками, станками, освещением, в системах автоматического ввода резерва (АВР). По своим конструктивным и техническим характеристикам контакторы малогабаритные серии КМИ соответствуют требованиям международных и российских стандартов ГОСТ Р 50030.4.1-2002 (МЭК 60947-4-1- | 7322.09 | 6589.88
00-00052417 | KKM41-080-400-11 | IEK | Контактор малогабаритный переменного тока общепромышленного применения КМИ на ток нагрузки от 9 до 95 А предназначены для пуска, остановки и реверсирования асинхронных электродвигателей с короткозамкнутым ротором на напряжение до 660 В (категория применения АС-3), а также для дистанционного управления цепями освещения, нагревательными цепями и различными малоиндуктивными нагрузками (категория применения АС-1). Все исполнения на ток нагрузки до 40 А имеют одну группу замыкающих или размыкающих дополнительных контактов. Исполнения на ток нагрузки свыше 40 А - две группы (замыкающую и размыкающую). Область применения малогабаритных контакторов серии КМИ - управление вентиляторами, насосами, тепловыми завесами, печами, кран-балками, станками, освещением, в системах автоматического ввода резерва (АВР). По своим конструктивным и техническим характеристикам контакторы малогабаритные серии КМИ соответствуют требованиям международных и российских стандартов ГОСТ Р 50030.4.1-2002 (МЭК 60947-4-1- | 7571.96 | 6814.76
00-00052418 | KKM41-095-110-11 | IEK | Контактор малогабаритный переменного тока общепромышленного применения КМИ на ток нагрузки от 9 до 95 А предназначены для пуска, остановки и реверсирования асинхронных электродвигателей с короткозамкнутым ротором на напряжение до 660 В (категория применения АС-3), а также для дистанционного управления цепями освещения, нагревательными цепями и различными малоиндуктивными нагрузками (категория применения АС-1). Все исполнения на ток нагрузки до 40 А имеют одну группу замыкающих или размыкающих дополнительных контактов. Исполнения на ток нагрузки свыше 40 А - две группы (замыкающую и размыкающую). Область применения малогабаритных контакторов серии КМИ - управление вентиляторами, насосами, тепловыми завесами, печами, кран-балками, станками, освещением, в системах автоматического ввода резерва (АВР). По своим конструктивным и техническим характеристикам контакторы малогабаритные серии КМИ соответствуют требованиям международных и российских стандартов ГОСТ Р 50030.4.1-2002 (МЭК 60947-4-1- | 11942.58 | 10748.32
00-00052419 | KKM41-095-230-11 | IEK | Контактор малогабаритный переменного тока общепромышленного применения КМИ на ток нагрузки от 9 до 95 А предназначены для пуска, остановки и реверсирования асинхронных электродвигателей с короткозамкнутым ротором на напряжение до 660 В (категория применения АС-3), а также для дистанционного управления цепями освещения, нагревательными цепями и различными малоиндуктивными нагрузками (категория применения АС-1). Все исполнения на ток нагрузки до 40 А имеют одну группу замыкающих или размыкающих дополнительных контактов. Исполнения на ток нагрузки свыше 40 А - две группы (замыкающую и размыкающую). Область применения малогабаритных контакторов серии КМИ - управление вентиляторами, насосами, тепловыми завесами, печами, кран-балками, станками, освещением, в системах автоматического ввода резерва (АВР). По своим конструктивным и техническим характеристикам контакторы малогабаритные серии КМИ соответствуют требованиям международных и российских стандартов ГОСТ Р 50030.4.1-2002 (МЭК 60947-4-1- | 7262.41 | 6536.17
00-00052420 | KKM41-095-400-11 | IEK | Контактор малогабаритный переменного тока общепромышленного применения КМИ на ток нагрузки от 9 до 95 А предназначены для пуска, остановки и реверсирования асинхронных электродвигателей с короткозамкнутым ротором на напряжение до 660 В (категория применения АС-3), а также для дистанционного управления цепями освещения, нагревательными цепями и различными малоиндуктивными нагрузками (категория применения АС-1). Все исполнения на ток нагрузки до 40 А имеют одну группу замыкающих или размыкающих дополнительных контактов. Исполнения на ток нагрузки свыше 40 А - две группы (замыкающую и размыкающую). Область применения малогабаритных контакторов серии КМИ - управление вентиляторами, насосами, тепловыми завесами, печами, кран-балками, станками, освещением, в системах автоматического ввода резерва (АВР). По своим конструктивным и техническим характеристикам контакторы малогабаритные серии КМИ соответствуют требованиям международных и российских стандартов ГОСТ Р 50030.4.1-2002 (МЭК 60947-4-1- | 7450.36 | 6705.32
00-00052525 | KKM16-009-D001-220-00 | IEK | Контакторы КМИ в сборе с электротепловым реле в защитной оболочке являются комплектным устройством, состоящим из малогабаритного контактора КМИ, теплового реле РТИ, оболочки с сальниками и кнопок управления. Предназначены для дистанционного пуска непосредственным подключением к сети и остановки трехфазных асинхронных электродвигателей с короткозамкнутым ротором на напряжение переменного тока до 400 В, а также для защиты электродвигателей от перегрузок недопустимой продолжительности и сверхтоков, возникающих при обрыве одной из фаз. При применении контакторов КМИ 10910+КМИ 23211 используется пластиковая оболочка, контакторов КМИ 34012+КМИ 49512 - металлическая оболочка. | Уточняйте у менеджера | Уточняйте у менеджера
00-00052522 | KKM16-009-C016-220-00 | IEK | Контакторы КМИ в сборе с электротепловым реле в защитной оболочке являются комплектным устройством, состоящим из малогабаритного контактора КМИ, теплового реле РТИ, оболочки с сальниками и кнопок управления. Предназначены для дистанционного пуска непосредственным подключением к сети и остановки трехфазных асинхронных электродвигателей с короткозамкнутым ротором на напряжение переменного тока до 400 В, а также для защиты электродвигателей от перегрузок недопустимой продолжительности и сверхтоков, возникающих при обрыве одной из фаз. При применении контакторов КМИ 10910+КМИ 23211 используется пластиковая оболочка, контакторов КМИ 34012+КМИ 49512 - металлическая оболочка. | Уточняйте у менеджера | Уточняйте у менеджера
00-00052523 | KKM16-009-C025-220-00 | IEK | Контакторы КМИ в сборе с электротепловым реле в защитной оболочке являются комплектным устройством, состоящим из малогабаритного контактора КМИ, теплового реле РТИ, оболочки с сальниками и кнопок управления. Предназначены для дистанционного пуска непосредственным подключением к сети и остановки трехфазных асинхронных электродвигателей с короткозамкнутым ротором на напряжение переменного тока до 400 В, а также для защиты электродвигателей от перегрузок недопустимой продолжительности и сверхтоков, возникающих при обрыве одной из фаз. При применении контакторов КМИ 10910+КМИ 23211 используется пластиковая оболочка, контакторов КМИ 34012+КМИ 49512 - металлическая оболочка. | Уточняйте у менеджера | Уточняйте у менеджера
00-00052526 | KKM16-009-D004-220-00 | IEK | Контакторы КМИ в сборе с электротепловым реле в защитной оболочке являются комплектным устройством, состоящим из малогабаритного контактора КМИ, теплового реле РТИ, оболочки с сальниками и кнопок управления. Предназначены для дистанционного пуска непосредственным подключением к сети и остановки трехфазных асинхронных электродвигателей с короткозамкнутым ротором на напряжение переменного тока до 400 В, а также для защиты электродвигателей от перегрузок недопустимой продолжительности и сверхтоков, возникающих при обрыве одной из фаз. При применении контакторов КМИ 10910+КМИ 23211 используется пластиковая оболочка, контакторов КМИ 34012+КМИ 49512 - металлическая оболочка. | Уточняйте у менеджера | Уточняйте у менеджера
00-00052524 | KKM16-009-C063-220-00 | IEK | Контакторы КМИ в сборе с электротепловым реле в защитной оболочке являются комплектным устройством, состоящим из малогабаритного контактора КМИ, теплового реле РТИ, оболочки с сальниками и кнопок управления. Предназначены для дистанционного пуска непосредственным подключением к сети и остановки трехфазных асинхронных электродвигателей с короткозамкнутым ротором на напряжение переменного тока до 400 В, а также для защиты электродвигателей от перегрузок недопустимой продолжительности и сверхтоков, возникающих при обрыве одной из фаз. При применении контакторов КМИ 10910+КМИ 23211 используется пластиковая оболочка, контакторов КМИ 34012+КМИ 49512 - металлическая оболочка. | Уточняйте у менеджера | Уточняйте у менеджера
00-00052518 | KKM16-009-0001-220-00 | IEK | Контакторы КМИ в сборе с электротепловым реле в защитной оболочке являются комплектным устройством, состоящим из малогабаритного контактора КМИ, теплового реле РТИ, оболочки с сальниками и кнопок управления. Предназначены для дистанционного пуска непосредственным подключением к сети и остановки трехфазных асинхронных электродвигателей с короткозамкнутым ротором на напряжение переменного тока до 400 В, а также для защиты электродвигателей от перегрузок недопустимой продолжительности и сверхтоков, возникающих при обрыве одной из фаз. При применении контакторов КМИ 10910+КМИ 23211 используется пластиковая оболочка, контакторов КМИ 34012+КМИ 49512 - металлическая оболочка. | Уточняйте у менеджера | Уточняйте у менеджера
00-00052527 | KKM16-009-D016-220-00 | IEK | Контакторы КМИ в сборе с электротепловым реле в защитной оболочке являются комплектным устройством, состоящим из малогабаритного контактора КМИ, теплового реле РТИ, оболочки с сальниками и кнопок управления. Предназначены для дистанционного пуска непосредственным подключением к сети и остановки трехфазных асинхронных электродвигателей с короткозамкнутым ротором на напряжение переменного тока до 400 В, а также для защиты электродвигателей от перегрузок недопустимой продолжительности и сверхтоков, возникающих при обрыве одной из фаз. При применении контакторов КМИ 10910+КМИ 23211 используется пластиковая оболочка, контакторов КМИ 34012+КМИ 49512 - металлическая оболочка. | Уточняйте у менеджера | Уточняйте у менеджера
00-00052528 | KKM16-009-D025-220-00 | IEK | Контакторы КМИ в сборе с электротепловым реле в защитной оболочке являются комплектным устройством, состоящим из малогабаритного контактора КМИ, теплового реле РТИ, оболочки с сальниками и кнопок управления. Предназначены для дистанционного пуска непосредственным подключением к сети и остановки трехфазных асинхронных электродвигателей с короткозамкнутым ротором на напряжение переменного тока до 400 В, а также для защиты электродвигателей от перегрузок недопустимой продолжительности и сверхтоков, возникающих при обрыве одной из фаз. При применении контакторов КМИ 10910+КМИ 23211 используется пластиковая оболочка, контакторов КМИ 34012+КМИ 49512 - металлическая оболочка. | Уточняйте у менеджера | Уточняйте у менеджера
00-00052519 | KKM16-009-0004-220-00 | IEK | Контакторы КМИ в сборе с электротепловым реле в защитной оболочке являются комплектным устройством, состоящим из малогабаритного контактора КМИ, теплового реле РТИ, оболочки с сальниками и кнопок управления. Предназначены для дистанционного пуска непосредственным подключением к сети и остановки трехфазных асинхронных электродвигателей с короткозамкнутым ротором на напряжение переменного тока до 400 В, а также для защиты электродвигателей от перегрузок недопустимой продолжительности и сверхтоков, возникающих при обрыве одной из фаз. При применении контакторов КМИ 10910+КМИ 23211 используется пластиковая оболочка, контакторов КМИ 34012+КМИ 49512 - металлическая оболочка. | Уточняйте у менеджера | Уточняйте у менеджера
00-00052529 | KKM16-009-I-220-00 | IEK | Контакторы КМИ в сборе с электротепловым реле в защитной оболочке являются комплектным устройством, состоящим из малогабаритного контактора КМИ, теплового реле РТИ, оболочки с сальниками и кнопок управления. Предназначены для дистанционного пуска непосредственным подключением к сети и остановки трехфазных асинхронных электродвигателей с короткозамкнутым ротором на напряжение переменного тока до 400 В, а также для защиты электродвигателей от перегрузок недопустимой продолжительности и сверхтоков, возникающих при обрыве одной из фаз. При применении контакторов КМИ 10910+КМИ 23211 используется пластиковая оболочка, контакторов КМИ 34012+КМИ 49512 - металлическая оболочка. | 5329.2 | 4796.28
00-00052530 | KKM16-009-I-380-00 | IEK | Контакторы КМИ в сборе с электротепловым реле в защитной оболочке являются комплектным устройством, состоящим из малогабаритного контактора КМИ, теплового реле РТИ, оболочки с сальниками и кнопок управления. Предназначены для дистанционного пуска непосредственным подключением к сети и остановки трехфазных асинхронных электродвигателей с короткозамкнутым ротором на напряжение переменного тока до 400 В, а также для защиты электродвигателей от перегрузок недопустимой продолжительности и сверхтоков, возникающих при обрыве одной из фаз. При применении контакторов КМИ 10910+КМИ 23211 используется пластиковая оболочка, контакторов КМИ 34012+КМИ 49512 - металлическая оболочка. | 5077.18 | 4569.46
00-00052520 | KKM16-009-220-00 | IEK | Контакторы КМИ в сборе с электротепловым реле в защитной оболочке являются комплектным устройством, состоящим из малогабаритного контактора КМИ, теплового реле РТИ, оболочки с сальниками и кнопок управления. Предназначены для дистанционного пуска непосредственным подключением к сети и остановки трехфазных асинхронных электродвигателей с короткозамкнутым ротором на напряжение переменного тока до 400 В, а также для защиты электродвигателей от перегрузок недопустимой продолжительности и сверхтоков, возникающих при обрыве одной из фаз. При применении контакторов КМИ 10910+КМИ 23211 используется пластиковая оболочка, контакторов КМИ 34012+КМИ 49512 - металлическая оболочка. | 4434.79 | 3991.31
00-00052521 | KKM16-009-380-00 | IEK | Контакторы КМИ в сборе с электротепловым реле в защитной оболочке являются комплектным устройством, состоящим из малогабаритного контактора КМИ, теплового реле РТИ, оболочки с сальниками и кнопок управления. Предназначены для дистанционного пуска непосредственным подключением к сети и остановки трехфазных асинхронных электродвигателей с короткозамкнутым ротором на напряжение переменного тока до 400 В, а также для защиты электродвигателей от перегрузок недопустимой продолжительности и сверхтоков, возникающих при обрыве одной из фаз. При применении контакторов КМИ 10910+КМИ 23211 используется пластиковая оболочка, контакторов КМИ 34012+КМИ 49512 - металлическая оболочка. | 4265.02 | 3838.52
00-00052533 | KKM16-012-I-220-00 | IEK | Контакторы КМИ в сборе с электротепловым реле в защитной оболочке являются комплектным устройством, состоящим из малогабаритного контактора КМИ, теплового реле РТИ, оболочки с сальниками и кнопок управления. Предназначены для дистанционного пуска непосредственным подключением к сети и остановки трехфазных асинхронных электродвигателей с короткозамкнутым ротором на напряжение переменного тока до 400 В, а также для защиты электродвигателей от перегрузок недопустимой продолжительности и сверхтоков, возникающих при обрыве одной из фаз. При применении контакторов КМИ 10910+КМИ 23211 используется пластиковая оболочка, контакторов КМИ 34012+КМИ 49512 - металлическая оболочка. | 5886.42 | 5297.78
00-00052534 | KKM16-012-I-380-00 | IEK | Контакторы КМИ в сборе с электротепловым реле в защитной оболочке являются комплектным устройством, состоящим из малогабаритного контактора КМИ, теплового реле РТИ, оболочки с сальниками и кнопок управления. Предназначены для дистанционного пуска непосредственным подключением к сети и остановки трехфазных асинхронных электродвигателей с короткозамкнутым ротором на напряжение переменного тока до 400 В, а также для защиты электродвигателей от перегрузок недопустимой продолжительности и сверхтоков, возникающих при обрыве одной из фаз. При применении контакторов КМИ 10910+КМИ 23211 используется пластиковая оболочка, контакторов КМИ 34012+КМИ 49512 - металлическая оболочка. | 5666.47 | 5099.82
00-00052531 | KKM16-012-220-00 | IEK | Контакторы КМИ в сборе с электротепловым реле в защитной оболочке являются комплектным устройством, состоящим из малогабаритного контактора КМИ, теплового реле РТИ, оболочки с сальниками и кнопок управления. Предназначены для дистанционного пуска непосредственным подключением к сети и остановки трехфазных асинхронных электродвигателей с короткозамкнутым ротором на напряжение переменного тока до 400 В, а также для защиты электродвигателей от перегрузок недопустимой продолжительности и сверхтоков, возникающих при обрыве одной из фаз. При применении контакторов КМИ 10910+КМИ 23211 используется пластиковая оболочка, контакторов КМИ 34012+КМИ 49512 - металлическая оболочка. | 5143.51 | 4629.16
00-00052532 | KKM16-012-380-00 | IEK | Контакторы КМИ в сборе с электротепловым реле в защитной оболочке являются комплектным устройством, состоящим из малогабаритного контактора КМИ, теплового реле РТИ, оболочки с сальниками и кнопок управления. Предназначены для дистанционного пуска непосредственным подключением к сети и остановки трехфазных асинхронных электродвигателей с короткозамкнутым ротором на напряжение переменного тока до 400 В, а также для защиты электродвигателей от перегрузок недопустимой продолжительности и сверхтоков, возникающих при обрыве одной из фаз. При применении контакторов КМИ 10910+КМИ 23211 используется пластиковая оболочка, контакторов КМИ 34012+КМИ 49512 - металлическая оболочка. | 4861.81 | 4375.63
00-00052537 | KKM16-018-I-220-00 | IEK | Контакторы КМИ в сборе с электротепловым реле в защитной оболочке являются комплектным устройством, состоящим из малогабаритного контактора КМИ, теплового реле РТИ, оболочки с сальниками и кнопок управления. Предназначены для дистанционного пуска непосредственным подключением к сети и остановки трехфазных асинхронных электродвигателей с короткозамкнутым ротором на напряжение переменного тока до 400 В, а также для защиты электродвигателей от перегрузок недопустимой продолжительности и сверхтоков, возникающих при обрыве одной из фаз. При применении контакторов КМИ 10910+КМИ 23211 используется пластиковая оболочка, контакторов КМИ 34012+КМИ 49512 - металлическая оболочка. | 6382.37 | 5744.13
00-00052538 | KKM16-018-I-380-00 | IEK | Контакторы КМИ в сборе с электротепловым реле в защитной оболочке являются комплектным устройством, состоящим из малогабаритного контактора КМИ, теплового реле РТИ, оболочки с сальниками и кнопок управления. Предназначены для дистанционного пуска непосредственным подключением к сети и остановки трехфазных асинхронных электродвигателей с короткозамкнутым ротором на напряжение переменного тока до 400 В, а также для защиты электродвигателей от перегрузок недопустимой продолжительности и сверхтоков, возникающих при обрыве одной из фаз. При применении контакторов КМИ 10910+КМИ 23211 используется пластиковая оболочка, контакторов КМИ 34012+КМИ 49512 - металлическая оболочка. | 5791.18 | 5212.06
00-00052535 | KKM16-018-220-00 | IEK | Контакторы КМИ в сборе с электротепловым реле в защитной оболочке являются комплектным устройством, состоящим из малогабаритного контактора КМИ, теплового реле РТИ, оболочки с сальниками и кнопок управления. Предназначены для дистанционного пуска непосредственным подключением к сети и остановки трехфазных асинхронных электродвигателей с короткозамкнутым ротором на напряжение переменного тока до 400 В, а также для защиты электродвигателей от перегрузок недопустимой продолжительности и сверхтоков, возникающих при обрыве одной из фаз. При применении контакторов КМИ 10910+КМИ 23211 используется пластиковая оболочка, контакторов КМИ 34012+КМИ 49512 - металлическая оболочка. | 5311.48 | 4780.33
00-00052536 | KKM16-018-380-00 | IEK | Контакторы КМИ в сборе с электротепловым реле в защитной оболочке являются комплектным устройством, состоящим из малогабаритного контактора КМИ, теплового реле РТИ, оболочки с сальниками и кнопок управления. Предназначены для дистанционного пуска непосредственным подключением к сети и остановки трехфазных асинхронных электродвигателей с короткозамкнутым ротором на напряжение переменного тока до 400 В, а также для защиты электродвигателей от перегрузок недопустимой продолжительности и сверхтоков, возникающих при обрыве одной из фаз. При применении контакторов КМИ 10910+КМИ 23211 используется пластиковая оболочка, контакторов КМИ 34012+КМИ 49512 - металлическая оболочка. | 5414.63 | 4873.17
00-00052542 | KKM26-025-I-220-00 | IEK | Контакторы КМИ в сборе с электротепловым реле в защитной оболочке являются комплектным устройством, состоящим из малогабаритного контактора КМИ, теплового реле РТИ, оболочки с сальниками и кнопок управления. Предназначены для дистанционного пуска непосредственным подключением к сети и остановки трехфазных асинхронных электродвигателей с короткозамкнутым ротором на напряжение переменного тока до 400 В, а также для защиты электродвигателей от перегрузок недопустимой продолжительности и сверхтоков, возникающих при обрыве одной из фаз. При применении контакторов КМИ 10910+КМИ 23211 используется пластиковая оболочка, контакторов КМИ 34012+КМИ 49512 - металлическая оболочка. | 6941.26 | 6247.13
00-00052543 | KKM26-025-I-380-00 | IEK | Контакторы КМИ в сборе с электротепловым реле в защитной оболочке являются комплектным устройством, состоящим из малогабаритного контактора КМИ, теплового реле РТИ, оболочки с сальниками и кнопок управления. Предназначены для дистанционного пуска непосредственным подключением к сети и остановки трехфазных асинхронных электродвигателей с короткозамкнутым ротором на напряжение переменного тока до 400 В, а также для защиты электродвигателей от перегрузок недопустимой продолжительности и сверхтоков, возникающих при обрыве одной из фаз. При применении контакторов КМИ 10910+КМИ 23211 используется пластиковая оболочка, контакторов КМИ 34012+КМИ 49512 - металлическая оболочка. | 6681.7 | 6013.53
00-00052540 | KKM26-025-220-00 | IEK | Контакторы КМИ в сборе с электротепловым реле в защитной оболочке являются комплектным устройством, состоящим из малогабаритного контактора КМИ, теплового реле РТИ, оболочки с сальниками и кнопок управления. Предназначены для дистанционного пуска непосредственным подключением к сети и остановки трехфазных асинхронных электродвигателей с короткозамкнутым ротором на напряжение переменного тока до 400 В, а также для защиты электродвигателей от перегрузок недопустимой продолжительности и сверхтоков, возникающих при обрыве одной из фаз. При применении контакторов КМИ 10910+КМИ 23211 используется пластиковая оболочка, контакторов КМИ 34012+КМИ 49512 - металлическая оболочка. | 6008.1 | 5407.29
00-00052541 | KKM26-025-380-00 | IEK | Контакторы КМИ в сборе с электротепловым реле в защитной оболочке являются комплектным устройством, состоящим из малогабаритного контактора КМИ, теплового реле РТИ, оболочки с сальниками и кнопок управления. Предназначены для дистанционного пуска непосредственным подключением к сети и остановки трехфазных асинхронных электродвигателей с короткозамкнутым ротором на напряжение переменного тока до 400 В, а также для защиты электродвигателей от перегрузок недопустимой продолжительности и сверхтоков, возникающих при обрыве одной из фаз. При применении контакторов КМИ 10910+КМИ 23211 используется пластиковая оболочка, контакторов КМИ 34012+КМИ 49512 - металлическая оболочка. | 5949.78 | 5354.8
00-00052546 | KKM26-032-I-220-00 | IEK | Контакторы КМИ в сборе с электротепловым реле в защитной оболочке являются комплектным устройством, состоящим из малогабаритного контактора КМИ, теплового реле РТИ, оболочки с сальниками и кнопок управления. Предназначены для дистанционного пуска непосредственным подключением к сети и остановки трехфазных асинхронных электродвигателей с короткозамкнутым ротором на напряжение переменного тока до 400 В, а также для защиты электродвигателей от перегрузок недопустимой продолжительности и сверхтоков, возникающих при обрыве одной из фаз. При применении контакторов КМИ 10910+КМИ 23211 используется пластиковая оболочка, контакторов КМИ 34012+КМИ 49512 - металлическая оболочка. | 8259.34 | 7433.41
00-00052547 | KKM26-032-I-380-00 | IEK | Контакторы КМИ в сборе с электротепловым реле в защитной оболочке являются комплектным устройством, состоящим из малогабаритного контактора КМИ, теплового реле РТИ, оболочки с сальниками и кнопок управления. Предназначены для дистанционного пуска непосредственным подключением к сети и остановки трехфазных асинхронных электродвигателей с короткозамкнутым ротором на напряжение переменного тока до 400 В, а также для защиты электродвигателей от перегрузок недопустимой продолжительности и сверхтоков, возникающих при обрыве одной из фаз. При применении контакторов КМИ 10910+КМИ 23211 используется пластиковая оболочка, контакторов КМИ 34012+КМИ 49512 - металлическая оболочка. | 8352.16 | 7516.94
00-00052544 | KKM26-032-220-00 | IEK | Контакторы КМИ в сборе с электротепловым реле в защитной оболочке являются комплектным устройством, состоящим из малогабаритного контактора КМИ, теплового реле РТИ, оболочки с сальниками и кнопок управления. Предназначены для дистанционного пуска непосредственным подключением к сети и остановки трехфазных асинхронных электродвигателей с короткозамкнутым ротором на напряжение переменного тока до 400 В, а также для защиты электродвигателей от перегрузок недопустимой продолжительности и сверхтоков, возникающих при обрыве одной из фаз. При применении контакторов КМИ 10910+КМИ 23211 используется пластиковая оболочка, контакторов КМИ 34012+КМИ 49512 - металлическая оболочка. | 7022.99 | 6320.69
00-00052545 | KKM26-032-380-00 | IEK | Контакторы КМИ в сборе с электротепловым реле в защитной оболочке являются комплектным устройством, состоящим из малогабаритного контактора КМИ, теплового реле РТИ, оболочки с сальниками и кнопок управления. Предназначены для дистанционного пуска непосредственным подключением к сети и остановки трехфазных асинхронных электродвигателей с короткозамкнутым ротором на напряжение переменного тока до 400 В, а также для защиты электродвигателей от перегрузок недопустимой продолжительности и сверхтоков, возникающих при обрыве одной из фаз. При применении контакторов КМИ 10910+КМИ 23211 используется пластиковая оболочка, контакторов КМИ 34012+КМИ 49512 - металлическая оболочка. | 7309.6 | 6578.64
00-00052551 | KKM36-040-I-220-00 | IEK | Контакторы КМИ в сборе с электротепловым реле в защитной оболочке являются комплектным устройством, состоящим из малогабаритного контактора КМИ, теплового реле РТИ, оболочки с сальниками и кнопок управления. Предназначены для дистанционного пуска непосредственным подключением к сети и остановки трехфазных асинхронных электродвигателей с короткозамкнутым ротором на напряжение переменного тока до 400 В, а также для защиты электродвигателей от перегрузок недопустимой продолжительности и сверхтоков, возникающих при обрыве одной из фаз. При применении контакторов КМИ 10910+КМИ 23211 используется пластиковая оболочка, контакторов КМИ 34012+КМИ 49512 - металлическая оболочка. | 11902.12 | 10711.91
00-00052552 | KKM36-040-I-380-00 | IEK | Контакторы КМИ в сборе с электротепловым реле в защитной оболочке являются комплектным устройством, состоящим из малогабаритного контактора КМИ, теплового реле РТИ, оболочки с сальниками и кнопок управления. Предназначены для дистанционного пуска непосредственным подключением к сети и остановки трехфазных асинхронных электродвигателей с короткозамкнутым ротором на напряжение переменного тока до 400 В, а также для защиты электродвигателей от перегрузок недопустимой продолжительности и сверхтоков, возникающих при обрыве одной из фаз. При применении контакторов КМИ 10910+КМИ 23211 используется пластиковая оболочка, контакторов КМИ 34012+КМИ 49512 - металлическая оболочка. | 11555.44 | 10399.9
00-00052549 | KKM36-040-220-00 | IEK | Контакторы КМИ в сборе с электротепловым реле в защитной оболочке являются комплектным устройством, состоящим из малогабаритного контактора КМИ, теплового реле РТИ, оболочки с сальниками и кнопок управления. Предназначены для дистанционного пуска непосредственным подключением к сети и остановки трехфазных асинхронных электродвигателей с короткозамкнутым ротором на напряжение переменного тока до 400 В, а также для защиты электродвигателей от перегрузок недопустимой продолжительности и сверхтоков, возникающих при обрыве одной из фаз. При применении контакторов КМИ 10910+КМИ 23211 используется пластиковая оболочка, контакторов КМИ 34012+КМИ 49512 - металлическая оболочка. | 11235.7 | 10112.13
00-00052550 | KKM36-040-380-00 | IEK | Контакторы КМИ в сборе с электротепловым реле в защитной оболочке являются комплектным устройством, состоящим из малогабаритного контактора КМИ, теплового реле РТИ, оболочки с сальниками и кнопок управления. Предназначены для дистанционного пуска непосредственным подключением к сети и остановки трехфазных асинхронных электродвигателей с короткозамкнутым ротором на напряжение переменного тока до 400 В, а также для защиты электродвигателей от перегрузок недопустимой продолжительности и сверхтоков, возникающих при обрыве одной из фаз. При применении контакторов КМИ 10910+КМИ 23211 используется пластиковая оболочка, контакторов КМИ 34012+КМИ 49512 - металлическая оболочка. | 10795.12 | 9715.61
00-00052555 | KKM36-050-I-220-00 | IEK | Контакторы КМИ в сборе с электротепловым реле в защитной оболочке являются комплектным устройством, состоящим из малогабаритного контактора КМИ, теплового реле РТИ, оболочки с сальниками и кнопок управления. Предназначены для дистанционного пуска непосредственным подключением к сети и остановки трехфазных асинхронных электродвигателей с короткозамкнутым ротором на напряжение переменного тока до 400 В, а также для защиты электродвигателей от перегрузок недопустимой продолжительности и сверхтоков, возникающих при обрыве одной из фаз. При применении контакторов КМИ 10910+КМИ 23211 используется пластиковая оболочка, контакторов КМИ 34012+КМИ 49512 - металлическая оболочка. | 15722.66 | 14150.39
00-00052556 | KKM36-050-I-380-00 | IEK | Контакторы КМИ в сборе с электротепловым реле в защитной оболочке являются комплектным устройством, состоящим из малогабаритного контактора КМИ, теплового реле РТИ, оболочки с сальниками и кнопок управления. Предназначены для дистанционного пуска непосредственным подключением к сети и остановки трехфазных асинхронных электродвигателей с короткозамкнутым ротором на напряжение переменного тока до 400 В, а также для защиты электродвигателей от перегрузок недопустимой продолжительности и сверхтоков, возникающих при обрыве одной из фаз. При применении контакторов КМИ 10910+КМИ 23211 используется пластиковая оболочка, контакторов КМИ 34012+КМИ 49512 - металлическая оболочка. | 14694.16 | 13224.74
00-00052553 | KKM36-050-220-00 | IEK | Контакторы КМИ в сборе с электротепловым реле в защитной оболочке являются комплектным устройством, состоящим из малогабаритного контактора КМИ, теплового реле РТИ, оболочки с сальниками и кнопок управления. Предназначены для дистанционного пуска непосредственным подключением к сети и остановки трехфазных асинхронных электродвигателей с короткозамкнутым ротором на напряжение переменного тока до 400 В, а также для защиты электродвигателей от перегрузок недопустимой продолжительности и сверхтоков, возникающих при обрыве одной из фаз. При применении контакторов КМИ 10910+КМИ 23211 используется пластиковая оболочка, контакторов КМИ 34012+КМИ 49512 - металлическая оболочка. | 13171.82 | 11854.64
00-00052554 | KKM36-050-380-00 | IEK | Контакторы КМИ в сборе с электротепловым реле в защитной оболочке являются комплектным устройством, состоящим из малогабаритного контактора КМИ, теплового реле РТИ, оболочки с сальниками и кнопок управления. Предназначены для дистанционного пуска непосредственным подключением к сети и остановки трехфазных асинхронных электродвигателей с короткозамкнутым ротором на напряжение переменного тока до 400 В, а также для защиты электродвигателей от перегрузок недопустимой продолжительности и сверхтоков, возникающих при обрыве одной из фаз. При применении контакторов КМИ 10910+КМИ 23211 используется пластиковая оболочка, контакторов КМИ 34012+КМИ 49512 - металлическая оболочка. | 12984.05 | 11685.65
00-00052559 | KKM46-065-I-220-00 | IEK | Контакторы КМИ в сборе с электротепловым реле в защитной оболочке являются комплектным устройством, состоящим из малогабаритного контактора КМИ, теплового реле РТИ, оболочки с сальниками и кнопок управления. Предназначены для дистанционного пуска непосредственным подключением к сети и остановки трехфазных асинхронных электродвигателей с короткозамкнутым ротором на напряжение переменного тока до 400 В, а также для защиты электродвигателей от перегрузок недопустимой продолжительности и сверхтоков, возникающих при обрыве одной из фаз. При применении контакторов КМИ 10910+КМИ 23211 используется пластиковая оболочка, контакторов КМИ 34012+КМИ 49512 - металлическая оболочка. | 14298.42 | 12868.58
00-00052560 | KKM46-065-I-380-00 | IEK | Контакторы КМИ в сборе с электротепловым реле в защитной оболочке являются комплектным устройством, состоящим из малогабаритного контактора КМИ, теплового реле РТИ, оболочки с сальниками и кнопок управления. Предназначены для дистанционного пуска непосредственным подключением к сети и остановки трехфазных асинхронных электродвигателей с короткозамкнутым ротором на напряжение переменного тока до 400 В, а также для защиты электродвигателей от перегрузок недопустимой продолжительности и сверхтоков, возникающих при обрыве одной из фаз. При применении контакторов КМИ 10910+КМИ 23211 используется пластиковая оболочка, контакторов КМИ 34012+КМИ 49512 - металлическая оболочка. | 14076.71 | 12669.04
00-00052557 | KKM46-065-220-00 | IEK | Контакторы КМИ в сборе с электротепловым реле в защитной оболочке являются комплектным устройством, состоящим из малогабаритного контактора КМИ, теплового реле РТИ, оболочки с сальниками и кнопок управления. Предназначены для дистанционного пуска непосредственным подключением к сети и остановки трехфазных асинхронных электродвигателей с короткозамкнутым ротором на напряжение переменного тока до 400 В, а также для защиты электродвигателей от перегрузок недопустимой продолжительности и сверхтоков, возникающих при обрыве одной из фаз. При применении контакторов КМИ 10910+КМИ 23211 используется пластиковая оболочка, контакторов КМИ 34012+КМИ 49512 - металлическая оболочка. | 12319.66 | 11087.69
00-00052558 | KKM46-065-380-00 | IEK | Контакторы КМИ в сборе с электротепловым реле в защитной оболочке являются комплектным устройством, состоящим из малогабаритного контактора КМИ, теплового реле РТИ, оболочки с сальниками и кнопок управления. Предназначены для дистанционного пуска непосредственным подключением к сети и остановки трехфазных асинхронных электродвигателей с короткозамкнутым ротором на напряжение переменного тока до 400 В, а также для защиты электродвигателей от перегрузок недопустимой продолжительности и сверхтоков, возникающих при обрыве одной из фаз. При применении контакторов КМИ 10910+КМИ 23211 используется пластиковая оболочка, контакторов КМИ 34012+КМИ 49512 - металлическая оболочка. | 12458.08 | 11212.27
00-00052563 | KKM46-080-I-220-00 | IEK | Контакторы КМИ в сборе с электротепловым реле в защитной оболочке являются комплектным устройством, состоящим из малогабаритного контактора КМИ, теплового реле РТИ, оболочки с сальниками и кнопок управления. Предназначены для дистанционного пуска непосредственным подключением к сети и остановки трехфазных асинхронных электродвигателей с короткозамкнутым ротором на напряжение переменного тока до 400 В, а также для защиты электродвигателей от перегрузок недопустимой продолжительности и сверхтоков, возникающих при обрыве одной из фаз. При применении контакторов КМИ 10910+КМИ 23211 используется пластиковая оболочка, контакторов КМИ 34012+КМИ 49512 - металлическая оболочка. | 17470.8 | 15723.72
00-00052564 | KKM46-080-I-380-00 | IEK | Контакторы КМИ в сборе с электротепловым реле в защитной оболочке являются комплектным устройством, состоящим из малогабаритного контактора КМИ, теплового реле РТИ, оболочки с сальниками и кнопок управления. Предназначены для дистанционного пуска непосредственным подключением к сети и остановки трехфазных асинхронных электродвигателей с короткозамкнутым ротором на напряжение переменного тока до 400 В, а также для защиты электродвигателей от перегрузок недопустимой продолжительности и сверхтоков, возникающих при обрыве одной из фаз. При применении контакторов КМИ 10910+КМИ 23211 используется пластиковая оболочка, контакторов КМИ 34012+КМИ 49512 - металлическая оболочка. | 18221.54 | 16399.39
00-00052561 | KKM46-080-220-00 | IEK | Контакторы КМИ в сборе с электротепловым реле в защитной оболочке являются комплектным устройством, состоящим из малогабаритного контактора КМИ, теплового реле РТИ, оболочки с сальниками и кнопок управления. Предназначены для дистанционного пуска непосредственным подключением к сети и остановки трехфазных асинхронных электродвигателей с короткозамкнутым ротором на напряжение переменного тока до 400 В, а также для защиты электродвигателей от перегрузок недопустимой продолжительности и сверхтоков, возникающих при обрыве одной из фаз. При применении контакторов КМИ 10910+КМИ 23211 используется пластиковая оболочка, контакторов КМИ 34012+КМИ 49512 - металлическая оболочка. | 21316.67 | 19185
00-00052562 | KKM46-080-380-00 | IEK | Контакторы КМИ в сборе с электротепловым реле в защитной оболочке являются комплектным устройством, состоящим из малогабаритного контактора КМИ, теплового реле РТИ, оболочки с сальниками и кнопок управления. Предназначены для дистанционного пуска непосредственным подключением к сети и остановки трехфазных асинхронных электродвигателей с короткозамкнутым ротором на напряжение переменного тока до 400 В, а также для защиты электродвигателей от перегрузок недопустимой продолжительности и сверхтоков, возникающих при обрыве одной из фаз. При применении контакторов КМИ 10910+КМИ 23211 используется пластиковая оболочка, контакторов КМИ 34012+КМИ 49512 - металлическая оболочка. | 19680.02 | 17712.02
00-00052567 | KKM46-095-I-220-00 | IEK | Контакторы КМИ в сборе с электротепловым реле в защитной оболочке являются комплектным устройством, состоящим из малогабаритного контактора КМИ, теплового реле РТИ, оболочки с сальниками и кнопок управления. Предназначены для дистанционного пуска непосредственным подключением к сети и остановки трехфазных асинхронных электродвигателей с короткозамкнутым ротором на напряжение переменного тока до 400 В, а также для защиты электродвигателей от перегрузок недопустимой продолжительности и сверхтоков, возникающих при обрыве одной из фаз. При применении контакторов КМИ 10910+КМИ 23211 используется пластиковая оболочка, контакторов КМИ 34012+КМИ 49512 - металлическая оболочка. | 21394.87 | 19255.38
00-00052568 | KKM46-095-I-380-00 | IEK | Контакторы КМИ в сборе с электротепловым реле в защитной оболочке являются комплектным устройством, состоящим из малогабаритного контактора КМИ, теплового реле РТИ, оболочки с сальниками и кнопок управления. Предназначены для дистанционного пуска непосредственным подключением к сети и остановки трехфазных асинхронных электродвигателей с короткозамкнутым ротором на напряжение переменного тока до 400 В, а также для защиты электродвигателей от перегрузок недопустимой продолжительности и сверхтоков, возникающих при обрыве одной из фаз. При применении контакторов КМИ 10910+КМИ 23211 используется пластиковая оболочка, контакторов КМИ 34012+КМИ 49512 - металлическая оболочка. | 27905.94 | 25115.35
00-00052565 | KKM46-095-220-00 | IEK | Контакторы КМИ в сборе с электротепловым реле в защитной оболочке являются комплектным устройством, состоящим из малогабаритного контактора КМИ, теплового реле РТИ, оболочки с сальниками и кнопок управления. Предназначены для дистанционного пуска непосредственным подключением к сети и остановки трехфазных асинхронных электродвигателей с короткозамкнутым ротором на напряжение переменного тока до 400 В, а также для защиты электродвигателей от перегрузок недопустимой продолжительности и сверхтоков, возникающих при обрыве одной из фаз. При применении контакторов КМИ 10910+КМИ 23211 используется пластиковая оболочка, контакторов КМИ 34012+КМИ 49512 - металлическая оболочка. | 18678.17 | 16810.35
00-00052566 | KKM46-095-380-00 | IEK | Контакторы КМИ в сборе с электротепловым реле в защитной оболочке являются комплектным устройством, состоящим из малогабаритного контактора КМИ, теплового реле РТИ, оболочки с сальниками и кнопок управления. Предназначены для дистанционного пуска непосредственным подключением к сети и остановки трехфазных асинхронных электродвигателей с короткозамкнутым ротором на напряжение переменного тока до 400 В, а также для защиты электродвигателей от перегрузок недопустимой продолжительности и сверхтоков, возникающих при обрыве одной из фаз. При применении контакторов КМИ 10910+КМИ 23211 используется пластиковая оболочка, контакторов КМИ 34012+КМИ 49512 - металлическая оболочка. | 25469.09 | 22922.18
00-00052425 | KKME11-009-110-10 | IEK | Контактор КМИе на ток нагрузки от 9 до 95 А предназначены для пуска, остановки и реверсирования асинхронных электродвигателей с короткозамкнутым ротором на напряжение до 660 В (категория применения АС-3), а также для дистанционного управления цепями освещения, нагревательными цепями и различными малоиндуктивными нагрузками (категория применения АС-1). Область применения малогабаритных контакторов серии КМИе - управление вентиляторами, насосами, тепловыми завесами, печами, кран-балками, станками, освещением, в системах автоматического ввода резерва (АВР). | 1119.04 | 1007.14
00-00052427 | KKME11-009-230-10 | IEK | Контактор КМИе на ток нагрузки от 9 до 95 А предназначены для пуска, остановки и реверсирования асинхронных электродвигателей с короткозамкнутым ротором на напряжение до 660 В (категория применения АС-3), а также для дистанционного управления цепями освещения, нагревательными цепями и различными малоиндуктивными нагрузками (категория применения АС-1). Область применения малогабаритных контакторов серии КМИе - управление вентиляторами, насосами, тепловыми завесами, печами, кран-балками, станками, освещением, в системах автоматического ввода резерва (АВР). | 919.97 | 827.97
00-00052422 | KKME11-009-024-10 | IEK | Контактор КМИе на ток нагрузки от 9 до 95 А предназначены для пуска, остановки и реверсирования асинхронных электродвигателей с короткозамкнутым ротором на напряжение до 660 В (категория применения АС-3), а также для дистанционного управления цепями освещения, нагревательными цепями и различными малоиндуктивными нагрузками (категория применения АС-1). Область применения малогабаритных контакторов серии КМИе - управление вентиляторами, насосами, тепловыми завесами, печами, кран-балками, станками, освещением, в системах автоматического ввода резерва (АВР). | 1142.38 | 1028.14
00-00052423 | KKME11-009-036-10 | IEK | Контактор КМИе на ток нагрузки от 9 до 95 А предназначены для пуска, остановки и реверсирования асинхронных электродвигателей с короткозамкнутым ротором на напряжение до 660 В (категория применения АС-3), а также для дистанционного управления цепями освещения, нагревательными цепями и различными малоиндуктивными нагрузками (категория применения АС-1). Область применения малогабаритных контакторов серии КМИе - управление вентиляторами, насосами, тепловыми завесами, печами, кран-балками, станками, освещением, в системах автоматического ввода резерва (АВР). | 1198.66 | 1078.79
00-00052429 | KKME11-009-400-10 | IEK | Контактор КМИе на ток нагрузки от 9 до 95 А предназначены для пуска, остановки и реверсирования асинхронных электродвигателей с короткозамкнутым ротором на напряжение до 660 В (категория применения АС-3), а также для дистанционного управления цепями освещения, нагревательными цепями и различными малоиндуктивными нагрузками (категория применения АС-1). Область применения малогабаритных контакторов серии КМИе - управление вентиляторами, насосами, тепловыми завесами, печами, кран-балками, станками, освещением, в системах автоматического ввода резерва (АВР). | 1142.44 | 1028.2
00-00052424 | KKME11-009-110-01 | IEK | Контактор КМИе на ток нагрузки от 9 до 95 А предназначены для пуска, остановки и реверсирования асинхронных электродвигателей с короткозамкнутым ротором на напряжение до 660 В (категория применения АС-3), а также для дистанционного управления цепями освещения, нагревательными цепями и различными малоиндуктивными нагрузками (категория применения АС-1). Область применения малогабаритных контакторов серии КМИе - управление вентиляторами, насосами, тепловыми завесами, печами, кран-балками, станками, освещением, в системах автоматического ввода резерва (АВР). | 1260.12 | 1134.11
00-00052426 | KKME11-009-230-01 | IEK | Контактор КМИе на ток нагрузки от 9 до 95 А предназначены для пуска, остановки и реверсирования асинхронных электродвигателей с короткозамкнутым ротором на напряжение до 660 В (категория применения АС-3), а также для дистанционного управления цепями освещения, нагревательными цепями и различными малоиндуктивными нагрузками (категория применения АС-1). Область применения малогабаритных контакторов серии КМИе - управление вентиляторами, насосами, тепловыми завесами, печами, кран-балками, станками, освещением, в системах автоматического ввода резерва (АВР). | 1030.12 | 927.11
00-00052421 | KKME11-009-024-01 | IEK | Контактор КМИе на ток нагрузки от 9 до 95 А предназначены для пуска, остановки и реверсирования асинхронных электродвигателей с короткозамкнутым ротором на напряжение до 660 В (категория применения АС-3), а также для дистанционного управления цепями освещения, нагревательными цепями и различными малоиндуктивными нагрузками (категория применения АС-1). Область применения малогабаритных контакторов серии КМИе - управление вентиляторами, насосами, тепловыми завесами, печами, кран-балками, станками, освещением, в системах автоматического ввода резерва (АВР). | 1260.12 | 1134.11
00-00052428 | KKME11-009-400-01 | IEK | Контактор КМИе на ток нагрузки от 9 до 95 А предназначены для пуска, остановки и реверсирования асинхронных электродвигателей с короткозамкнутым ротором на напряжение до 660 В (категория применения АС-3), а также для дистанционного управления цепями освещения, нагревательными цепями и различными малоиндуктивными нагрузками (категория применения АС-1). Область применения малогабаритных контакторов серии КМИе - управление вентиляторами, насосами, тепловыми завесами, печами, кран-балками, станками, освещением, в системах автоматического ввода резерва (АВР). | 1088.76 | 979.88
00-00052433 | KKME11-012-110-10 | IEK | Контактор КМИе на ток нагрузки от 9 до 95 А предназначены для пуска, остановки и реверсирования асинхронных электродвигателей с короткозамкнутым ротором на напряжение до 660 В (категория применения АС-3), а также для дистанционного управления цепями освещения, нагревательными цепями и различными малоиндуктивными нагрузками (категория применения АС-1). Область применения малогабаритных контакторов серии КМИе - управление вентиляторами, насосами, тепловыми завесами, печами, кран-балками, станками, освещением, в системах автоматического ввода резерва (АВР). | 1321.6 | 1189.44
00-00052435 | KKME11-012-230-10 | IEK | Контактор КМИе на ток нагрузки от 9 до 95 А предназначены для пуска, остановки и реверсирования асинхронных электродвигателей с короткозамкнутым ротором на напряжение до 660 В (категория применения АС-3), а также для дистанционного управления цепями освещения, нагревательными цепями и различными малоиндуктивными нагрузками (категория применения АС-1). Область применения малогабаритных контакторов серии КМИе - управление вентиляторами, насосами, тепловыми завесами, печами, кран-балками, станками, освещением, в системах автоматического ввода резерва (АВР). | 1019.4 | 917.46
00-00052430 | KKME11-012-024-10 | IEK | Контактор КМИе на ток нагрузки от 9 до 95 А предназначены для пуска, остановки и реверсирования асинхронных электродвигателей с короткозамкнутым ротором на напряжение до 660 В (категория применения АС-3), а также для дистанционного управления цепями освещения, нагревательными цепями и различными малоиндуктивными нагрузками (категория применения АС-1). Область применения малогабаритных контакторов серии КМИе - управление вентиляторами, насосами, тепловыми завесами, печами, кран-балками, станками, освещением, в системах автоматического ввода резерва (АВР). | 1321.6 | 1189.44
00-00052431 | KKME11-012-036-10 | IEK | Контактор КМИе на ток нагрузки от 9 до 95 А предназначены для пуска, остановки и реверсирования асинхронных электродвигателей с короткозамкнутым ротором на напряжение до 660 В (категория применения АС-3), а также для дистанционного управления цепями освещения, нагревательными цепями и различными малоиндуктивными нагрузками (категория применения АС-1). Область применения малогабаритных контакторов серии КМИе - управление вентиляторами, насосами, тепловыми завесами, печами, кран-балками, станками, освещением, в системах автоматического ввода резерва (АВР). | 1321.6 | 1189.44
00-00052437 | KKME11-012-400-10 | IEK | Контактор КМИе на ток нагрузки от 9 до 95 А предназначены для пуска, остановки и реверсирования асинхронных электродвигателей с короткозамкнутым ротором на напряжение до 660 В (категория применения АС-3), а также для дистанционного управления цепями освещения, нагревательными цепями и различными малоиндуктивными нагрузками (категория применения АС-1). Область применения малогабаритных контакторов серии КМИе - управление вентиляторами, насосами, тепловыми завесами, печами, кран-балками, станками, освещением, в системах автоматического ввода резерва (АВР). | 1021.67 | 919.5
00-00052432 | KKME11-012-110-01 | IEK | Контактор КМИе на ток нагрузки от 9 до 95 А предназначены для пуска, остановки и реверсирования асинхронных электродвигателей с короткозамкнутым ротором на напряжение до 660 В (категория применения АС-3), а также для дистанционного управления цепями освещения, нагревательными цепями и различными малоиндуктивными нагрузками (категория применения АС-1). Область применения малогабаритных контакторов серии КМИе - управление вентиляторами, насосами, тепловыми завесами, печами, кран-балками, станками, освещением, в системах автоматического ввода резерва (АВР). | 1321.6 | 1189.44
00-00052434 | KKME11-012-230-01 | IEK | Контактор КМИе на ток нагрузки от 9 до 95 А предназначены для пуска, остановки и реверсирования асинхронных электродвигателей с короткозамкнутым ротором на напряжение до 660 В (категория применения АС-3), а также для дистанционного управления цепями освещения, нагревательными цепями и различными малоиндуктивными нагрузками (категория применения АС-1). Область применения малогабаритных контакторов серии КМИе - управление вентиляторами, насосами, тепловыми завесами, печами, кран-балками, станками, освещением, в системах автоматического ввода резерва (АВР). | 1066.07 | 959.46
00-00052436 | KKME11-012-400-01 | IEK | Контактор КМИе на ток нагрузки от 9 до 95 А предназначены для пуска, остановки и реверсирования асинхронных электродвигателей с короткозамкнутым ротором на напряжение до 660 В (категория применения АС-3), а также для дистанционного управления цепями освещения, нагревательными цепями и различными малоиндуктивными нагрузками (категория применения АС-1). Область применения малогабаритных контакторов серии КМИе - управление вентиляторами, насосами, тепловыми завесами, печами, кран-балками, станками, освещением, в системах автоматического ввода резерва (АВР). | 1215.85 | 1094.27
00-00052441 | KKME11-018-110-10 | IEK | Контактор КМИе на ток нагрузки от 9 до 95 А предназначены для пуска, остановки и реверсирования асинхронных электродвигателей с короткозамкнутым ротором на напряжение до 660 В (категория применения АС-3), а также для дистанционного управления цепями освещения, нагревательными цепями и различными малоиндуктивными нагрузками (категория применения АС-1). Область применения малогабаритных контакторов серии КМИе - управление вентиляторами, насосами, тепловыми завесами, печами, кран-балками, станками, освещением, в системах автоматического ввода резерва (АВР). | 1554.13 | 1398.72
00-00052443 | KKME11-018-230-10 | IEK | Контактор КМИе на ток нагрузки от 9 до 95 А предназначены для пуска, остановки и реверсирования асинхронных электродвигателей с короткозамкнутым ротором на напряжение до 660 В (категория применения АС-3), а также для дистанционного управления цепями освещения, нагревательными цепями и различными малоиндуктивными нагрузками (категория применения АС-1). Область применения малогабаритных контакторов серии КМИе - управление вентиляторами, насосами, тепловыми завесами, печами, кран-балками, станками, освещением, в системах автоматического ввода резерва (АВР). | 1152.7 | 1037.43
00-00052438 | KKME11-018-024-10 | IEK | Контактор КМИе на ток нагрузки от 9 до 95 А предназначены для пуска, остановки и реверсирования асинхронных электродвигателей с короткозамкнутым ротором на напряжение до 660 В (категория применения АС-3), а также для дистанционного управления цепями освещения, нагревательными цепями и различными малоиндуктивными нагрузками (категория применения АС-1). Область применения малогабаритных контакторов серии КМИе - управление вентиляторами, насосами, тепловыми завесами, печами, кран-балками, станками, освещением, в системах автоматического ввода резерва (АВР). | 1598.1 | 1438.29
00-00052439 | KKME11-018-036-10 | IEK | Контактор КМИе на ток нагрузки от 9 до 95 А предназначены для пуска, остановки и реверсирования асинхронных электродвигателей с короткозамкнутым ротором на напряжение до 660 В (категория применения АС-3), а также для дистанционного управления цепями освещения, нагревательными цепями и различными малоиндуктивными нагрузками (категория применения АС-1). Область применения малогабаритных контакторов серии КМИе - управление вентиляторами, насосами, тепловыми завесами, печами, кран-балками, станками, освещением, в системах автоматического ввода резерва (АВР). | 1598.1 | 1438.29
00-00052445 | KKME11-018-400-10 | IEK | Контактор КМИе на ток нагрузки от 9 до 95 А предназначены для пуска, остановки и реверсирования асинхронных электродвигателей с короткозамкнутым ротором на напряжение до 660 В (категория применения АС-3), а также для дистанционного управления цепями освещения, нагревательными цепями и различными малоиндуктивными нагрузками (категория применения АС-1). Область применения малогабаритных контакторов серии КМИе - управление вентиляторами, насосами, тепловыми завесами, печами, кран-балками, станками, освещением, в системах автоматического ввода резерва (АВР). | 1380.78 | 1242.7
00-00052440 | KKME11-018-110-01 | IEK | Контактор КМИе на ток нагрузки от 9 до 95 А предназначены для пуска, остановки и реверсирования асинхронных электродвигателей с короткозамкнутым ротором на напряжение до 660 В (категория применения АС-3), а также для дистанционного управления цепями освещения, нагревательными цепями и различными малоиндуктивными нагрузками (категория применения АС-1). Область применения малогабаритных контакторов серии КМИе - управление вентиляторами, насосами, тепловыми завесами, печами, кран-балками, станками, освещением, в системах автоматического ввода резерва (АВР). | 1690.37 | 1521.33
00-00052442 | KKME11-018-230-01 | IEK | Контактор КМИе на ток нагрузки от 9 до 95 А предназначены для пуска, остановки и реверсирования асинхронных электродвигателей с короткозамкнутым ротором на напряжение до 660 В (категория применения АС-3), а также для дистанционного управления цепями освещения, нагревательными цепями и различными малоиндуктивными нагрузками (категория применения АС-1). Область применения малогабаритных контакторов серии КМИе - управление вентиляторами, насосами, тепловыми завесами, печами, кран-балками, станками, освещением, в системах автоматического ввода резерва (АВР). | 1250.86 | 1125.77
00-00052444 | KKME11-018-400-01 | IEK | Контактор КМИе на ток нагрузки от 9 до 95 А предназначены для пуска, остановки и реверсирования асинхронных электродвигателей с короткозамкнутым ротором на напряжение до 660 В (категория применения АС-3), а также для дистанционного управления цепями освещения, нагревательными цепями и различными малоиндуктивными нагрузками (категория применения АС-1). Область применения малогабаритных контакторов серии КМИе - управление вентиляторами, насосами, тепловыми завесами, печами, кран-балками, станками, освещением, в системах автоматического ввода резерва (АВР). | 1217.08 | 1095.37
00-00052449 | KKME21-025-110-10 | IEK | Контактор КМИе на ток нагрузки от 9 до 95 А предназначены для пуска, остановки и реверсирования асинхронных электродвигателей с короткозамкнутым ротором на напряжение до 660 В (категория применения АС-3), а также для дистанционного управления цепями освещения, нагревательными цепями и различными малоиндуктивными нагрузками (категория применения АС-1). Область применения малогабаритных контакторов серии КМИе - управление вентиляторами, насосами, тепловыми завесами, печами, кран-балками, станками, освещением, в системах автоматического ввода резерва (АВР). | 1982.38 | 1784.14
00-00052451 | KKME21-025-230-10 | IEK | Контактор КМИе на ток нагрузки от 9 до 95 А предназначены для пуска, остановки и реверсирования асинхронных электродвигателей с короткозамкнутым ротором на напряжение до 660 В (категория применения АС-3), а также для дистанционного управления цепями освещения, нагревательными цепями и различными малоиндуктивными нагрузками (категория применения АС-1). Область применения малогабаритных контакторов серии КМИе - управление вентиляторами, насосами, тепловыми завесами, печами, кран-балками, станками, освещением, в системах автоматического ввода резерва (АВР). | 1437.26 | 1293.53
00-00052446 | KKME21-025-024-10 | IEK | Контактор КМИе на ток нагрузки от 9 до 95 А предназначены для пуска, остановки и реверсирования асинхронных электродвигателей с короткозамкнутым ротором на напряжение до 660 В (категория применения АС-3), а также для дистанционного управления цепями освещения, нагревательными цепями и различными малоиндуктивными нагрузками (категория применения АС-1). Область применения малогабаритных контакторов серии КМИе - управление вентиляторами, насосами, тепловыми завесами, печами, кран-балками, станками, освещением, в системах автоматического ввода резерва (АВР). | 1982.38 | 1784.14
00-00052447 | KKME21-025-036-10 | IEK | Контактор КМИе на ток нагрузки от 9 до 95 А предназначены для пуска, остановки и реверсирования асинхронных электродвигателей с короткозамкнутым ротором на напряжение до 660 В (категория применения АС-3), а также для дистанционного управления цепями освещения, нагревательными цепями и различными малоиндуктивными нагрузками (категория применения АС-1). Область применения малогабаритных контакторов серии КМИе - управление вентиляторами, насосами, тепловыми завесами, печами, кран-балками, станками, освещением, в системах автоматического ввода резерва (АВР). | 1927.78 | 1735
00-00052453 | KKME21-025-400-10 | IEK | Контактор КМИе на ток нагрузки от 9 до 95 А предназначены для пуска, остановки и реверсирования асинхронных электродвигателей с короткозамкнутым ротором на напряжение до 660 В (категория применения АС-3), а также для дистанционного управления цепями освещения, нагревательными цепями и различными малоиндуктивными нагрузками (категория применения АС-1). Область применения малогабаритных контакторов серии КМИе - управление вентиляторами, насосами, тепловыми завесами, печами, кран-балками, станками, освещением, в системах автоматического ввода резерва (АВР). | 1446.14 | 1301.53
00-00052448 | KKME21-025-110-01 | IEK | Контактор КМИе на ток нагрузки от 9 до 95 А предназначены для пуска, остановки и реверсирования асинхронных электродвигателей с короткозамкнутым ротором на напряжение до 660 В (категория применения АС-3), а также для дистанционного управления цепями освещения, нагревательными цепями и различными малоиндуктивными нагрузками (категория применения АС-1). Область применения малогабаритных контакторов серии КМИе - управление вентиляторами, насосами, тепловыми завесами, печами, кран-балками, станками, освещением, в системах автоматического ввода резерва (АВР). | 2059.24 | 1853.32
00-00052450 | KKME21-025-230-01 | IEK | Контактор КМИе на ток нагрузки от 9 до 95 А предназначены для пуска, остановки и реверсирования асинхронных электродвигателей с короткозамкнутым ротором на напряжение до 660 В (категория применения АС-3), а также для дистанционного управления цепями освещения, нагревательными цепями и различными малоиндуктивными нагрузками (категория применения АС-1). Область применения малогабаритных контакторов серии КМИе - управление вентиляторами, насосами, тепловыми завесами, печами, кран-балками, станками, освещением, в системах автоматического ввода резерва (АВР). | 1621.25 | 1459.13
00-00052452 | KKME21-025-400-01 | IEK | Контактор КМИе на ток нагрузки от 9 до 95 А предназначены для пуска, остановки и реверсирования асинхронных электродвигателей с короткозамкнутым ротором на напряжение до 660 В (категория применения АС-3), а также для дистанционного управления цепями освещения, нагревательными цепями и различными малоиндуктивными нагрузками (категория применения АС-1). Область применения малогабаритных контакторов серии КМИе - управление вентиляторами, насосами, тепловыми завесами, печами, кран-балками, станками, освещением, в системах автоматического ввода резерва (АВР). | 1816.34 | 1634.71
00-00052456 | KKME21-032-110-10 | IEK | Контактор КМИе на ток нагрузки от 9 до 95 А предназначены для пуска, остановки и реверсирования асинхронных электродвигателей с короткозамкнутым ротором на напряжение до 660 В (категория применения АС-3), а также для дистанционного управления цепями освещения, нагревательными цепями и различными малоиндуктивными нагрузками (категория применения АС-1). Область применения малогабаритных контакторов серии КМИе - управление вентиляторами, насосами, тепловыми завесами, печами, кран-балками, станками, освещением, в системах автоматического ввода резерва (АВР). | 2258.98 | 2033.08
00-00052458 | KKME21-032-230-10 | IEK | Контактор КМИе на ток нагрузки от 9 до 95 А предназначены для пуска, остановки и реверсирования асинхронных электродвигателей с короткозамкнутым ротором на напряжение до 660 В (категория применения АС-3), а также для дистанционного управления цепями освещения, нагревательными цепями и различными малоиндуктивными нагрузками (категория применения АС-1). Область применения малогабаритных контакторов серии КМИе - управление вентиляторами, насосами, тепловыми завесами, печами, кран-балками, станками, освещением, в системах автоматического ввода резерва (АВР). | 1639.4 | 1475.46
00-00052454 | KKME21-032-036-10 | IEK | Контактор КМИе на ток нагрузки от 9 до 95 А предназначены для пуска, остановки и реверсирования асинхронных электродвигателей с короткозамкнутым ротором на напряжение до 660 В (категория применения АС-3), а также для дистанционного управления цепями освещения, нагревательными цепями и различными малоиндуктивными нагрузками (категория применения АС-1). Область применения малогабаритных контакторов серии КМИе - управление вентиляторами, насосами, тепловыми завесами, печами, кран-балками, станками, освещением, в системах автоматического ввода резерва (АВР). | 2258.98 | 2033.08
00-00052460 | KKME21-032-400-10 | IEK | Контактор КМИе на ток нагрузки от 9 до 95 А предназначены для пуска, остановки и реверсирования асинхронных электродвигателей с короткозамкнутым ротором на напряжение до 660 В (категория применения АС-3), а также для дистанционного управления цепями освещения, нагревательными цепями и различными малоиндуктивными нагрузками (категория применения АС-1). Область применения малогабаритных контакторов серии КМИе - управление вентиляторами, насосами, тепловыми завесами, печами, кран-балками, станками, освещением, в системах автоматического ввода резерва (АВР). | 1779.16 | 1601.24
00-00052455 | KKME21-032-110-01 | IEK | Контактор КМИе на ток нагрузки от 9 до 95 А предназначены для пуска, остановки и реверсирования асинхронных электродвигателей с короткозамкнутым ротором на напряжение до 660 В (категория применения АС-3), а также для дистанционного управления цепями освещения, нагревательными цепями и различными малоиндуктивными нагрузками (категория применения АС-1). Область применения малогабаритных контакторов серии КМИе - управление вентиляторами, насосами, тепловыми завесами, печами, кран-балками, станками, освещением, в системах автоматического ввода резерва (АВР). | 2366.48 | 2129.83
00-00052457 | KKME21-032-230-01 | IEK | Контактор КМИе на ток нагрузки от 9 до 95 А предназначены для пуска, остановки и реверсирования асинхронных электродвигателей с короткозамкнутым ротором на напряжение до 660 В (категория применения АС-3), а также для дистанционного управления цепями освещения, нагревательными цепями и различными малоиндуктивными нагрузками (категория применения АС-1). Область применения малогабаритных контакторов серии КМИе - управление вентиляторами, насосами, тепловыми завесами, печами, кран-балками, станками, освещением, в системах автоматического ввода резерва (АВР). | 1814.34 | 1632.91
00-00052459 | KKME21-032-400-01 | IEK | Контактор КМИе на ток нагрузки от 9 до 95 А предназначены для пуска, остановки и реверсирования асинхронных электродвигателей с короткозамкнутым ротором на напряжение до 660 В (категория применения АС-3), а также для дистанционного управления цепями освещения, нагревательными цепями и различными малоиндуктивными нагрузками (категория применения АС-1). Область применения малогабаритных контакторов серии КМИе - управление вентиляторами, насосами, тепловыми завесами, печами, кран-балками, станками, освещением, в системах автоматического ввода резерва (АВР). | 1864.12 | 1677.71
00-00052462 | KKME31-040-110-11 | IEK | Контактор КМИе на ток нагрузки от 9 до 95 А предназначены для пуска, остановки и реверсирования асинхронных электродвигателей с короткозамкнутым ротором на напряжение до 660 В (категория применения АС-3), а также для дистанционного управления цепями освещения, нагревательными цепями и различными малоиндуктивными нагрузками (категория применения АС-1). Область применения малогабаритных контакторов серии КМИе - управление вентиляторами, насосами, тепловыми завесами, печами, кран-балками, станками, освещением, в системах автоматического ввода резерва (АВР). | 4142.06 | 3727.85
00-00052463 | KKME31-040-230-11 | IEK | Контактор КМИе на ток нагрузки от 9 до 95 А предназначены для пуска, остановки и реверсирования асинхронных электродвигателей с короткозамкнутым ротором на напряжение до 660 В (категория применения АС-3), а также для дистанционного управления цепями освещения, нагревательными цепями и различными малоиндуктивными нагрузками (категория применения АС-1). Область применения малогабаритных контакторов серии КМИе - управление вентиляторами, насосами, тепловыми завесами, печами, кран-балками, станками, освещением, в системах автоматического ввода резерва (АВР). | 3928.97 | 3536.07
00-00052461 | KKME31-040-036-11 | IEK | Контактор КМИе на ток нагрузки от 9 до 95 А предназначены для пуска, остановки и реверсирования асинхронных электродвигателей с короткозамкнутым ротором на напряжение до 660 В (категория применения АС-3), а также для дистанционного управления цепями освещения, нагревательными цепями и различными малоиндуктивными нагрузками (категория применения АС-1). Область применения малогабаритных контакторов серии КМИе - управление вентиляторами, насосами, тепловыми завесами, печами, кран-балками, станками, освещением, в системах автоматического ввода резерва (АВР). | 4142.06 | 3727.85
00-00052464 | KKME31-040-400-11 | IEK | Контактор КМИе на ток нагрузки от 9 до 95 А предназначены для пуска, остановки и реверсирования асинхронных электродвигателей с короткозамкнутым ротором на напряжение до 660 В (категория применения АС-3), а также для дистанционного управления цепями освещения, нагревательными цепями и различными малоиндуктивными нагрузками (категория применения АС-1). Область применения малогабаритных контакторов серии КМИе - управление вентиляторами, насосами, тепловыми завесами, печами, кран-балками, станками, освещением, в системах автоматического ввода резерва (АВР). | 4142.06 | 3727.85
00-00052465 | KKME31-050-110-11 | IEK | Контактор КМИе на ток нагрузки от 9 до 95 А предназначены для пуска, остановки и реверсирования асинхронных электродвигателей с короткозамкнутым ротором на напряжение до 660 В (категория применения АС-3), а также для дистанционного управления цепями освещения, нагревательными цепями и различными малоиндуктивными нагрузками (категория применения АС-1). Область применения малогабаритных контакторов серии КМИе - управление вентиляторами, насосами, тепловыми завесами, печами, кран-балками, станками, освещением, в системах автоматического ввода резерва (АВР). | 4752.13 | 4276.92
00-00052466 | KKME31-050-230-11 | IEK | Контактор КМИе на ток нагрузки от 9 до 95 А предназначены для пуска, остановки и реверсирования асинхронных электродвигателей с короткозамкнутым ротором на напряжение до 660 В (категория применения АС-3), а также для дистанционного управления цепями освещения, нагревательными цепями и различными малоиндуктивными нагрузками (категория применения АС-1). Область применения малогабаритных контакторов серии КМИе - управление вентиляторами, насосами, тепловыми завесами, печами, кран-балками, станками, освещением, в системах автоматического ввода резерва (АВР). | 4368.36 | 3931.52
00-00052467 | KKME31-050-400-11 | IEK | Контактор КМИе на ток нагрузки от 9 до 95 А предназначены для пуска, остановки и реверсирования асинхронных электродвигателей с короткозамкнутым ротором на напряжение до 660 В (категория применения АС-3), а также для дистанционного управления цепями освещения, нагревательными цепями и различными малоиндуктивными нагрузками (категория применения АС-1). Область применения малогабаритных контакторов серии КМИе - управление вентиляторами, насосами, тепловыми завесами, печами, кран-балками, станками, освещением, в системах автоматического ввода резерва (АВР). | 4362.46 | 3926.21
00-00052468 | KKME41-065-110-11 | IEK | Контактор КМИе на ток нагрузки от 9 до 95 А предназначены для пуска, остановки и реверсирования асинхронных электродвигателей с короткозамкнутым ротором на напряжение до 660 В (категория применения АС-3), а также для дистанционного управления цепями освещения, нагревательными цепями и различными малоиндуктивными нагрузками (категория применения АС-1). Область применения малогабаритных контакторов серии КМИе - управление вентиляторами, насосами, тепловыми завесами, печами, кран-балками, станками, освещением, в системах автоматического ввода резерва (АВР). | 4905.46 | 4414.91
00-00052469 | KKME41-065-230-11 | IEK | Контактор КМИе на ток нагрузки от 9 до 95 А предназначены для пуска, остановки и реверсирования асинхронных электродвигателей с короткозамкнутым ротором на напряжение до 660 В (категория применения АС-3), а также для дистанционного управления цепями освещения, нагревательными цепями и различными малоиндуктивными нагрузками (категория применения АС-1). Область применения малогабаритных контакторов серии КМИе - управление вентиляторами, насосами, тепловыми завесами, печами, кран-балками, станками, освещением, в системах автоматического ввода резерва (АВР). | 4343.41 | 3909.07
00-00052470 | KKME41-065-400-11 | IEK | Контактор КМИе на ток нагрузки от 9 до 95 А предназначены для пуска, остановки и реверсирования асинхронных электродвигателей с короткозамкнутым ротором на напряжение до 660 В (категория применения АС-3), а также для дистанционного управления цепями освещения, нагревательными цепями и различными малоиндуктивными нагрузками (категория применения АС-1). Область применения малогабаритных контакторов серии КМИе - управление вентиляторами, насосами, тепловыми завесами, печами, кран-балками, станками, освещением, в системах автоматического ввода резерва (АВР). | 4454.77 | 4009.29
00-00052471 | KKME41-080-110-11 | IEK | Контактор КМИе на ток нагрузки от 9 до 95 А предназначены для пуска, остановки и реверсирования асинхронных электродвигателей с короткозамкнутым ротором на напряжение до 660 В (категория применения АС-3), а также для дистанционного управления цепями освещения, нагревательными цепями и различными малоиндуктивными нагрузками (категория применения АС-1). Область применения малогабаритных контакторов серии КМИе - управление вентиляторами, насосами, тепловыми завесами, печами, кран-балками, станками, освещением, в системах автоматического ввода резерва (АВР). | 7114.78 | 6403.3
00-00052472 | KKME41-080-230-11 | IEK | Контактор КМИе на ток нагрузки от 9 до 95 А предназначены для пуска, остановки и реверсирования асинхронных электродвигателей с короткозамкнутым ротором на напряжение до 660 В (категория применения АС-3), а также для дистанционного управления цепями освещения, нагревательными цепями и различными малоиндуктивными нагрузками (категория применения АС-1). Область применения малогабаритных контакторов серии КМИе - управление вентиляторами, насосами, тепловыми завесами, печами, кран-балками, станками, освещением, в системах автоматического ввода резерва (АВР). | 5357.18 | 4821.46
00-00052473 | KKME41-080-400-11 | IEK | Контактор КМИе на ток нагрузки от 9 до 95 А предназначены для пуска, остановки и реверсирования асинхронных электродвигателей с короткозамкнутым ротором на напряжение до 660 В (категория применения АС-3), а также для дистанционного управления цепями освещения, нагревательными цепями и различными малоиндуктивными нагрузками (категория применения АС-1). Область применения малогабаритных контакторов серии КМИе - управление вентиляторами, насосами, тепловыми завесами, печами, кран-балками, станками, освещением, в системах автоматического ввода резерва (АВР). | 5684.24 | 5115.82
00-00052474 | KKME41-095-110-11 | IEK | Контактор КМИе на ток нагрузки от 9 до 95 А предназначены для пуска, остановки и реверсирования асинхронных электродвигателей с короткозамкнутым ротором на напряжение до 660 В (категория применения АС-3), а также для дистанционного управления цепями освещения, нагревательными цепями и различными малоиндуктивными нагрузками (категория применения АС-1). Область применения малогабаритных контакторов серии КМИе - управление вентиляторами, насосами, тепловыми завесами, печами, кран-балками, станками, освещением, в системах автоматического ввода резерва (АВР). | 6933.96 | 6240.56
00-00052475 | KKME41-095-230-11 | IEK | Контактор КМИе на ток нагрузки от 9 до 95 А предназначены для пуска, остановки и реверсирования асинхронных электродвигателей с короткозамкнутым ротором на напряжение до 660 В (категория применения АС-3), а также для дистанционного управления цепями освещения, нагревательными цепями и различными малоиндуктивными нагрузками (категория применения АС-1). Область применения малогабаритных контакторов серии КМИе - управление вентиляторами, насосами, тепловыми завесами, печами, кран-балками, станками, освещением, в системах автоматического ввода резерва (АВР). | 5404.9 | 4864.41
00-00052476 | KKME41-095-400-11 | IEK | Контактор КМИе на ток нагрузки от 9 до 95 А предназначены для пуска, остановки и реверсирования асинхронных электродвигателей с короткозамкнутым ротором на напряжение до 660 В (категория применения АС-3), а также для дистанционного управления цепями освещения, нагревательными цепями и различными малоиндуктивными нагрузками (категория применения АС-1). Область применения малогабаритных контакторов серии КМИе - управление вентиляторами, насосами, тепловыми завесами, печами, кран-балками, станками, освещением, в системах автоматического ввода резерва (АВР). | 5170.49 | 4653.44
00-00052478 | KMD11-009-110-10 | IEK | Контактор с катушкой управления постоянного тока общепромышленного применения серии КМИп на ток нагрузки от 9 до 95 А предназначены для использования в схемах управления электроприводами для пуска, остановки и реверсирования асинхронных электродвигателей с короткозамкнутым ротором на напряжение до 660 В частоты 50 Гц (категория применения АС-3), а также для дистанционного управления цепями освещения, нагревательными цепями и различными малоиндуктивными нагрузками (категория применения АС-1). Все исполнения имеют одну группу замыкающих или размыкающих дополнительных контактов. Область применения малогабаритных контакторов с катушкой управления постоянного тока серии КМИп — управление станками, насосами, вентиляторами, тепловыми завесами, печами, кран-балками, освещением, в системах автоматического ввода резерва (АВР), системах бесперебойного питания, в устройствах защиты автоматики, охранной сигнализации, в системах управления промышленными установками, коммутирование трехфазных конденс | 3283.69 | 2955.32
00-00052479 | KMD11-009-220-10 | IEK | Контактор с катушкой управления постоянного тока общепромышленного применения серии КМИп на ток нагрузки от 9 до 95 А предназначены для использования в схемах управления электроприводами для пуска, остановки и реверсирования асинхронных электродвигателей с короткозамкнутым ротором на напряжение до 660 В частоты 50 Гц (категория применения АС-3), а также для дистанционного управления цепями освещения, нагревательными цепями и различными малоиндуктивными нагрузками (категория применения АС-1). Все исполнения имеют одну группу замыкающих или размыкающих дополнительных контактов. Область применения малогабаритных контакторов с катушкой управления постоянного тока серии КМИп — управление станками, насосами, вентиляторами, тепловыми завесами, печами, кран-балками, освещением, в системах автоматического ввода резерва (АВР), системах бесперебойного питания, в устройствах защиты автоматики, охранной сигнализации, в системах управления промышленными установками, коммутирование трехфазных конденс | 3987.05 | 3588.35
00-00052477 | KMD11-009-024-10 | IEK | Контактор с катушкой управления постоянного тока общепромышленного применения серии КМИп на ток нагрузки от 9 до 95 А предназначены для использования в схемах управления электроприводами для пуска, остановки и реверсирования асинхронных электродвигателей с короткозамкнутым ротором на напряжение до 660 В частоты 50 Гц (категория применения АС-3), а также для дистанционного управления цепями освещения, нагревательными цепями и различными малоиндуктивными нагрузками (категория применения АС-1). Все исполнения имеют одну группу замыкающих или размыкающих дополнительных контактов. Область применения малогабаритных контакторов с катушкой управления постоянного тока серии КМИп — управление станками, насосами, вентиляторами, тепловыми завесами, печами, кран-балками, освещением, в системах автоматического ввода резерва (АВР), системах бесперебойного питания, в устройствах защиты автоматики, охранной сигнализации, в системах управления промышленными установками, коммутирование трехфазных конденс | 6071.47 | 5464.32
00-00052481 | KMD11-012-110-10 | IEK | Контактор с катушкой управления постоянного тока общепромышленного применения серии КМИп на ток нагрузки от 9 до 95 А предназначены для использования в схемах управления электроприводами для пуска, остановки и реверсирования асинхронных электродвигателей с короткозамкнутым ротором на напряжение до 660 В частоты 50 Гц (категория применения АС-3), а также для дистанционного управления цепями освещения, нагревательными цепями и различными малоиндуктивными нагрузками (категория применения АС-1). Все исполнения имеют одну группу замыкающих или размыкающих дополнительных контактов. Область применения малогабаритных контакторов с катушкой управления постоянного тока серии КМИп — управление станками, насосами, вентиляторами, тепловыми завесами, печами, кран-балками, освещением, в системах автоматического ввода резерва (АВР), системах бесперебойного питания, в устройствах защиты автоматики, охранной сигнализации, в системах управления промышленными установками, коммутирование трехфазных конденс | 3996.41 | 3596.77
00-00052482 | KMD11-012-220-10 | IEK | Контактор с катушкой управления постоянного тока общепромышленного применения серии КМИп на ток нагрузки от 9 до 95 А предназначены для использования в схемах управления электроприводами для пуска, остановки и реверсирования асинхронных электродвигателей с короткозамкнутым ротором на напряжение до 660 В частоты 50 Гц (категория применения АС-3), а также для дистанционного управления цепями освещения, нагревательными цепями и различными малоиндуктивными нагрузками (категория применения АС-1). Все исполнения имеют одну группу замыкающих или размыкающих дополнительных контактов. Область применения малогабаритных контакторов с катушкой управления постоянного тока серии КМИп — управление станками, насосами, вентиляторами, тепловыми завесами, печами, кран-балками, освещением, в системах автоматического ввода резерва (АВР), системах бесперебойного питания, в устройствах защиты автоматики, охранной сигнализации, в системах управления промышленными установками, коммутирование трехфазных конденс | 4041.47 | 3637.32
00-00052480 | KMD11-012-024-10 | IEK | Контактор с катушкой управления постоянного тока общепромышленного применения серии КМИп на ток нагрузки от 9 до 95 А предназначены для использования в схемах управления электроприводами для пуска, остановки и реверсирования асинхронных электродвигателей с короткозамкнутым ротором на напряжение до 660 В частоты 50 Гц (категория применения АС-3), а также для дистанционного управления цепями освещения, нагревательными цепями и различными малоиндуктивными нагрузками (категория применения АС-1). Все исполнения имеют одну группу замыкающих или размыкающих дополнительных контактов. Область применения малогабаритных контакторов с катушкой управления постоянного тока серии КМИп — управление станками, насосами, вентиляторами, тепловыми завесами, печами, кран-балками, освещением, в системах автоматического ввода резерва (АВР), системах бесперебойного питания, в устройствах защиты автоматики, охранной сигнализации, в системах управления промышленными установками, коммутирование трехфазных конденс | 5193.05 | 4673.75
00-00052484 | KMD11-018-110-10 | IEK | Контактор с катушкой управления постоянного тока общепромышленного применения серии КМИп на ток нагрузки от 9 до 95 А предназначены для использования в схемах управления электроприводами для пуска, остановки и реверсирования асинхронных электродвигателей с короткозамкнутым ротором на напряжение до 660 В частоты 50 Гц (категория применения АС-3), а также для дистанционного управления цепями освещения, нагревательными цепями и различными малоиндуктивными нагрузками (категория применения АС-1). Все исполнения имеют одну группу замыкающих или размыкающих дополнительных контактов. Область применения малогабаритных контакторов с катушкой управления постоянного тока серии КМИп — управление станками, насосами, вентиляторами, тепловыми завесами, печами, кран-балками, освещением, в системах автоматического ввода резерва (АВР), системах бесперебойного питания, в устройствах защиты автоматики, охранной сигнализации, в системах управления промышленными установками, коммутирование трехфазных конденс | 5895.5 | 5305.95
00-00052485 | KMD11-018-220-10 | IEK | Контактор с катушкой управления постоянного тока общепромышленного применения серии КМИп на ток нагрузки от 9 до 95 А предназначены для использования в схемах управления электроприводами для пуска, остановки и реверсирования асинхронных электродвигателей с короткозамкнутым ротором на напряжение до 660 В частоты 50 Гц (категория применения АС-3), а также для дистанционного управления цепями освещения, нагревательными цепями и различными малоиндуктивными нагрузками (категория применения АС-1). Все исполнения имеют одну группу замыкающих или размыкающих дополнительных контактов. Область применения малогабаритных контакторов с катушкой управления постоянного тока серии КМИп — управление станками, насосами, вентиляторами, тепловыми завесами, печами, кран-балками, освещением, в системах автоматического ввода резерва (АВР), системах бесперебойного питания, в устройствах защиты автоматики, охранной сигнализации, в системах управления промышленными установками, коммутирование трехфазных конденс | 7018.37 | 6316.53
00-00052483 | KMD11-018-024-10 | IEK | Контактор с катушкой управления постоянного тока общепромышленного применения серии КМИп на ток нагрузки от 9 до 95 А предназначены для использования в схемах управления электроприводами для пуска, остановки и реверсирования асинхронных электродвигателей с короткозамкнутым ротором на напряжение до 660 В частоты 50 Гц (категория применения АС-3), а также для дистанционного управления цепями освещения, нагревательными цепями и различными малоиндуктивными нагрузками (категория применения АС-1). Все исполнения имеют одну группу замыкающих или размыкающих дополнительных контактов. Область применения малогабаритных контакторов с катушкой управления постоянного тока серии КМИп — управление станками, насосами, вентиляторами, тепловыми завесами, печами, кран-балками, освещением, в системах автоматического ввода резерва (АВР), системах бесперебойного питания, в устройствах защиты автоматики, охранной сигнализации, в системах управления промышленными установками, коммутирование трехфазных конденс | 5884.97 | 5296.47
00-00052487 | KMD21-025-110-10 | IEK | Контактор с катушкой управления постоянного тока общепромышленного применения серии КМИп на ток нагрузки от 9 до 95 А предназначены для использования в схемах управления электроприводами для пуска, остановки и реверсирования асинхронных электродвигателей с короткозамкнутым ротором на напряжение до 660 В частоты 50 Гц (категория применения АС-3), а также для дистанционного управления цепями освещения, нагревательными цепями и различными малоиндуктивными нагрузками (категория применения АС-1). Все исполнения имеют одну группу замыкающих или размыкающих дополнительных контактов. Область применения малогабаритных контакторов с катушкой управления постоянного тока серии КМИп — управление станками, насосами, вентиляторами, тепловыми завесами, печами, кран-балками, освещением, в системах автоматического ввода резерва (АВР), системах бесперебойного питания, в устройствах защиты автоматики, охранной сигнализации, в системах управления промышленными установками, коммутирование трехфазных конденс | 5634.68 | 5071.21
00-00052488 | KMD21-025-220-10 | IEK | Контактор с катушкой управления постоянного тока общепромышленного применения серии КМИп на ток нагрузки от 9 до 95 А предназначены для использования в схемах управления электроприводами для пуска, остановки и реверсирования асинхронных электродвигателей с короткозамкнутым ротором на напряжение до 660 В частоты 50 Гц (категория применения АС-3), а также для дистанционного управления цепями освещения, нагревательными цепями и различными малоиндуктивными нагрузками (категория применения АС-1). Все исполнения имеют одну группу замыкающих или размыкающих дополнительных контактов. Область применения малогабаритных контакторов с катушкой управления постоянного тока серии КМИп — управление станками, насосами, вентиляторами, тепловыми завесами, печами, кран-балками, освещением, в системах автоматического ввода резерва (АВР), системах бесперебойного питания, в устройствах защиты автоматики, охранной сигнализации, в системах управления промышленными установками, коммутирование трехфазных конденс | 7220.86 | 6498.77
00-00052486 | KMD21-025-024-10 | IEK | Контактор с катушкой управления постоянного тока общепромышленного применения серии КМИп на ток нагрузки от 9 до 95 А предназначены для использования в схемах управления электроприводами для пуска, остановки и реверсирования асинхронных электродвигателей с короткозамкнутым ротором на напряжение до 660 В частоты 50 Гц (категория применения АС-3), а также для дистанционного управления цепями освещения, нагревательными цепями и различными малоиндуктивными нагрузками (категория применения АС-1). Все исполнения имеют одну группу замыкающих или размыкающих дополнительных контактов. Область применения малогабаритных контакторов с катушкой управления постоянного тока серии КМИп — управление станками, насосами, вентиляторами, тепловыми завесами, печами, кран-балками, освещением, в системах автоматического ввода резерва (АВР), системах бесперебойного питания, в устройствах защиты автоматики, охранной сигнализации, в системах управления промышленными установками, коммутирование трехфазных конденс | 8533.98 | 7680.58
00-00052490 | KMD21-032-110-10 | IEK | Контактор с катушкой управления постоянного тока общепромышленного применения серии КМИп на ток нагрузки от 9 до 95 А предназначены для использования в схемах управления электроприводами для пуска, остановки и реверсирования асинхронных электродвигателей с короткозамкнутым ротором на напряжение до 660 В частоты 50 Гц (категория применения АС-3), а также для дистанционного управления цепями освещения, нагревательными цепями и различными малоиндуктивными нагрузками (категория применения АС-1). Все исполнения имеют одну группу замыкающих или размыкающих дополнительных контактов. Область применения малогабаритных контакторов с катушкой управления постоянного тока серии КМИп — управление станками, насосами, вентиляторами, тепловыми завесами, печами, кран-балками, освещением, в системах автоматического ввода резерва (АВР), системах бесперебойного питания, в устройствах защиты автоматики, охранной сигнализации, в системах управления промышленными установками, коммутирование трехфазных конденс | 8737.46 | 7863.71
00-00052491 | KMD21-032-220-10 | IEK | Контактор с катушкой управления постоянного тока общепромышленного применения серии КМИп на ток нагрузки от 9 до 95 А предназначены для использования в схемах управления электроприводами для пуска, остановки и реверсирования асинхронных электродвигателей с короткозамкнутым ротором на напряжение до 660 В частоты 50 Гц (категория применения АС-3), а также для дистанционного управления цепями освещения, нагревательными цепями и различными малоиндуктивными нагрузками (категория применения АС-1). Все исполнения имеют одну группу замыкающих или размыкающих дополнительных контактов. Область применения малогабаритных контакторов с катушкой управления постоянного тока серии КМИп — управление станками, насосами, вентиляторами, тепловыми завесами, печами, кран-балками, освещением, в системах автоматического ввода резерва (АВР), системах бесперебойного питания, в устройствах защиты автоматики, охранной сигнализации, в системах управления промышленными установками, коммутирование трехфазных конденс | 8737.46 | 7863.71
00-00052489 | KMD21-032-024-10 | IEK | Контактор с катушкой управления постоянного тока общепромышленного применения серии КМИп на ток нагрузки от 9 до 95 А предназначены для использования в схемах управления электроприводами для пуска, остановки и реверсирования асинхронных электродвигателей с короткозамкнутым ротором на напряжение до 660 В частоты 50 Гц (категория применения АС-3), а также для дистанционного управления цепями освещения, нагревательными цепями и различными малоиндуктивными нагрузками (категория применения АС-1). Все исполнения имеют одну группу замыкающих или размыкающих дополнительных контактов. Область применения малогабаритных контакторов с катушкой управления постоянного тока серии КМИп — управление станками, насосами, вентиляторами, тепловыми завесами, печами, кран-балками, освещением, в системах автоматического ввода резерва (АВР), системах бесперебойного питания, в устройствах защиты автоматики, охранной сигнализации, в системах управления промышленными установками, коммутирование трехфазных конденс | 9592.45 | 8633.21
00-00052493 | KMD31-040-110-11 | IEK | Контактор с катушкой управления постоянного тока общепромышленного применения серии КМИп на ток нагрузки от 9 до 95 А предназначены для использования в схемах управления электроприводами для пуска, остановки и реверсирования асинхронных электродвигателей с короткозамкнутым ротором на напряжение до 660 В частоты 50 Гц (категория применения АС-3), а также для дистанционного управления цепями освещения, нагревательными цепями и различными малоиндуктивными нагрузками (категория применения АС-1). Все исполнения имеют одну группу замыкающих или размыкающих дополнительных контактов. Область применения малогабаритных контакторов с катушкой управления постоянного тока серии КМИп — управление станками, насосами, вентиляторами, тепловыми завесами, печами, кран-балками, освещением, в системах автоматического ввода резерва (АВР), системах бесперебойного питания, в устройствах защиты автоматики, охранной сигнализации, в системах управления промышленными установками, коммутирование трехфазных конденс | 16991.4 | 15292.26
00-00052494 | KMD31-040-230-11 | IEK | Контактор с катушкой управления постоянного тока общепромышленного применения серии КМИп на ток нагрузки от 9 до 95 А предназначены для использования в схемах управления электроприводами для пуска, остановки и реверсирования асинхронных электродвигателей с короткозамкнутым ротором на напряжение до 660 В частоты 50 Гц (категория применения АС-3), а также для дистанционного управления цепями освещения, нагревательными цепями и различными малоиндуктивными нагрузками (категория применения АС-1). Все исполнения имеют одну группу замыкающих или размыкающих дополнительных контактов. Область применения малогабаритных контакторов с катушкой управления постоянного тока серии КМИп — управление станками, насосами, вентиляторами, тепловыми завесами, печами, кран-балками, освещением, в системах автоматического ввода резерва (АВР), системах бесперебойного питания, в устройствах защиты автоматики, охранной сигнализации, в системах управления промышленными установками, коммутирование трехфазных конденс | 19127.86 | 17215.07
00-00052492 | KMD31-040-024-11 | IEK | Контактор с катушкой управления постоянного тока общепромышленного применения серии КМИп на ток нагрузки от 9 до 95 А предназначены для использования в схемах управления электроприводами для пуска, остановки и реверсирования асинхронных электродвигателей с короткозамкнутым ротором на напряжение до 660 В частоты 50 Гц (категория применения АС-3), а также для дистанционного управления цепями освещения, нагревательными цепями и различными малоиндуктивными нагрузками (категория применения АС-1). Все исполнения имеют одну группу замыкающих или размыкающих дополнительных контактов. Область применения малогабаритных контакторов с катушкой управления постоянного тока серии КМИп — управление станками, насосами, вентиляторами, тепловыми завесами, печами, кран-балками, освещением, в системах автоматического ввода резерва (АВР), системах бесперебойного питания, в устройствах защиты автоматики, охранной сигнализации, в системах управления промышленными установками, коммутирование трехфазных конденс | 17023.84 | 15321.46
00-00052496 | KMD31-050-110-11 | IEK | Контактор с катушкой управления постоянного тока общепромышленного применения серии КМИп на ток нагрузки от 9 до 95 А предназначены для использования в схемах управления электроприводами для пуска, остановки и реверсирования асинхронных электродвигателей с короткозамкнутым ротором на напряжение до 660 В частоты 50 Гц (категория применения АС-3), а также для дистанционного управления цепями освещения, нагревательными цепями и различными малоиндуктивными нагрузками (категория применения АС-1). Все исполнения имеют одну группу замыкающих или размыкающих дополнительных контактов. Область применения малогабаритных контакторов с катушкой управления постоянного тока серии КМИп — управление станками, насосами, вентиляторами, тепловыми завесами, печами, кран-балками, освещением, в системах автоматического ввода резерва (АВР), системах бесперебойного питания, в устройствах защиты автоматики, охранной сигнализации, в системах управления промышленными установками, коммутирование трехфазных конденс | 17339.12 | 15605.21
00-00052497 | KMD31-050-230-11 | IEK | Контактор с катушкой управления постоянного тока общепромышленного применения серии КМИп на ток нагрузки от 9 до 95 А предназначены для использования в схемах управления электроприводами для пуска, остановки и реверсирования асинхронных электродвигателей с короткозамкнутым ротором на напряжение до 660 В частоты 50 Гц (категория применения АС-3), а также для дистанционного управления цепями освещения, нагревательными цепями и различными малоиндуктивными нагрузками (категория применения АС-1). Все исполнения имеют одну группу замыкающих или размыкающих дополнительных контактов. Область применения малогабаритных контакторов с катушкой управления постоянного тока серии КМИп — управление станками, насосами, вентиляторами, тепловыми завесами, печами, кран-балками, освещением, в системах автоматического ввода резерва (АВР), системах бесперебойного питания, в устройствах защиты автоматики, охранной сигнализации, в системах управления промышленными установками, коммутирование трехфазных конденс | 19482.17 | 17533.95
00-00052495 | KMD31-050-024-11 | IEK | Контактор с катушкой управления постоянного тока общепромышленного применения серии КМИп на ток нагрузки от 9 до 95 А предназначены для использования в схемах управления электроприводами для пуска, остановки и реверсирования асинхронных электродвигателей с короткозамкнутым ротором на напряжение до 660 В частоты 50 Гц (категория применения АС-3), а также для дистанционного управления цепями освещения, нагревательными цепями и различными малоиндуктивными нагрузками (категория применения АС-1). Все исполнения имеют одну группу замыкающих или размыкающих дополнительных контактов. Область применения малогабаритных контакторов с катушкой управления постоянного тока серии КМИп — управление станками, насосами, вентиляторами, тепловыми завесами, печами, кран-балками, освещением, в системах автоматического ввода резерва (АВР), системах бесперебойного питания, в устройствах защиты автоматики, охранной сигнализации, в системах управления промышленными установками, коммутирование трехфазных конденс | 17534.6 | 15781.14
00-00052499 | KMD41-065-110-11 | IEK | Контактор с катушкой управления постоянного тока общепромышленного применения серии КМИп на ток нагрузки от 9 до 95 А предназначены для использования в схемах управления электроприводами для пуска, остановки и реверсирования асинхронных электродвигателей с короткозамкнутым ротором на напряжение до 660 В частоты 50 Гц (категория применения АС-3), а также для дистанционного управления цепями освещения, нагревательными цепями и различными малоиндуктивными нагрузками (категория применения АС-1). Все исполнения имеют одну группу замыкающих или размыкающих дополнительных контактов. Область применения малогабаритных контакторов с катушкой управления постоянного тока серии КМИп — управление станками, насосами, вентиляторами, тепловыми завесами, печами, кран-балками, освещением, в системах автоматического ввода резерва (АВР), системах бесперебойного питания, в устройствах защиты автоматики, охранной сигнализации, в системах управления промышленными установками, коммутирование трехфазных конденс | 18422.68 | 16580.41
00-00052500 | KMD41-065-230-11 | IEK | Контактор с катушкой управления постоянного тока общепромышленного применения серии КМИп на ток нагрузки от 9 до 95 А предназначены для использования в схемах управления электроприводами для пуска, остановки и реверсирования асинхронных электродвигателей с короткозамкнутым ротором на напряжение до 660 В частоты 50 Гц (категория применения АС-3), а также для дистанционного управления цепями освещения, нагревательными цепями и различными малоиндуктивными нагрузками (категория применения АС-1). Все исполнения имеют одну группу замыкающих или размыкающих дополнительных контактов. Область применения малогабаритных контакторов с катушкой управления постоянного тока серии КМИп — управление станками, насосами, вентиляторами, тепловыми завесами, печами, кран-балками, освещением, в системах автоматического ввода резерва (АВР), системах бесперебойного питания, в устройствах защиты автоматики, охранной сигнализации, в системах управления промышленными установками, коммутирование трехфазных конденс | 21673.7 | 19506.33
00-00052498 | KMD41-065-024-11 | IEK | Контактор с катушкой управления постоянного тока общепромышленного применения серии КМИп на ток нагрузки от 9 до 95 А предназначены для использования в схемах управления электроприводами для пуска, остановки и реверсирования асинхронных электродвигателей с короткозамкнутым ротором на напряжение до 660 В частоты 50 Гц (категория применения АС-3), а также для дистанционного управления цепями освещения, нагревательными цепями и различными малоиндуктивными нагрузками (категория применения АС-1). Все исполнения имеют одну группу замыкающих или размыкающих дополнительных контактов. Область применения малогабаритных контакторов с катушкой управления постоянного тока серии КМИп — управление станками, насосами, вентиляторами, тепловыми завесами, печами, кран-балками, освещением, в системах автоматического ввода резерва (АВР), системах бесперебойного питания, в устройствах защиты автоматики, охранной сигнализации, в системах управления промышленными установками, коммутирование трехфазных конденс | 19353.84 | 17418.46
00-00052502 | KMD41-080-110-11 | IEK | Контактор с катушкой управления постоянного тока общепромышленного применения серии КМИп на ток нагрузки от 9 до 95 А предназначены для использования в схемах управления электроприводами для пуска, остановки и реверсирования асинхронных электродвигателей с короткозамкнутым ротором на напряжение до 660 В частоты 50 Гц (категория применения АС-3), а также для дистанционного управления цепями освещения, нагревательными цепями и различными малоиндуктивными нагрузками (категория применения АС-1). Все исполнения имеют одну группу замыкающих или размыкающих дополнительных контактов. Область применения малогабаритных контакторов с катушкой управления постоянного тока серии КМИп — управление станками, насосами, вентиляторами, тепловыми завесами, печами, кран-балками, освещением, в системах автоматического ввода резерва (АВР), системах бесперебойного питания, в устройствах защиты автоматики, охранной сигнализации, в системах управления промышленными установками, коммутирование трехфазных конденс | 20979.24 | 18881.32
00-00052503 | KMD41-080-230-11 | IEK | Контактор с катушкой управления постоянного тока общепромышленного применения серии КМИп на ток нагрузки от 9 до 95 А предназначены для использования в схемах управления электроприводами для пуска, остановки и реверсирования асинхронных электродвигателей с короткозамкнутым ротором на напряжение до 660 В частоты 50 Гц (категория применения АС-3), а также для дистанционного управления цепями освещения, нагревательными цепями и различными малоиндуктивными нагрузками (категория применения АС-1). Все исполнения имеют одну группу замыкающих или размыкающих дополнительных контактов. Область применения малогабаритных контакторов с катушкой управления постоянного тока серии КМИп — управление станками, насосами, вентиляторами, тепловыми завесами, печами, кран-балками, освещением, в системах автоматического ввода резерва (АВР), системах бесперебойного питания, в устройствах защиты автоматики, охранной сигнализации, в системах управления промышленными установками, коммутирование трехфазных конденс | 24681.46 | 22213.31
00-00052501 | KMD41-080-024-11 | IEK | Контактор с катушкой управления постоянного тока общепромышленного применения серии КМИп на ток нагрузки от 9 до 95 А предназначены для использования в схемах управления электроприводами для пуска, остановки и реверсирования асинхронных электродвигателей с короткозамкнутым ротором на напряжение до 660 В частоты 50 Гц (категория применения АС-3), а также для дистанционного управления цепями освещения, нагревательными цепями и различными малоиндуктивными нагрузками (категория применения АС-1). Все исполнения имеют одну группу замыкающих или размыкающих дополнительных контактов. Область применения малогабаритных контакторов с катушкой управления постоянного тока серии КМИп — управление станками, насосами, вентиляторами, тепловыми завесами, печами, кран-балками, освещением, в системах автоматического ввода резерва (АВР), системах бесперебойного питания, в устройствах защиты автоматики, охранной сигнализации, в системах управления промышленными установками, коммутирование трехфазных конденс | 20597.8 | 18538.02
00-00052505 | KMD41-095-110-11 | IEK | Контактор с катушкой управления постоянного тока общепромышленного применения серии КМИп на ток нагрузки от 9 до 95 А предназначены для использования в схемах управления электроприводами для пуска, остановки и реверсирования асинхронных электродвигателей с короткозамкнутым ротором на напряжение до 660 В частоты 50 Гц (категория применения АС-3), а также для дистанционного управления цепями освещения, нагревательными цепями и различными малоиндуктивными нагрузками (категория применения АС-1). Все исполнения имеют одну группу замыкающих или размыкающих дополнительных контактов. Область применения малогабаритных контакторов с катушкой управления постоянного тока серии КМИп — управление станками, насосами, вентиляторами, тепловыми завесами, печами, кран-балками, освещением, в системах автоматического ввода резерва (АВР), системах бесперебойного питания, в устройствах защиты автоматики, охранной сигнализации, в системах управления промышленными установками, коммутирование трехфазных конденс | 22625.3 | 20362.77
00-00052506 | KMD41-095-230-11 | IEK | Контактор с катушкой управления постоянного тока общепромышленного применения серии КМИп на ток нагрузки от 9 до 95 А предназначены для использования в схемах управления электроприводами для пуска, остановки и реверсирования асинхронных электродвигателей с короткозамкнутым ротором на напряжение до 660 В частоты 50 Гц (категория применения АС-3), а также для дистанционного управления цепями освещения, нагревательными цепями и различными малоиндуктивными нагрузками (категория применения АС-1). Все исполнения имеют одну группу замыкающих или размыкающих дополнительных контактов. Область применения малогабаритных контакторов с катушкой управления постоянного тока серии КМИп — управление станками, насосами, вентиляторами, тепловыми завесами, печами, кран-балками, освещением, в системах автоматического ввода резерва (АВР), системах бесперебойного питания, в устройствах защиты автоматики, охранной сигнализации, в системах управления промышленными установками, коммутирование трехфазных конденс | 25220.41 | 22698.37
00-00052504 | KMD41-095-024-11 | IEK | Контактор с катушкой управления постоянного тока общепромышленного применения серии КМИп на ток нагрузки от 9 до 95 А предназначены для использования в схемах управления электроприводами для пуска, остановки и реверсирования асинхронных электродвигателей с короткозамкнутым ротором на напряжение до 660 В частоты 50 Гц (категория применения АС-3), а также для дистанционного управления цепями освещения, нагревательными цепями и различными малоиндуктивными нагрузками (категория применения АС-1). Все исполнения имеют одну группу замыкающих или размыкающих дополнительных контактов. Область применения малогабаритных контакторов с катушкой управления постоянного тока серии КМИп — управление станками, насосами, вентиляторами, тепловыми завесами, печами, кран-балками, освещением, в системах автоматического ввода резерва (АВР), системах бесперебойного питания, в устройствах защиты автоматики, охранной сигнализации, в системах управления промышленными установками, коммутирование трехфазных конденс | 19188.3 | 17269.47
00-00052650 | KTA21-150-400-3 | IEK | Контакторы электромагнитные серии КТ6600И (с катушкой управления переменным током), КТП6600И (с катушкой управления постоянным током) - коммутационные устройства открытого исполнения с естественным воздушным охлаждением общего назначения на токи нагрузки от 100 до 500 А и напряжения до 400 В переменного тока частоты 50 Гц. Выпускаются в двух-, трех-, четырех- и пятиполюсном исполнениях в пяти типоразмерах, в конструкции которых предусмотрен блок дополнительных контактов для включения и отключения цепей сигнализации и автоматики. Контакторы предназначены для использования в крановом электрооборудовании, подстанциях и в распределительных устройствах производственного назначения. | Уточняйте у менеджера | Уточняйте у менеджера
00-00052570 | KKT50-115-230-10 | IEK | Контакторы электромагнитные серии КТИ предназначены для использования в схемах управления для пуска и остановки трехфазных асинхронных электродвигателей с короткозамкнутым ротором в электрических сетях с номинальным напряжением до 660 В переменного тока, а также могут быть использованы для включения и отключения других электроустановок: освещения, нагревательных установок и различных индуктивных нагрузок. Применяются в вентиляторах, насосах, печах, кран-балках и в системах автоматического ввода резерва (АВР). | 15850.45 | 14265.41
00-00052571 | KKT50-115-400-10 | IEK | Контакторы электромагнитные серии КТИ предназначены для использования в схемах управления для пуска и остановки трехфазных асинхронных электродвигателей с короткозамкнутым ротором в электрических сетях с номинальным напряжением до 660 В переменного тока, а также могут быть использованы для включения и отключения других электроустановок: освещения, нагревательных установок и различных индуктивных нагрузок. Применяются в вентиляторах, насосах, печах, кран-балках и в системах автоматического ввода резерва (АВР). | 17006.86 | 15306.17
00-00052588 | KKT53-115-230-10 | IEK | Контакторы электромагнитные серии КТИ предназначены для использования в схемах управления для пуска и остановки трехфазных асинхронных электродвигателей с короткозамкнутым ротором в электрических сетях с номинальным напряжением до 660 В переменного тока, а также могут быть использованы для включения и отключения других электроустановок: освещения, нагревательных установок и различных индуктивных нагрузок. Применяются в вентиляторах, насосах, печах, кран-балках и в системах автоматического ввода резерва (АВР). | 48114.22 | 43302.8
00-00052589 | KKT53-115-400-10 | IEK | Контакторы электромагнитные серии КТИ предназначены для использования в схемах управления для пуска и остановки трехфазных асинхронных электродвигателей с короткозамкнутым ротором в электрических сетях с номинальным напряжением до 660 В переменного тока, а также могут быть использованы для включения и отключения других электроустановок: освещения, нагревательных установок и различных индуктивных нагрузок. Применяются в вентиляторах, насосах, печах, кран-балках и в системах автоматического ввода резерва (АВР). | 47197.75 | 42477.98
00-00052572 | KKT50-150-230-10 | IEK | Контакторы электромагнитные серии КТИ предназначены для использования в схемах управления для пуска и остановки трехфазных асинхронных электродвигателей с короткозамкнутым ротором в электрических сетях с номинальным напряжением до 660 В переменного тока, а также могут быть использованы для включения и отключения других электроустановок: освещения, нагревательных установок и различных индуктивных нагрузок. Применяются в вентиляторах, насосах, печах, кран-балках и в системах автоматического ввода резерва (АВР). | 22486.94 | 20238.25
00-00052573 | KKT50-150-400-10 | IEK | Контакторы электромагнитные серии КТИ предназначены для использования в схемах управления для пуска и остановки трехфазных асинхронных электродвигателей с короткозамкнутым ротором в электрических сетях с номинальным напряжением до 660 В переменного тока, а также могут быть использованы для включения и отключения других электроустановок: освещения, нагревательных установок и различных индуктивных нагрузок. Применяются в вентиляторах, насосах, печах, кран-балках и в системах автоматического ввода резерва (АВР). | 23803.43 | 21423.09
00-00052590 | KKT53-150-230-10 | IEK | Контакторы электромагнитные серии КТИ предназначены для использования в схемах управления для пуска и остановки трехфазных асинхронных электродвигателей с короткозамкнутым ротором в электрических сетях с номинальным напряжением до 660 В переменного тока, а также могут быть использованы для включения и отключения других электроустановок: освещения, нагревательных установок и различных индуктивных нагрузок. Применяются в вентиляторах, насосах, печах, кран-балках и в системах автоматического ввода резерва (АВР). | 60267.73 | 54240.96
00-00052591 | KKT53-150-400-10 | IEK | Контакторы электромагнитные серии КТИ предназначены для использования в схемах управления для пуска и остановки трехфазных асинхронных электродвигателей с короткозамкнутым ротором в электрических сетях с номинальным напряжением до 660 В переменного тока, а также могут быть использованы для включения и отключения других электроустановок: освещения, нагревательных установок и различных индуктивных нагрузок. Применяются в вентиляторах, насосах, печах, кран-балках и в системах автоматического ввода резерва (АВР). | 60774.18 | 54696.76
00-00052574 | KKT50-185-230-10 | IEK | Контакторы электромагнитные серии КТИ предназначены для использования в схемах управления для пуска и остановки трехфазных асинхронных электродвигателей с короткозамкнутым ротором в электрических сетях с номинальным напряжением до 660 В переменного тока, а также могут быть использованы для включения и отключения других электроустановок: освещения, нагревательных установок и различных индуктивных нагрузок. Применяются в вентиляторах, насосах, печах, кран-балках и в системах автоматического ввода резерва (АВР). | 30717.26 | 27645.53
00-00052575 | KKT50-185-400-10 | IEK | Контакторы электромагнитные серии КТИ предназначены для использования в схемах управления для пуска и остановки трехфазных асинхронных электродвигателей с короткозамкнутым ротором в электрических сетях с номинальным напряжением до 660 В переменного тока, а также могут быть использованы для включения и отключения других электроустановок: освещения, нагревательных установок и различных индуктивных нагрузок. Применяются в вентиляторах, насосах, печах, кран-балках и в системах автоматического ввода резерва (АВР). | 32203 | 28982.7
00-00052592 | KKT53-185-230-10 | IEK | Контакторы электромагнитные серии КТИ предназначены для использования в схемах управления для пуска и остановки трехфазных асинхронных электродвигателей с короткозамкнутым ротором в электрических сетях с номинальным напряжением до 660 В переменного тока, а также могут быть использованы для включения и отключения других электроустановок: освещения, нагревательных установок и различных индуктивных нагрузок. Применяются в вентиляторах, насосах, печах, кран-балках и в системах автоматического ввода резерва (АВР). | 78629.32 | 70766.39
00-00052593 | KKT53-185-400-10 | IEK | Контакторы электромагнитные серии КТИ предназначены для использования в схемах управления для пуска и остановки трехфазных асинхронных электродвигателей с короткозамкнутым ротором в электрических сетях с номинальным напряжением до 660 В переменного тока, а также могут быть использованы для включения и отключения других электроустановок: освещения, нагревательных установок и различных индуктивных нагрузок. Применяются в вентиляторах, насосах, печах, кран-балках и в системах автоматического ввода резерва (АВР). | 83254.61 | 74929.15
00-00052576 | KKT50-225-230-10 | IEK | Контакторы электромагнитные серии КТИ предназначены для использования в схемах управления для пуска и остановки трехфазных асинхронных электродвигателей с короткозамкнутым ротором в электрических сетях с номинальным напряжением до 660 В переменного тока, а также могут быть использованы для включения и отключения других электроустановок: освещения, нагревательных установок и различных индуктивных нагрузок. Применяются в вентиляторах, насосах, печах, кран-балках и в системах автоматического ввода резерва (АВР). | 34150.51 | 30735.46
00-00052577 | KKT50-225-400-10 | IEK | Контакторы электромагнитные серии КТИ предназначены для использования в схемах управления для пуска и остановки трехфазных асинхронных электродвигателей с короткозамкнутым ротором в электрических сетях с номинальным напряжением до 660 В переменного тока, а также могут быть использованы для включения и отключения других электроустановок: освещения, нагревательных установок и различных индуктивных нагрузок. Применяются в вентиляторах, насосах, печах, кран-балках и в системах автоматического ввода резерва (АВР). | 37128.26 | 33415.43
00-00052594 | KKT53-225-230-10 | IEK | Контакторы электромагнитные серии КТИ предназначены для использования в схемах управления для пуска и остановки трехфазных асинхронных электродвигателей с короткозамкнутым ротором в электрических сетях с номинальным напряжением до 660 В переменного тока, а также могут быть использованы для включения и отключения других электроустановок: освещения, нагревательных установок и различных индуктивных нагрузок. Применяются в вентиляторах, насосах, печах, кран-балках и в системах автоматического ввода резерва (АВР). | 85003.62 | 76503.26
00-00052595 | KKT53-225-400-10 | IEK | Контакторы электромагнитные серии КТИ предназначены для использования в схемах управления для пуска и остановки трехфазных асинхронных электродвигателей с короткозамкнутым ротором в электрических сетях с номинальным напряжением до 660 В переменного тока, а также могут быть использованы для включения и отключения других электроустановок: освещения, нагревательных установок и различных индуктивных нагрузок. Применяются в вентиляторах, насосах, печах, кран-балках и в системах автоматического ввода резерва (АВР). | 83336.89 | 75003.2
00-00052578 | KKT50-265-230-10 | IEK | Контакторы электромагнитные серии КТИ предназначены для использования в схемах управления для пуска и остановки трехфазных асинхронных электродвигателей с короткозамкнутым ротором в электрических сетях с номинальным напряжением до 660 В переменного тока, а также могут быть использованы для включения и отключения других электроустановок: освещения, нагревательных установок и различных индуктивных нагрузок. Применяются в вентиляторах, насосах, печах, кран-балках и в системах автоматического ввода резерва (АВР). | 39311.94 | 35380.75
00-00052579 | KKT50-265-400-10 | IEK | Контакторы электромагнитные серии КТИ предназначены для использования в схемах управления для пуска и остановки трехфазных асинхронных электродвигателей с короткозамкнутым ротором в электрических сетях с номинальным напряжением до 660 В переменного тока, а также могут быть использованы для включения и отключения других электроустановок: освещения, нагревательных установок и различных индуктивных нагрузок. Применяются в вентиляторах, насосах, печах, кран-балках и в системах автоматического ввода резерва (АВР). | 41654.56 | 37489.1
00-00052596 | KKT53-265-230-10 | IEK | Контакторы электромагнитные серии КТИ предназначены для использования в схемах управления для пуска и остановки трехфазных асинхронных электродвигателей с короткозамкнутым ротором в электрических сетях с номинальным напряжением до 660 В переменного тока, а также могут быть использованы для включения и отключения других электроустановок: освещения, нагревательных установок и различных индуктивных нагрузок. Применяются в вентиляторах, насосах, печах, кран-балках и в системах автоматического ввода резерва (АВР). | 88909.31 | 80018.38
00-00052597 | KKT53-265-400-10 | IEK | Контакторы электромагнитные серии КТИ предназначены для использования в схемах управления для пуска и остановки трехфазных асинхронных электродвигателей с короткозамкнутым ротором в электрических сетях с номинальным напряжением до 660 В переменного тока, а также могут быть использованы для включения и отключения других электроустановок: освещения, нагревательных установок и различных индуктивных нагрузок. Применяются в вентиляторах, насосах, печах, кран-балках и в системах автоматического ввода резерва (АВР). | 90017.65 | 81015.89
00-00052580 | KKT50-330-230-10 | IEK | Контакторы электромагнитные серии КТИ предназначены для использования в схемах управления для пуска и остановки трехфазных асинхронных электродвигателей с короткозамкнутым ротором в электрических сетях с номинальным напряжением до 660 В переменного тока, а также могут быть использованы для включения и отключения других электроустановок: освещения, нагревательных установок и различных индуктивных нагрузок. Применяются в вентиляторах, насосах, печах, кран-балках и в системах автоматического ввода резерва (АВР). | 62656.18 | 56390.56
00-00052581 | KKT50-330-400-10 | IEK | Контакторы электромагнитные серии КТИ предназначены для использования в схемах управления для пуска и остановки трехфазных асинхронных электродвигателей с короткозамкнутым ротором в электрических сетях с номинальным напряжением до 660 В переменного тока, а также могут быть использованы для включения и отключения других электроустановок: освещения, нагревательных установок и различных индуктивных нагрузок. Применяются в вентиляторах, насосах, печах, кран-балках и в системах автоматического ввода резерва (АВР). | 64784.36 | 58305.92
00-00052598 | KKT53-330-230-10 | IEK | Контакторы электромагнитные серии КТИ предназначены для использования в схемах управления для пуска и остановки трехфазных асинхронных электродвигателей с короткозамкнутым ротором в электрических сетях с номинальным напряжением до 660 В переменного тока, а также могут быть использованы для включения и отключения других электроустановок: освещения, нагревательных установок и различных индуктивных нагрузок. Применяются в вентиляторах, насосах, печах, кран-балках и в системах автоматического ввода резерва (АВР). | 144950.04 | 130455.04
00-00052599 | KKT53-330-400-10 | IEK | Контакторы электромагнитные серии КТИ предназначены для использования в схемах управления для пуска и остановки трехфазных асинхронных электродвигателей с короткозамкнутым ротором в электрических сетях с номинальным напряжением до 660 В переменного тока, а также могут быть использованы для включения и отключения других электроустановок: освещения, нагревательных установок и различных индуктивных нагрузок. Применяются в вентиляторах, насосах, печах, кран-балках и в системах автоматического ввода резерва (АВР). | 141708.97 | 127538.07
00-00052582 | KKT60-400-230-10 | IEK | Контакторы электромагнитные серии КТИ предназначены для использования в схемах управления для пуска и остановки трехфазных асинхронных электродвигателей с короткозамкнутым ротором в электрических сетях с номинальным напряжением до 660 В переменного тока, а также могут быть использованы для включения и отключения других электроустановок: освещения, нагревательных установок и различных индуктивных нагрузок. Применяются в вентиляторах, насосах, печах, кран-балках и в системах автоматического ввода резерва (АВР). | 64558.54 | 58102.69
00-00052583 | KKT60-400-400-10 | IEK | Контакторы электромагнитные серии КТИ предназначены для использования в схемах управления для пуска и остановки трехфазных асинхронных электродвигателей с короткозамкнутым ротором в электрических сетях с номинальным напряжением до 660 В переменного тока, а также могут быть использованы для включения и отключения других электроустановок: освещения, нагревательных установок и различных индуктивных нагрузок. Применяются в вентиляторах, насосах, печах, кран-балках и в системах автоматического ввода резерва (АВР). | 67680.96 | 60912.86
00-00052600 | KKT63-400-230-10 | IEK | Контакторы электромагнитные серии КТИ предназначены для использования в схемах управления для пуска и остановки трехфазных асинхронных электродвигателей с короткозамкнутым ротором в электрических сетях с номинальным напряжением до 660 В переменного тока, а также могут быть использованы для включения и отключения других электроустановок: освещения, нагревательных установок и различных индуктивных нагрузок. Применяются в вентиляторах, насосах, печах, кран-балках и в системах автоматического ввода резерва (АВР). | 162753.28 | 146477.95
00-00052601 | KKT63-400-400-10 | IEK | Контакторы электромагнитные серии КТИ предназначены для использования в схемах управления для пуска и остановки трехфазных асинхронных электродвигателей с короткозамкнутым ротором в электрических сетях с номинальным напряжением до 660 В переменного тока, а также могут быть использованы для включения и отключения других электроустановок: освещения, нагревательных установок и различных индуктивных нагрузок. Применяются в вентиляторах, насосах, печах, кран-балках и в системах автоматического ввода резерва (АВР). | 164120.92 | 147708.83
00-00052584 | KKT60-500-230-10 | IEK | Контакторы электромагнитные серии КТИ предназначены для использования в схемах управления для пуска и остановки трехфазных асинхронных электродвигателей с короткозамкнутым ротором в электрических сетях с номинальным напряжением до 660 В переменного тока, а также могут быть использованы для включения и отключения других электроустановок: освещения, нагревательных установок и различных индуктивных нагрузок. Применяются в вентиляторах, насосах, печах, кран-балках и в системах автоматического ввода резерва (АВР). | 93157.78 | 83842
00-00052585 | KKT60-500-400-10 | IEK | Контакторы электромагнитные серии КТИ предназначены для использования в схемах управления для пуска и остановки трехфазных асинхронных электродвигателей с короткозамкнутым ротором в электрических сетях с номинальным напряжением до 660 В переменного тока, а также могут быть использованы для включения и отключения других электроустановок: освещения, нагревательных установок и различных индуктивных нагрузок. Применяются в вентиляторах, насосах, печах, кран-балках и в системах автоматического ввода резерва (АВР). | 89694.12 | 80724.71
00-00052602 | KKT63-500-230-10 | IEK | Контакторы электромагнитные серии КТИ предназначены для использования в схемах управления для пуска и остановки трехфазных асинхронных электродвигателей с короткозамкнутым ротором в электрических сетях с номинальным напряжением до 660 В переменного тока, а также могут быть использованы для включения и отключения других электроустановок: освещения, нагревательных установок и различных индуктивных нагрузок. Применяются в вентиляторах, насосах, печах, кран-балках и в системах автоматического ввода резерва (АВР). | 208888.32 | 187999.49
00-00052603 | KKT63-500-400-10 | IEK | Контакторы электромагнитные серии КТИ предназначены для использования в схемах управления для пуска и остановки трехфазных асинхронных электродвигателей с короткозамкнутым ротором в электрических сетях с номинальным напряжением до 660 В переменного тока, а также могут быть использованы для включения и отключения других электроустановок: освещения, нагревательных установок и различных индуктивных нагрузок. Применяются в вентиляторах, насосах, печах, кран-балках и в системах автоматического ввода резерва (АВР). | 225119.03 | 202607.13
00-00052586 | KKT70-630-230-10 | IEK | Контакторы электромагнитные серии КТИ предназначены для использования в схемах управления для пуска и остановки трехфазных асинхронных электродвигателей с короткозамкнутым ротором в электрических сетях с номинальным напряжением до 660 В переменного тока, а также могут быть использованы для включения и отключения других электроустановок: освещения, нагревательных установок и различных индуктивных нагрузок. Применяются в вентиляторах, насосах, печах, кран-балках и в системах автоматического ввода резерва (АВР). | 103506.7 | 93156.03
00-00052587 | KKT70-630-400-10 | IEK | Контакторы электромагнитные серии КТИ предназначены для использования в схемах управления для пуска и остановки трехфазных асинхронных электродвигателей с короткозамкнутым ротором в электрических сетях с номинальным напряжением до 660 В переменного тока, а также могут быть использованы для включения и отключения других электроустановок: освещения, нагревательных установок и различных индуктивных нагрузок. Применяются в вентиляторах, насосах, печах, кран-балках и в системах автоматического ввода резерва (АВР). | 105536.36 | 94982.72
00-00052604 | KKT73-630-230-10 | IEK | Контакторы электромагнитные серии КТИ предназначены для использования в схемах управления для пуска и остановки трехфазных асинхронных электродвигателей с короткозамкнутым ротором в электрических сетях с номинальным напряжением до 660 В переменного тока, а также могут быть использованы для включения и отключения других электроустановок: освещения, нагревательных установок и различных индуктивных нагрузок. Применяются в вентиляторах, насосах, печах, кран-балках и в системах автоматического ввода резерва (АВР). | 293543.82 | 264189.44
00-00052605 | KKT73-630-400-10 | IEK | Контакторы электромагнитные серии КТИ предназначены для использования в схемах управления для пуска и остановки трехфазных асинхронных электродвигателей с короткозамкнутым ротором в электрических сетях с номинальным напряжением до 660 В переменного тока, а также могут быть использованы для включения и отключения других электроустановок: освещения, нагревательных установок и различных индуктивных нагрузок. Применяются в вентиляторах, насосах, печах, кран-балках и в системах автоматического ввода резерва (АВР). | 287768.45 | 258991.61
00-00052606 | KKTE50-115-230-10 | IEK | Контакторы электромагнитные серии КТИе предназначены для использования в схемах управления для пуска и остановки трехфазных асинхронных электродвигателей с короткозамкнутым ротором в электрических сетях с номинальным напряжением до 660 В переменного тока, а также могут быть использованы для включения и отключения других электроустановок: освещения, нагревательных установок и различных индуктивных нагрузок. Применяются в вентиляторах, насосах, печах, кран-балках и в системах автоматического ввода резерва (АВР). | 12466.24 | 11219.62
00-00052607 | KKTE50-115-400-10 | IEK | Контакторы электромагнитные серии КТИе предназначены для использования в схемах управления для пуска и остановки трехфазных асинхронных электродвигателей с короткозамкнутым ротором в электрических сетях с номинальным напряжением до 660 В переменного тока, а также могут быть использованы для включения и отключения других электроустановок: освещения, нагревательных установок и различных индуктивных нагрузок. Применяются в вентиляторах, насосах, печах, кран-балках и в системах автоматического ввода резерва (АВР). | 13409.71 | 12068.74
00-00052608 | KKTE50-150-230-10 | IEK | Контакторы электромагнитные серии КТИе предназначены для использования в схемах управления для пуска и остановки трехфазных асинхронных электродвигателей с короткозамкнутым ротором в электрических сетях с номинальным напряжением до 660 В переменного тока, а также могут быть использованы для включения и отключения других электроустановок: освещения, нагревательных установок и различных индуктивных нагрузок. Применяются в вентиляторах, насосах, печах, кран-балках и в системах автоматического ввода резерва (АВР). | 14379.55 | 12941.6
00-00052609 | KKTE50-150-400-10 | IEK | Контакторы электромагнитные серии КТИе предназначены для использования в схемах управления для пуска и остановки трехфазных асинхронных электродвигателей с короткозамкнутым ротором в электрических сетях с номинальным напряжением до 660 В переменного тока, а также могут быть использованы для включения и отключения других электроустановок: освещения, нагревательных установок и различных индуктивных нагрузок. Применяются в вентиляторах, насосах, печах, кран-балках и в системах автоматического ввода резерва (АВР). | 13228.82 | 11905.94
00-00052610 | KKTE50-170-230-10 | IEK | Контакторы электромагнитные серии КТИе предназначены для использования в схемах управления для пуска и остановки трехфазных асинхронных электродвигателей с короткозамкнутым ротором в электрических сетях с номинальным напряжением до 660 В переменного тока, а также могут быть использованы для включения и отключения других электроустановок: освещения, нагревательных установок и различных индуктивных нагрузок. Применяются в вентиляторах, насосах, печах, кран-балках и в системах автоматического ввода резерва (АВР). | 16773.74 | 15096.37
00-00052611 | KKTE50-170-400-10 | IEK | Контакторы электромагнитные серии КТИе предназначены для использования в схемах управления для пуска и остановки трехфазных асинхронных электродвигателей с короткозамкнутым ротором в электрических сетях с номинальным напряжением до 660 В переменного тока, а также могут быть использованы для включения и отключения других электроустановок: освещения, нагревательных установок и различных индуктивных нагрузок. Применяются в вентиляторах, насосах, печах, кран-балках и в системах автоматического ввода резерва (АВР). | 15261.8 | 13735.62
00-00052612 | KKTE50-200-230-10 | IEK | Контакторы электромагнитные серии КТИе предназначены для использования в схемах управления для пуска и остановки трехфазных асинхронных электродвигателей с короткозамкнутым ротором в электрических сетях с номинальным напряжением до 660 В переменного тока, а также могут быть использованы для включения и отключения других электроустановок: освещения, нагревательных установок и различных индуктивных нагрузок. Применяются в вентиляторах, насосах, печах, кран-балках и в системах автоматического ввода резерва (АВР). | 18525.85 | 16673.27
00-00052613 | KKTE50-200-400-10 | IEK | Контакторы электромагнитные серии КТИе предназначены для использования в схемах управления для пуска и остановки трехфазных асинхронных электродвигателей с короткозамкнутым ротором в электрических сетях с номинальным напряжением до 660 В переменного тока, а также могут быть использованы для включения и отключения других электроустановок: освещения, нагревательных установок и различных индуктивных нагрузок. Применяются в вентиляторах, насосах, печах, кран-балках и в системах автоматического ввода резерва (АВР). | 22660.43 | 20394.39
00-00052614 | KKTE50-250-230-10 | IEK | Контакторы электромагнитные серии КТИе предназначены для использования в схемах управления для пуска и остановки трехфазных асинхронных электродвигателей с короткозамкнутым ротором в электрических сетях с номинальным напряжением до 660 В переменного тока, а также могут быть использованы для включения и отключения других электроустановок: освещения, нагревательных установок и различных индуктивных нагрузок. Применяются в вентиляторах, насосах, печах, кран-балках и в системах автоматического ввода резерва (АВР). | 29648.56 | 26683.7
00-00052615 | KKTE50-250-400-10 | IEK | Контакторы электромагнитные серии КТИе предназначены для использования в схемах управления для пуска и остановки трехфазных асинхронных электродвигателей с короткозамкнутым ротором в электрических сетях с номинальным напряжением до 660 В переменного тока, а также могут быть использованы для включения и отключения других электроустановок: освещения, нагревательных установок и различных индуктивных нагрузок. Применяются в вентиляторах, насосах, печах, кран-балках и в системах автоматического ввода резерва (АВР). | 20854.96 | 18769.46
00-00084304 | MKK21-25-40 | IEK | Контакторы модульные типа КМ торговой марки IEK предназначены для применения в сетях переменного тока напряжением до 400 В частоты 50 Гц и служат для коммутации слабоиндуктивных нагрузок с номинальным током до 63 А. Используются для автоматизации и управления различных технологических процессов, в том числе в системах освещения, кондиционирования, вентиляции и т.д. | 4742.88 | 4268.59
00-00112587 | MKK11-40-20 | IEK | Контактор модульный КМ40-20М AC (MKK11-40-20) IEK | 4536.01 | 4082.41
00-00052617 | KKP-025-400-01 | IEK | Контакторы электромагнитные серии ПМ12 на ток нагрузки от 10 до 63А (АС-3) предназначены для пуска, остановки и реверсирования асинхронных электродвигателей с короткозамкнутым ротором на напряжение до 660 В (категория применения АС-3), а также для дистанционного управления цепями освещения, нагревательными цепями и различными малоиндуктивными нагрузками (категория применения АС-1). Все исполнения на ток нагрузки до 40 А имеют одну группу замыкающих или размыкающих дополнительных контактов. Исполнения на ток нагрузки 63 А - две группы (замыкающую и размыкающую). | Уточняйте у менеджера | Уточняйте у менеджера
00-00052619 | KKP-040-400-10 | IEK | Контакторы электромагнитные серии ПМ12 на ток нагрузки от 10 до 63А (АС-3) предназначены для пуска, остановки и реверсирования асинхронных электродвигателей с короткозамкнутым ротором на напряжение до 660 В (категория применения АС-3), а также для дистанционного управления цепями освещения, нагревательными цепями и различными малоиндуктивными нагрузками (категория применения АС-1). Все исполнения на ток нагрузки до 40 А имеют одну группу замыкающих или размыкающих дополнительных контактов. Исполнения на ток нагрузки 63 А - две группы (замыкающую и размыкающую). | Уточняйте у менеджера | Уточняйте у менеджера
00-00052618 | KKP-040-400-01 | IEK | Контакторы электромагнитные серии ПМ12 на ток нагрузки от 10 до 63А (АС-3) предназначены для пуска, остановки и реверсирования асинхронных электродвигателей с короткозамкнутым ротором на напряжение до 660 В (категория применения АС-3), а также для дистанционного управления цепями освещения, нагревательными цепями и различными малоиндуктивными нагрузками (категория применения АС-1). Все исполнения на ток нагрузки до 40 А имеют одну группу замыкающих или размыкающих дополнительных контактов. Исполнения на ток нагрузки 63 А - две группы (замыкающую и размыкающую). | 1512.43 | 1361.19
00-00052620 | KKP-063-230-11 | IEK | Контакторы электромагнитные серии ПМ12 на ток нагрузки от 10 до 63А (АС-3) предназначены для пуска, остановки и реверсирования асинхронных электродвигателей с короткозамкнутым ротором на напряжение до 660 В (категория применения АС-3), а также для дистанционного управления цепями освещения, нагревательными цепями и различными малоиндуктивными нагрузками (категория применения АС-1). Все исполнения на ток нагрузки до 40 А имеют одну группу замыкающих или размыкающих дополнительных контактов. Исполнения на ток нагрузки 63 А - две группы (замыкающую и размыкающую). | Уточняйте у менеджера | Уточняйте у менеджера
00-00052621 | KKP-063-400-11 | IEK | Контакторы электромагнитные серии ПМ12 на ток нагрузки от 10 до 63А (АС-3) предназначены для пуска, остановки и реверсирования асинхронных электродвигателей с короткозамкнутым ротором на напряжение до 660 В (категория применения АС-3), а также для дистанционного управления цепями освещения, нагревательными цепями и различными малоиндуктивными нагрузками (категория применения АС-1). Все исполнения на ток нагрузки до 40 А имеют одну группу замыкающих или размыкающих дополнительных контактов. Исполнения на ток нагрузки 63 А - две группы (замыкающую и размыкающую). | 2346.16 | 2111.54
00-00052616 | KKP-016-400-10 | IEK | Контакторы электромагнитные серии ПМ12 на ток нагрузки от 10 до 63А (АС-3) предназначены для пуска, остановки и реверсирования асинхронных электродвигателей с короткозамкнутым ротором на напряжение до 660 В (категория применения АС-3), а также для дистанционного управления цепями освещения, нагревательными цепями и различными малоиндуктивными нагрузками (категория применения АС-1). Все исполнения на ток нагрузки до 40 А имеют одну группу замыкающих или размыкающих дополнительных контактов. Исполнения на ток нагрузки 63 А - две группы (замыкающую и размыкающую). | 515.32 | 463.79
03-00005279 | BKP10-1-K01 | IEK | Корпус поста, возможность монтажа от 1 до 6 светосигнальных индикаторов, кнопок управления, переключателей. Корпус постов выполнен из ABS-пластмассы, которая является негорючим материалом. Наличие защитного сальника в месте ввода кабеля, который исключает попадание влаги и пыли внутрь корпуса в смонтированном состоянии. | 180 | 162
00-00027957 | BKP10-2-K01 | IEK | Корпус поста, возможность монтажа от 1 до 6 светосигнальных индикаторов, кнопок управления, переключателей. Корпус постов выполнен из ABS-пластмассы, которая является негорючим материалом. Наличие защитного сальника в месте ввода кабеля, который исключает попадание влаги и пыли внутрь корпуса в смонтированном состоянии. | 225.74 | 203.17
00-00030601 | BKP10-3-K01 | IEK | Корпус поста, возможность монтажа от 1 до 6 светосигнальных индикаторов, кнопок управления, переключателей. Корпус постов выполнен из ABS-пластмассы, которая является негорючим материалом. Наличие защитного сальника в месте ввода кабеля, который исключает попадание влаги и пыли внутрь корпуса в смонтированном состоянии. | 262.78 | 236.5
00-00046507 | BKP10-4-K01 | IEK | Корпус поста, возможность монтажа от 1 до 6 светосигнальных индикаторов, кнопок управления, переключателей. Корпус постов выполнен из ABS-пластмассы, которая является негорючим материалом. Наличие защитного сальника в месте ввода кабеля, который исключает попадание влаги и пыли внутрь корпуса в смонтированном состоянии. | 344.59 | 310.13
00-00052924 | BKP10-6-K01 | IEK | Корпус поста, возможность монтажа от 1 до 6 светосигнальных индикаторов, кнопок управления, переключателей. Корпус постов выполнен из ABS-пластмассы, которая является негорючим материалом. Наличие защитного сальника в месте ввода кабеля, который исключает попадание влаги и пыли внутрь корпуса в смонтированном состоянии. | 673.72 | 606.35
00-00052693 | KKM10D-MB | IEK | Механизмы блокировки предназначены для механической блокировки реверсивных контакторов, исключая их одновременное включение. | 370.72 | 333.65
00-00052694 | KKM30D-MB | IEK | Механизмы блокировки предназначены для механической блокировки реверсивных контакторов, исключая их одновременное включение., | 647.86 | 583.07
00-00052625 | KMM11-006-110-10 | IEK | Миниконтакторы серии МКИ предназначены для использования в схемах управления различных нагрузок на напряжение переменного тока до 660 В частоты 50 Гц. Миниконтакторы позволяют дистанционно коммутировать силовые электрических сети в категориях применения АС3 (управление электродвигателями мощностью до 5 кВт) и АС1 (управление нагревательными приборами). Степень защиты, обеспечиваемая оболочкой миниконтакторов IP20 по ГОСТ 14254. Климатическое исполнение и категория применения контакторов УХЛ4 по ГОСТ 15150. | 1320.5 | 1188.45
00-00052627 | KMM11-006-230-10 | IEK | Миниконтакторы серии МКИ предназначены для использования в схемах управления различных нагрузок на напряжение переменного тока до 660 В частоты 50 Гц. Миниконтакторы позволяют дистанционно коммутировать силовые электрических сети в категориях применения АС3 (управление электродвигателями мощностью до 5 кВт) и АС1 (управление нагревательными приборами). Степень защиты, обеспечиваемая оболочкой миниконтакторов IP20 по ГОСТ 14254. Климатическое исполнение и категория применения контакторов УХЛ4 по ГОСТ 15150. | 1664.28 | 1497.85
00-00052622 | KMM11-006-024-10 | IEK | Миниконтакторы серии МКИ предназначены для использования в схемах управления различных нагрузок на напряжение переменного тока до 660 В частоты 50 Гц. Миниконтакторы позволяют дистанционно коммутировать силовые электрических сети в категориях применения АС3 (управление электродвигателями мощностью до 5 кВт) и АС1 (управление нагревательными приборами). Степень защиты, обеспечиваемая оболочкой миниконтакторов IP20 по ГОСТ 14254. Климатическое исполнение и категория применения контакторов УХЛ4 по ГОСТ 15150. | 1858.49 | 1672.64
00-00052623 | KMM11-006-036-10 | IEK | Миниконтакторы серии МКИ предназначены для использования в схемах управления различных нагрузок на напряжение переменного тока до 660 В частоты 50 Гц. Миниконтакторы позволяют дистанционно коммутировать силовые электрических сети в категориях применения АС3 (управление электродвигателями мощностью до 5 кВт) и АС1 (управление нагревательными приборами). Степень защиты, обеспечиваемая оболочкой миниконтакторов IP20 по ГОСТ 14254. Климатическое исполнение и категория применения контакторов УХЛ4 по ГОСТ 15150. | 1320.5 | 1188.45
00-00052629 | KMM11-006-400-10 | IEK | Миниконтакторы серии МКИ предназначены для использования в схемах управления различных нагрузок на напряжение переменного тока до 660 В частоты 50 Гц. Миниконтакторы позволяют дистанционно коммутировать силовые электрических сети в категориях применения АС3 (управление электродвигателями мощностью до 5 кВт) и АС1 (управление нагревательными приборами). Степень защиты, обеспечиваемая оболочкой миниконтакторов IP20 по ГОСТ 14254. Климатическое исполнение и категория применения контакторов УХЛ4 по ГОСТ 15150. | 1595.22 | 1435.7
00-00052624 | KMM11-006-110-01 | IEK | Миниконтакторы серии МКИ предназначены для использования в схемах управления различных нагрузок на напряжение переменного тока до 660 В частоты 50 Гц. Миниконтакторы позволяют дистанционно коммутировать силовые электрических сети в категориях применения АС3 (управление электродвигателями мощностью до 5 кВт) и АС1 (управление нагревательными приборами). Степень защиты, обеспечиваемая оболочкой миниконтакторов IP20. Все исполнения имеют одну группу замыкающих или размыкающих дополнительных контактов. | Уточняйте у менеджера | Уточняйте у менеджера
00-00052626 | KMM11-006-230-01 | IEK | Миниконтакторы серии МКИ предназначены для использования в схемах управления различных нагрузок на напряжение переменного тока до 660 В частоты 50 Гц. Миниконтакторы позволяют дистанционно коммутировать силовые электрических сети в категориях применения АС3 (управление электродвигателями мощностью до 5 кВт) и АС1 (управление нагревательными приборами). Степень защиты, обеспечиваемая оболочкой миниконтакторов IP20 по ГОСТ 14254. Климатическое исполнение и категория применения контакторов УХЛ4 по ГОСТ 15150. | 1434.01 | 1290.61
00-00052628 | KMM11-006-400-01 | IEK | Миниконтакторы серии МКИ предназначены для использования в схемах управления различных нагрузок на напряжение переменного тока до 660 В частоты 50 Гц. Миниконтакторы позволяют дистанционно коммутировать силовые электрических сети в категориях применения АС3 (управление электродвигателями мощностью до 5 кВт) и АС1 (управление нагревательными приборами). Степень защиты, обеспечиваемая оболочкой миниконтакторов IP20 по ГОСТ 14254. Климатическое исполнение и категория применения контакторов УХЛ4 по ГОСТ 15150. | 1595.22 | 1435.7
00-00052633 | KMM11-009-110-10 | IEK | Миниконтакторы серии МКИ предназначены для использования в схемах управления различных нагрузок на напряжение переменного тока до 660 В частоты 50 Гц. Миниконтакторы позволяют дистанционно коммутировать силовые электрических сети в категориях применения АС3 (управление электродвигателями мощностью до 5 кВт) и АС1 (управление нагревательными приборами). Степень защиты, обеспечиваемая оболочкой миниконтакторов IP20 по ГОСТ 14254. Климатическое исполнение и категория применения контакторов УХЛ4 по ГОСТ 15150. | 1425.4 | 1282.86
00-00052635 | KMM11-009-230-10 | IEK | Миниконтакторы серии МКИ предназначены для использования в схемах управления различных нагрузок на напряжение переменного тока до 660 В частоты 50 Гц. Миниконтакторы позволяют дистанционно коммутировать силовые электрических сети в категориях применения АС3 (управление электродвигателями мощностью до 5 кВт) и АС1 (управление нагревательными приборами). Степень защиты, обеспечиваемая оболочкой миниконтакторов IP20 по ГОСТ 14254. Климатическое исполнение и категория применения контакторов УХЛ4 по ГОСТ 15150. | 1768.33 | 1591.5
00-00052630 | KMM11-009-024-10 | IEK | Миниконтакторы серии МКИ предназначены для использования в схемах управления различных нагрузок на напряжение переменного тока до 660 В частоты 50 Гц. Миниконтакторы позволяют дистанционно коммутировать силовые электрических сети в категориях применения АС3 (управление электродвигателями мощностью до 5 кВт) и АС1 (управление нагревательными приборами). Степень защиты, обеспечиваемая оболочкой миниконтакторов IP20 по ГОСТ 14254. Климатическое исполнение и категория применения контакторов УХЛ4 по ГОСТ 15150. | 1885.66 | 1697.09
00-00052631 | KMM11-009-036-10 | IEK | Миниконтакторы серии МКИ предназначены для использования в схемах управления различных нагрузок на напряжение переменного тока до 660 В частоты 50 Гц. Миниконтакторы позволяют дистанционно коммутировать силовые электрических сети в категориях применения АС3 (управление электродвигателями мощностью до 5 кВт) и АС1 (управление нагревательными приборами). Степень защиты, обеспечиваемая оболочкой миниконтакторов IP20 по ГОСТ 14254. Климатическое исполнение и категория применения контакторов УХЛ4 по ГОСТ 15150. | 1518.28 | 1366.45
00-00052637 | KMM11-009-400-10 | IEK | Миниконтакторы серии МКИ предназначены для использования в схемах управления различных нагрузок на напряжение переменного тока до 660 В частоты 50 Гц. Миниконтакторы позволяют дистанционно коммутировать силовые электрических сети в категориях применения АС3 (управление электродвигателями мощностью до 5 кВт) и АС1 (управление нагревательными приборами). Степень защиты, обеспечиваемая оболочкой миниконтакторов IP20 по ГОСТ 14254. Климатическое исполнение и категория применения контакторов УХЛ4 по ГОСТ 15150. | 1495.96 | 1346.36
00-00052632 | KMM11-009-110-01 | IEK | Миниконтакторы серии МКИ предназначены для использования в схемах управления различных нагрузок на напряжение переменного тока до 660 В частоты 50 Гц. Миниконтакторы позволяют дистанционно коммутировать силовые электрических сети в категориях применения АС3 (управление электродвигателями мощностью до 5 кВт) и АС1 (управление нагревательными приборами). Степень защиты, обеспечиваемая оболочкой миниконтакторов IP20 по ГОСТ 14254. Климатическое исполнение и категория применения контакторов УХЛ4 по ГОСТ 15150. | 1592.21 | 1432.99
00-00052634 | KMM11-009-230-01 | IEK | Миниконтакторы серии МКИ предназначены для использования в схемах управления различных нагрузок на напряжение переменного тока до 660 В частоты 50 Гц. Миниконтакторы позволяют дистанционно коммутировать силовые электрических сети в категориях применения АС3 (управление электродвигателями мощностью до 5 кВт) и АС1 (управление нагревательными приборами). Степень защиты, обеспечиваемая оболочкой миниконтакторов IP20 по ГОСТ 14254. Климатическое исполнение и категория применения контакторов УХЛ4 по ГОСТ 15150. | 1884.91 | 1696.42
00-00052636 | KMM11-009-400-01 | IEK | Миниконтакторы серии МКИ предназначены для использования в схемах управления различных нагрузок на напряжение переменного тока до 660 В частоты 50 Гц. Миниконтакторы позволяют дистанционно коммутировать силовые электрических сети в категориях применения АС3 (управление электродвигателями мощностью до 5 кВт) и АС1 (управление нагревательными приборами). Степень защиты, обеспечиваемая оболочкой миниконтакторов IP20 по ГОСТ 14254. Климатическое исполнение и категория применения контакторов УХЛ4 по ГОСТ 15150. | 1873.98 | 1686.58
00-00052641 | KMM11-012-110-10 | IEK | Миниконтакторы серии МКИ предназначены для использования в схемах управления различных нагрузок на напряжение переменного тока до 660 В частоты 50 Гц. Миниконтакторы позволяют дистанционно коммутировать силовые электрических сети в категориях применения АС3 (управление электродвигателями мощностью до 5 кВт) и АС1 (управление нагревательными приборами). Степень защиты, обеспечиваемая оболочкой миниконтакторов IP20 по ГОСТ 14254. Климатическое исполнение и категория применения контакторов УХЛ4 по ГОСТ 15150. | 1619.1 | 1457.19
00-00052643 | KMM11-012-230-10 | IEK | Миниконтакторы серии МКИ предназначены для использования в схемах управления различных нагрузок на напряжение переменного тока до 660 В частоты 50 Гц. Миниконтакторы позволяют дистанционно коммутировать силовые электрических сети в категориях применения АС3 (управление электродвигателями мощностью до 5 кВт) и АС1 (управление нагревательными приборами). Степень защиты, обеспечиваемая оболочкой миниконтакторов IP20 по ГОСТ 14254. Климатическое исполнение и категория применения контакторов УХЛ4 по ГОСТ 15150. | 1852.36 | 1667.12
00-00052638 | KMM11-012-024-10 | IEK | Миниконтакторы серии МКИ предназначены для использования в схемах управления различных нагрузок на напряжение переменного тока до 660 В частоты 50 Гц. Миниконтакторы позволяют дистанционно коммутировать силовые электрических сети в категориях применения АС3 (управление электродвигателями мощностью до 5 кВт) и АС1 (управление нагревательными приборами). Степень защиты, обеспечиваемая оболочкой миниконтакторов IP20 по ГОСТ 14254. Климатическое исполнение и категория применения контакторов УХЛ4 по ГОСТ 15150. | 1674.82 | 1507.34
00-00052639 | KMM11-012-036-10 | IEK | Миниконтакторы серии МКИ предназначены для использования в схемах управления различных нагрузок на напряжение переменного тока до 660 В частоты 50 Гц. Миниконтакторы позволяют дистанционно коммутировать силовые электрических сети в категориях применения АС3 (управление электродвигателями мощностью до 5 кВт) и АС1 (управление нагревательными приборами). Степень защиты, обеспечиваемая оболочкой миниконтакторов IP20 по ГОСТ 14254. Климатическое исполнение и категория применения контакторов УХЛ4 по ГОСТ 15150. | 1800.9 | 1620.81
00-00052645 | KMM11-012-400-10 | IEK | Миниконтакторы серии МКИ предназначены для использования в схемах управления различных нагрузок на напряжение переменного тока до 660 В частоты 50 Гц. Миниконтакторы позволяют дистанционно коммутировать силовые электрических сети в категориях применения АС3 (управление электродвигателями мощностью до 5 кВт) и АС1 (управление нагревательными приборами). Степень защиты, обеспечиваемая оболочкой миниконтакторов IP20 по ГОСТ 14254. Климатическое исполнение и категория применения контакторов УХЛ4 по ГОСТ 15150. | 1674.82 | 1507.34
00-00052640 | KMM11-012-110-01 | IEK | Миниконтакторы серии МКИ предназначены для использования в схемах управления различных нагрузок на напряжение переменного тока до 660 В частоты 50 Гц. Миниконтакторы позволяют дистанционно коммутировать силовые электрических сети в категориях применения АС3 (управление электродвигателями мощностью до 5 кВт) и АС1 (управление нагревательными приборами). Степень защиты, обеспечиваемая оболочкой миниконтакторов IP20. Все исполнения имеют одну группу замыкающих или размыкающих дополнительных контактов. | Уточняйте у менеджера | Уточняйте у менеджера
00-00052642 | KMM11-012-230-01 | IEK | Миниконтакторы серии МКИ предназначены для использования в схемах управления различных нагрузок на напряжение переменного тока до 660 В частоты 50 Гц. Миниконтакторы позволяют дистанционно коммутировать силовые электрических сети в категориях применения АС3 (управление электродвигателями мощностью до 5 кВт) и АС1 (управление нагревательными приборами). Степень защиты, обеспечиваемая оболочкой миниконтакторов IP20 по ГОСТ 14254. Климатическое исполнение и категория применения контакторов УХЛ4 по ГОСТ 15150. | 2070.11 | 1863.1
00-00052644 | KMM11-012-400-01 | IEK | Миниконтакторы серии МКИ предназначены для использования в схемах управления различных нагрузок на напряжение переменного тока до 660 В частоты 50 Гц. Миниконтакторы позволяют дистанционно коммутировать силовые электрических сети в категориях применения АС3 (управление электродвигателями мощностью до 5 кВт) и АС1 (управление нагревательными приборами). Степень защиты, обеспечиваемая оболочкой миниконтакторов IP20 по ГОСТ 14254. Климатическое исполнение и категория применения контакторов УХЛ4 по ГОСТ 15150. | 2119.86 | 1907.87
00-00052647 | KMM11-016-230-10 | IEK | Миниконтакторы серии МКИ предназначены для использования в схемах управления различных нагрузок на напряжение переменного тока до 660 В частоты 50 Гц. Миниконтакторы позволяют дистанционно коммутировать силовые электрических сети в категориях применения АС3 (управление электродвигателями мощностью до 5 кВт) и АС1 (управление нагревательными приборами). Степень защиты, обеспечиваемая оболочкой миниконтакторов IP20 по ГОСТ 14254. Климатическое исполнение и категория применения контакторов УХЛ4 по ГОСТ 15150. | 2249.89 | 2024.9
00-00052649 | KMM11-016-400-10 | IEK | Миниконтакторы серии МКИ предназначены для использования в схемах управления различных нагрузок на напряжение переменного тока до 660 В частоты 50 Гц. Миниконтакторы позволяют дистанционно коммутировать силовые электрических сети в категориях применения АС3 (управление электродвигателями мощностью до 5 кВт) и АС1 (управление нагревательными приборами). Степень защиты, обеспечиваемая оболочкой миниконтакторов IP20 по ГОСТ 14254. Климатическое исполнение и категория применения контакторов УХЛ4 по ГОСТ 15150. | 2034.26 | 1830.83
00-00052646 | KMM11-016-230-01 | IEK | Миниконтакторы серии МКИ предназначены для использования в схемах управления различных нагрузок на напряжение переменного тока до 660 В частоты 50 Гц. Миниконтакторы позволяют дистанционно коммутировать силовые электрических сети в категориях применения АС3 (управление электродвигателями мощностью до 5 кВт) и АС1 (управление нагревательными приборами). Степень защиты, обеспечиваемая оболочкой миниконтакторов IP20 по ГОСТ 14254. Климатическое исполнение и категория применения контакторов УХЛ4 по ГОСТ 15150. | 2590.99 | 2331.89
00-00052648 | KMM11-016-400-01 | IEK | Миниконтакторы серии МКИ предназначены для использования в схемах управления различных нагрузок на напряжение переменного тока до 660 В частоты 50 Гц. Миниконтакторы позволяют дистанционно коммутировать силовые электрических сети в категориях применения АС3 (управление электродвигателями мощностью до 5 кВт) и АС1 (управление нагревательными приборами). Степень защиты, обеспечиваемая оболочкой миниконтакторов IP20 по ГОСТ 14254. Климатическое исполнение и категория применения контакторов УХЛ4 по ГОСТ 15150. | 2034.26 | 1830.83
00-00101100 | Световод АЯКС LEM-5 | Магнито-Контакт | Световод, Ø 5 мм, световод для светодиода, прозрачный поликарбонат (UL), UL94V-2 | 69.41 | 66.74
00-00106068 | Световод АЯКС PLP2-215 | Магнито-Контакт | Световод Ø 3.3 мм, параллельное свечение, прозрачный поликарбонат (UL), UL94V-2, используется как фурнитура для электронных устройств и предназначен для направления света на внешнюю панель корпуса, а также для смягчения и сглаживания света. | 78.88 | 75.84
00-00106069 | Световод АЯКС PLP2-625 | Магнито-Контакт | Световод из поликарбоната используются как фурнитура для электронных устройств и предназначены для направления света на внешнюю панель корпуса, а также для смягчения и сглаживания света. | 124.63 | 119.83
00-00052539 | KKM-2 | IEK | Защитная оболочка служит для обеспечения степени защиты IP54 по ГОСТ 14254-96. | 3464.88 | 3118.39
00-00052548 | KKM-3 | IEK | Защитная оболочка служит для обеспечения степени защиты IP54 по ГОСТ 14254-96. | 6446.68 | 5802.01
00-00052517 | KKM-1 | IEK | Защитная оболочка служит для обеспечения степени защиты IP54 по ГОСТ 14254-96. | 2480.33 | 2232.3
00-00052880 | BSW60-BD-2-K02 | IEK | Переключатели предназначены для оперативного управления контакторами (магнитными пускателями) и реле автоматики в электрических цепях переменного тока частотой 50 Гц, напряжением до 660 В или постоянного тока напряжением до 400 В. Разнообразные цветовые варианты позволяют наиболее эффективно компоновать щиты и панели. Все изделия состоят из двух узлов - быстросъемной головки и контактного модуля. Контактная группа черного цвета - замыкающая (1з), коричневого цвета - размыкающая (1р). | 442.67 | 398.4
00-00037069 | BSW60-BD-3-K02 | IEK | Переключатели предназначены для оперативного управления контакторами (магнитными пускателями) и реле автоматики в электрических цепях переменного тока частотой 50 Гц, напряжением до 660 В или постоянного тока напряжением до 400 В. Разнообразные цветовые варианты позволяют наиболее эффективно компоновать щиты и панели. Все изделия состоят из двух узлов - быстросъемной головки и контактного модуля. Контактная группа черного цвета - замыкающая (1з), коричневого цвета - размыкающая (1р). | 501.64 | 451.48
00-00052883 | BSW80-BG-2-K02 | IEK | Переключатели предназначены для оперативного управления контакторами (магнитными пускателями) и реле автоматики в электрических цепях переменного тока частотой 50 Гц, напряжением до 660 В или постоянного тока напряжением до 400 В. Разнообразные цветовые варианты позволяют наиболее эффективно компоновать щиты и панели. Все изделия состоят из двух узлов - быстросъемной головки и контактного модуля. Контактная группа черного цвета - замыкающая (1з), коричневого цвета - размыкающая (1р). | 621.16 | 559.04
00-00052881 | BSW70-BJ-2-K02 | IEK | Переключатели предназначены для оперативного управления контакторами (магнитными пускателями) и реле автоматики в электрических цепях переменного тока частотой 50 Гц, напряжением до 660 В или постоянного тока напряжением до 400 В. Разнообразные цветовые варианты позволяют наиболее эффективно компоновать щиты и панели. Все изделия состоят из двух узлов - быстросъемной головки и контактного модуля. Контактная группа черного цвета - замыкающая (1з), коричневого цвета - размыкающая (1р). | 461.83 | 415.65
00-00052882 | BSW70-BJ-3-K02 | IEK | Переключатели предназначены для оперативного управления контакторами (магнитными пускателями) и реле автоматики в электрических цепях переменного тока частотой 50 Гц, напряжением до 660 В или постоянного тока напряжением до 400 В. Разнообразные цветовые варианты позволяют наиболее эффективно компоновать щиты и панели. Все изделия состоят из двух узлов - быстросъемной головки и контактного модуля. Контактная группа черного цвета - замыкающая (1з), коричневого цвета - размыкающая (1р). | 510.01 | 459.01
00-00052886 | BSW90-BK-2-K06 | IEK | Переключатели предназначены для оперативного управления контакторами (магнитными пускателями) и реле автоматики в электрических цепях переменного тока частотой 50 Гц, напряжением до 660 В или постоянного тока напряжением до 400 В. Разнообразные цветовые варианты позволяют наиболее эффективно компоновать щиты и панели. Все изделия состоят из двух узлов - быстросъемной головки и контактного модуля. Контактная группа черного цвета - замыкающая (1з), коричневого цвета - размыкающая (1р). | 789.96 | 710.96
00-00052884 | BSW90-BK-2-K04 | IEK | Переключатели предназначены для оперативного управления контакторами (магнитными пускателями) и реле автоматики в электрических цепях переменного тока частотой 50 Гц, напряжением до 660 В или постоянного тока напряжением до 400 В. Разнообразные цветовые варианты позволяют наиболее эффективно компоновать щиты и панели. Все изделия состоят из двух узлов - быстросъемной головки и контактного модуля. Контактная группа черного цвета - замыкающая (1з), коричневого цвета - размыкающая (1р). | 831.84 | 748.66
00-00052885 | BSW90-BK-2-K05 | IEK | Переключатели предназначены для оперативного управления контакторами (магнитными пускателями) и реле автоматики в электрических цепях переменного тока частотой 50 Гц, напряжением до 660 В или постоянного тока напряжением до 400 В. Разнообразные цветовые варианты позволяют наиболее эффективно компоновать щиты и панели. Все изделия состоят из двух узлов - быстросъемной головки и контактного модуля. Контактная группа черного цвета - замыкающая (1з), коричневого цвета - размыкающая (1р). | 719.5 | 647.55
00-00052874 | BSW10-AKS-2-K02 | IEK | Переключатели предназначены для оперативного управления контакторами (магнитными пускателями) и реле автоматики в электрических цепях переменного тока частотой 50 Гц, напряжением до 660 В или постоянного тока напряжением до 400 В. Разнообразные цветовые варианты позволяют наиболее эффективно компоновать щиты и панели. Все изделия состоят из двух узлов - быстросъемной головки и контактного модуля. Контактная группа черного цвета - замыкающая (1з), коричневого цвета - размыкающая (1р). | 633.02 | 569.72
00-00052875 | BSW10-ALC-2-K02 | IEK | Переключатели предназначены для оперативного управления контакторами (магнитными пускателями) и реле автоматики в электрических цепях переменного тока частотой 50 Гц, напряжением до 660 В или постоянного тока напряжением до 400 В. Разнообразные цветовые варианты позволяют наиболее эффективно компоновать щиты и панели. Все изделия состоят из двух узлов - быстросъемной головки и контактного модуля. Контактная группа черного цвета - замыкающая (1з), коричневого цвета - размыкающая (1р). | 516.59 | 464.93
00-00052876 | BSW10-ALCLR-3-K02 | IEK | Переключатели предназначены для оперативного управления контакторами (магнитными пускателями) и реле автоматики в электрических цепях переменного тока частотой 50 Гц, напряжением до 660 В или постоянного тока напряжением до 400 В. Разнообразные цветовые варианты позволяют наиболее эффективно компоновать щиты и панели. Все изделия состоят из двух узлов - быстросъемной головки и контактного модуля. Контактная группа черного цвета - замыкающая (1з), коричневого цвета - размыкающая (1р). | 508.69 | 457.82
00-00052877 | BSW10-ANC-2-K04 | IEK | Переключатели предназначены для оперативного управления контакторами (магнитными пускателями) и реле автоматики в электрических цепях переменного тока частотой 50 Гц, напряжением до 660 В или постоянного тока напряжением до 400 В. Разнообразные цветовые варианты позволяют наиболее эффективно компоновать щиты и панели. Все изделия состоят из двух узлов - быстросъемной головки и контактного модуля. Контактная группа черного цвета - замыкающая (1з), коричневого цвета - размыкающая (1р). | 613.96 | 552.56
00-00052879 | BSW10-ANCLR-3-K06 | IEK | Переключатели предназначены для оперативного управления контакторами (магнитными пускателями) и реле автоматики в электрических цепях переменного тока частотой 50 Гц, напряжением до 660 В или постоянного тока напряжением до 400 В. Разнообразные цветовые варианты позволяют наиболее эффективно компоновать щиты и панели. Все изделия состоят из двух узлов - быстросъемной головки и контактного модуля. Контактная группа черного цвета - замыкающая (1з), коричневого цвета - размыкающая (1р). | 576.82 | 519.14
00-00052878 | BSW10-ANCLR-3-K04 | IEK | Переключатели предназначены для оперативного управления контакторами (магнитными пускателями) и реле автоматики в электрических цепях переменного тока частотой 50 Гц, напряжением до 660 В или постоянного тока напряжением до 400 В. Разнообразные цветовые варианты позволяют наиболее эффективно компоновать щиты и панели. Все изделия состоят из двух узлов - быстросъемной головки и контактного модуля. Контактная группа черного цвета - замыкающая (1з), коричневого цвета - размыкающая (1р). | 703.13 | 632.82
00-00052873 | BSW10-AC-2-K02 | IEK | Переключатели предназначены для оперативного управления контакторами (магнитными пускателями) и реле автоматики в электрических цепях переменного тока частотой 50 Гц, напряжением до 660 В или постоянного тока напряжением до 400 В. Разнообразные цветовые варианты позволяют наиболее эффективно компоновать щиты и панели. Все изделия состоят из двух узлов - быстросъемной головки и контактного модуля. Контактная группа черного цвета - замыкающая (1з), коричневого цвета - размыкающая (1р). | 462.76 | 416.48
00-00031142 | BSW10-ANC-2-K06 | IEK | Переключатели предназначены для оперативного управления контакторами (магнитными пускателями) и реле автоматики в электрических цепях переменного тока частотой 50 Гц, напряжением до 660 В или постоянного тока напряжением до 400 В. Разнообразные цветовые варианты позволяют наиболее эффективно компоновать щиты и панели. Все изделия состоят из двух узлов - быстросъемной головки и контактного модуля. Контактная группа черного цвета - замыкающая (1з), коричневого цвета - размыкающая (1р). | 583.28 | 524.95
00-00049640 | CFH01-32S | IEK | Предохранители-разъединители ПР и плавкие вставки ПВЦ IEK предназначены для защиты кабельных линий, а также бытового и промышленного оборудования от перегрузок и коротких замыканий. | Уточняйте у менеджера | Уточняйте у менеджера
00-00049641 | CFH02-32S | IEK | Предохранители-разъединители ПР и плавкие вставки ПВЦ IEK предназначены для защиты кабельных линий, а также бытового и промышленного оборудования от перегрузок и коротких замыканий. | Уточняйте у менеджера | Уточняйте у менеджера
00-00049642 | CFH03-32S | IEK | Предохранители-разъединители ПР и плавкие вставки ПВЦ IEK предназначены для защиты кабельных линий, а также бытового и промышленного оборудования от перегрузок и коротких замыканий. | Уточняйте у менеджера | Уточняйте у менеджера
00-00036027 | CNT-A310U13V015TEZ | IEK | Преобразователи частоты CONTROL A310 предназначены для управления асинхронными электродвигателями в широком диапазоне различных применений. ПЧ CONTROL A310 сконструированы с учётом строгих современных требований к надёжности и безопасности и обеспечивают потребителя всем необходимым функционалом для построения систем частотно-управляемого электропривода. Компактные размеры и съёмная панель управления позволяют использовать CONTROL A310 при конструировании компактных установок. | Уточняйте у менеджера | Уточняйте у менеджера
00-00052687 | KPV10-11-1 | IEK | Приставки контактные ПКИ предназначены для расширения возможностей использования контакторов в системах автоматизации технологических проектов. Пневматические приставки выдержки времени ПВИ позволяют получить задержку замыкания или размыкания вспомогательной цепи от 0,1 до 180 с. Используются совместно с контакторами серии КМИ и КТИ. | 1703.76 | 1533.38
00-00052688 | KPV10-11-2 | IEK | Приставки контактные ПКИ предназначены для расширения возможностей использования контакторов в системах автоматизации технологических проектов. Пневматические приставки выдержки времени ПВИ позволяют получить задержку замыкания или размыкания вспомогательной цепи от 0,1 до 180 с. Используются совместно с контакторами серии КМИ и КТИ. | 1903.38 | 1713.04
00-00052689 | KPV10-11-3 | IEK | Приставки контактные ПКИ предназначены для расширения возможностей использования контакторов в системах автоматизации технологических проектов. Пневматические приставки выдержки времени ПВИ позволяют получить задержку замыкания или размыкания вспомогательной цепи от 0,1 до 180 с. Используются совместно с контакторами серии КМИ и КТИ. | 1809.13 | 1628.22
00-00052690 | KPV20-11-1 | IEK | Приставки контактные ПКИ предназначены для расширения возможностей использования контакторов в системах автоматизации технологических проектов. Пневматические приставки выдержки времени ПВИ позволяют получить задержку замыкания или размыкания вспомогательной цепи от 0,1 до 180 с. Используются совместно с контакторами серии КМИ и КТИ. | 1816.02 | 1634.42
00-00052691 | KPV20-11-2 | IEK | Приставки контактные ПКИ предназначены для расширения возможностей использования контакторов в системах автоматизации технологических проектов. Пневматические приставки выдержки времени ПВИ позволяют получить задержку замыкания или размыкания вспомогательной цепи от 0,1 до 180 с. Используются совместно с контакторами серии КМИ и КТИ. | 1589.47 | 1430.52
00-00052692 | KPV20-11-3 | IEK | Приставки контактные ПКИ предназначены для расширения возможностей использования контакторов в системах автоматизации технологических проектов. Пневматические приставки выдержки времени ПВИ позволяют получить задержку замыкания или размыкания вспомогательной цепи от 0,1 до 180 с. Используются совместно с контакторами серии КМИ и КТИ. | 1898.27 | 1708.44
00-00052678 | KPK10-04 | IEK | Приставки контактные ПКИ предназначены для расширения возможностей использования контакторов в системах автоматизации технологических проектов. | 470.57 | 423.51
00-00052679 | KPK10-11 | IEK | Приставки контактные ПКИ предназначены для расширения возможностей использования контакторов в системах автоматизации технологических проектов. | 341.64 | 307.48
00-00052680 | KPK10-13 | IEK | Приставки контактные ПКИ предназначены для расширения возможностей использования контакторов в системах автоматизации технологических проектов. | 512.9 | 461.61
00-00052681 | KPK10-20 | IEK | Приставки контактные ПКИ предназначены для расширения возможностей использования контакторов в системах автоматизации технологических проектов. | 371.41 | 334.27
00-00052682 | KPK10-22 | IEK | Приставки контактные ПКИ предназначены для расширения возможностей использования контакторов в системах автоматизации технологических проектов. | 455.65 | 410.09
00-00052683 | KPK10-31 | IEK | Приставки контактные ПКИ предназначены для расширения возможностей использования контакторов в системах автоматизации технологических проектов. | 512.9 | 461.61
00-00052684 | KPK10-40 | IEK | Приставки контактные ПКИ предназначены для расширения возможностей использования контакторов в системах автоматизации технологических проектов. | 388.63 | 349.77
00-00042717 | OIR-116-ACDC24V | IEK | Реле промежуточное модульное, предназначено для гальванической развязки и передачи команд управления исполнительным элементам, между силовыми цепями и цепями управления. Одна контактная группа, с коммутационной возможностью до 16А. Номинальное напряжение катушки реле 24В AC/DC. | 1646.58 | 1481.92
00-00042584 | OIR-208-ACDC110V | IEK | Реле промежуточное модульное, предназначено для гальванической развязки и передачи команд управления исполнительным элементам, между силовыми цепями и цепями управления. Две контактных группы, с коммутационной возможностью до 8А каждая. Номинальное напряжение катушки реле 110В AC/DC. | 1503.48 | 1353.13
00-00052925 | BPU10-2 | IEK | Пульт управления кнопочный предназначен для коммутации электрических цепей управления подъемными механизмами. Представляет собой герметичный корпус из термостойкой ABS-пластмассы с установленными кнопками. Для герметизации ввода кабеля предусмотрен защитный сальник, а между корпусом и панелью устанавливается герметизирующая прокладка. | 965.32 | 868.79
00-00052926 | BPU10-4 | IEK | Пульт управления кнопочный предназначен для коммутации электрических цепей управления подъемными механизмами. Представляет собой герметичный корпус из термостойкой ABS-пластмассы с установленными кнопками. Для герметизации ввода кабеля предусмотрен защитный сальник, а между корпусом и панелью устанавливается герметизирующая прокладка. | 1256.4 | 1130.76
00-00052927 | BPU10-6 | IEK | Пульт управления кнопочный предназначен для коммутации электрических цепей управления подъемными механизмами. Представляет собой герметичный корпус из термостойкой ABS-пластмассы с установленными кнопками. Для герметизации ввода кабеля предусмотрен защитный сальник, а между корпусом и панелью устанавливается герметизирующая прокладка. | 1601.7 | 1441.53
00-00105669 | MVA01D-RMM | IEK | Расцепитель минимального/максимального напряжения РММ47 предназначен для отключения одно-, двух- или трехполюсного автоматического выключателя серии ВА47 при недопустимом снижении или повышении напряжения сети. | 2301 | 2070.9
00-00109165 | MVA21D-RN-G | IEK | Расцепитель независимый РН47 230В на DIN-рейку используется для дистанционного отключения автоматического выключателя. | 1679.54 | 1511.59
00-00104937 | MVA31D-RN-1 | IEK | Расцепитель независимый РН47-60M предназначен для дистанционного отключения одно-, двух-, трех- или четырехполюсного автоматического выключателя серии ВА47-60M. | 2818.72 | 2536.85
00-00052705 | DRT10-D001-C016 | IEK | Реле электротепловое серии РТИ является электрическим коммутационным устройством, имеющим собственное потребление энергии. Электротепловое реле серии РТИ предназначено для защиты электродвигателей от перегрузки, асимметрии фаз, затянутого пуска и заклинивания ротора. Устанавливается непосредственно на контакторах серии КМИ. Для защиты от короткого замыкания должны быть предусмотрены предохранители или автоматические выключатели на соответствующее значение номинального тока срабатывания. | 1473.05 | 1325.75
00-00052702 | DRT10-C016-C025 | IEK | Реле электротепловое серии РТИ является электрическим коммутационным устройством, имеющим собственное потребление энергии. Электротепловое реле серии РТИ предназначено для защиты электродвигателей от перегрузки, асимметрии фаз, затянутого пуска и заклинивания ротора. Устанавливается непосредственно на контакторах серии КМИ. Для защиты от короткого замыкания должны быть предусмотрены предохранители или автоматические выключатели на соответствующее значение номинального тока срабатывания. | 1473.05 | 1325.75
00-00052703 | DRT10-C025-D004 | IEK | Реле электротепловое серии РТИ является электрическим коммутационным устройством, имеющим собственное потребление энергии. Электротепловое реле серии РТИ предназначено для защиты электродвигателей от перегрузки, асимметрии фаз, затянутого пуска и заклинивания ротора. Устанавливается непосредственно на контакторах серии КМИ. Для защиты от короткого замыкания должны быть предусмотрены предохранители или автоматические выключатели на соответствующее значение номинального тока срабатывания. | 1473.05 | 1325.75
00-00052706 | DRT10-D004-C063 | IEK | Реле электротепловое серии РТИ является электрическим коммутационным устройством, имеющим собственное потребление энергии. Электротепловое реле серии РТИ предназначено для защиты электродвигателей от перегрузки, асимметрии фаз, затянутого пуска и заклинивания ротора. Устанавливается непосредственно на контакторах серии КМИ. Для защиты от короткого замыкания должны быть предусмотрены предохранители или автоматические выключатели на соответствующее значение номинального тока срабатывания. | 1408.73 | 1267.86
00-00052704 | DRT10-C063-0001 | IEK | Реле электротепловое серии РТИ является электрическим коммутационным устройством, имеющим собственное потребление энергии. Электротепловое реле серии РТИ предназначено для защиты электродвигателей от перегрузки, асимметрии фаз, затянутого пуска и заклинивания ротора. Устанавливается непосредственно на контакторах серии КМИ. Для защиты от короткого замыкания должны быть предусмотрены предохранители или автоматические выключатели на соответствующее значение номинального тока срабатывания. | 1380.62 | 1242.56
00-00052697 | DRT10-0001-D016 | IEK | Реле электротепловое серии РТИ является электрическим коммутационным устройством, имеющим собственное потребление энергии. Электротепловое реле серии РТИ предназначено для защиты электродвигателей от перегрузки, асимметрии фаз, затянутого пуска и заклинивания ротора. Устанавливается непосредственно на контакторах серии КМИ. Для защиты от короткого замыкания должны быть предусмотрены предохранители или автоматические выключатели на соответствующее значение номинального тока срабатывания. | 1356.2 | 1220.58
00-00052707 | DRT10-D016-D025 | IEK | Реле электротепловое серии РТИ является электрическим коммутационным устройством, имеющим собственное потребление энергии. Электротепловое реле серии РТИ предназначено для защиты электродвигателей от перегрузки, асимметрии фаз, затянутого пуска и заклинивания ротора. Устанавливается непосредственно на контакторах серии КМИ. Для защиты от короткого замыкания должны быть предусмотрены предохранители или автоматические выключатели на соответствующее значение номинального тока срабатывания. | 1356.2 | 1220.58
00-00052708 | DRT10-D025-0004 | IEK | Реле электротепловое серии РТИ является электрическим коммутационным устройством, имеющим собственное потребление энергии. Электротепловое реле серии РТИ предназначено для защиты электродвигателей от перегрузки, асимметрии фаз, затянутого пуска и заклинивания ротора. Устанавливается непосредственно на контакторах серии КМИ. Для защиты от короткого замыкания должны быть предусмотрены предохранители или автоматические выключатели на соответствующее значение номинального тока срабатывания. | 1356.2 | 1220.58
00-00052698 | DRT10-0004-0006 | IEK | Реле электротепловое серии РТИ является электрическим коммутационным устройством, имеющим собственное потребление энергии. Электротепловое реле серии РТИ предназначено для защиты электродвигателей от перегрузки, асимметрии фаз, затянутого пуска и заклинивания ротора. Устанавливается непосредственно на контакторах серии КМИ. Для защиты от короткого замыкания должны быть предусмотрены предохранители или автоматические выключатели на соответствующее значение номинального тока срабатывания. | 1356.2 | 1220.58
00-00052709 | DRT10-D055-0008 | IEK | Реле электротепловое серии РТИ является электрическим коммутационным устройством, имеющим собственное потребление энергии. Электротепловое реле серии РТИ предназначено для защиты электродвигателей от перегрузки, асимметрии фаз, затянутого пуска и заклинивания ротора. Устанавливается непосредственно на контакторах серии КМИ. Для защиты от короткого замыкания должны быть предусмотрены предохранители или автоматические выключатели на соответствующее значение номинального тока срабатывания. | 1356.2 | 1220.58
00-00052699 | DRT10-0007-0010 | IEK | Реле электротепловое серии РТИ является электрическим коммутационным устройством, имеющим собственное потребление энергии. Электротепловое реле серии РТИ предназначено для защиты электродвигателей от перегрузки, асимметрии фаз, затянутого пуска и заклинивания ротора. Устанавливается непосредственно на контакторах серии КМИ. Для защиты от короткого замыкания должны быть предусмотрены предохранители или автоматические выключатели на соответствующее значение номинального тока срабатывания. | 1468.38 | 1321.54
00-00052700 | DRT10-0009-0013 | IEK | Реле электротепловое серии РТИ является электрическим коммутационным устройством, имеющим собственное потребление энергии. Электротепловое реле серии РТИ предназначено для защиты электродвигателей от перегрузки, асимметрии фаз, затянутого пуска и заклинивания ротора. Устанавливается непосредственно на контакторах серии КМИ. Для защиты от короткого замыкания должны быть предусмотрены предохранители или автоматические выключатели на соответствующее значение номинального тока срабатывания. | 1370.5 | 1233.45
03-00010317 | DRT10-0012-0018 | IEK | Реле электротепловое серии РТИ является электрическим коммутационным устройством, имеющим собственное потребление энергии. Электротепловое реле серии РТИ предназначено для защиты электродвигателей от перегрузки, асимметрии фаз, затянутого пуска и заклинивания ротора. Устанавливается непосредственно на контакторах серии КМИ. Для защиты от короткого замыкания должны быть предусмотрены предохранители или автоматические выключатели на соответствующее значение номинального тока срабатывания. | 1265.8 | 1139.22
00-00052701 | DRT10-0017-0025 | IEK | Реле электротепловое серии РТИ является электрическим коммутационным устройством, имеющим собственное потребление энергии. Электротепловое реле серии РТИ предназначено для защиты электродвигателей от перегрузки, асимметрии фаз, затянутого пуска и заклинивания ротора. Устанавливается непосредственно на контакторах серии КМИ. Для защиты от короткого замыкания должны быть предусмотрены предохранители или автоматические выключатели на соответствующее значение номинального тока срабатывания. | 1239.28 | 1115.35
00-00052710 | DRT20-0028-0036 | IEK | Реле электротепловое серии РТИ является электрическим коммутационным устройством, имеющим собственное потребление энергии. Электротепловое реле серии РТИ предназначено для защиты электродвигателей от перегрузки, асимметрии фаз, затянутого пуска и заклинивания ротора. Устанавливается непосредственно на контакторах серии КМИ. Для защиты от короткого замыкания должны быть предусмотрены предохранители или автоматические выключатели на соответствующее значение номинального тока срабатывания. | 1947.6 | 1752.84
03-00010321 | DRT30-0023-0032 | IEK | Реле электротепловое серии РТИ является электрическим коммутационным устройством, имеющим собственное потребление энергии. Электротепловое реле серии РТИ предназначено для защиты электродвигателей от перегрузки, асимметрии фаз, затянутого пуска и заклинивания ротора. Устанавливается непосредственно на контакторах серии КМИ. Для защиты от короткого замыкания должны быть предусмотрены предохранители или автоматические выключатели на соответствующее значение номинального тока срабатывания. | 2824.79 | 2542.31
00-00052711 | DRT30-0030-0040 | IEK | Реле электротепловое серии РТИ является электрическим коммутационным устройством, имеющим собственное потребление энергии. Электротепловое реле серии РТИ предназначено для защиты электродвигателей от перегрузки, асимметрии фаз, затянутого пуска и заклинивания ротора. Устанавливается непосредственно на контакторах серии КМИ. Для защиты от короткого замыкания должны быть предусмотрены предохранители или автоматические выключатели на соответствующее значение номинального тока срабатывания. | 2814.97 | 2533.47
00-00029921 | DRT30-0037-0050 | IEK | Реле электротепловое серии РТИ является электрическим коммутационным устройством, имеющим собственное потребление энергии. Электротепловое реле серии РТИ предназначено для защиты электродвигателей от перегрузки, асимметрии фаз, затянутого пуска и заклинивания ротора. Устанавливается непосредственно на контакторах серии КМИ. Для защиты от короткого замыкания должны быть предусмотрены предохранители или автоматические выключатели на соответствующее значение номинального тока срабатывания. | 2824.79 | 2542.31
00-00052712 | DRT30-0048-0065 | IEK | Реле электротепловое серии РТИ является электрическим коммутационным устройством, имеющим собственное потребление энергии. Электротепловое реле серии РТИ предназначено для защиты электродвигателей от перегрузки, асимметрии фаз, затянутого пуска и заклинивания ротора. Устанавливается непосредственно на контакторах серии КМИ. Для защиты от короткого замыкания должны быть предусмотрены предохранители или автоматические выключатели на соответствующее значение номинального тока срабатывания. | 2870.95 | 2583.86
00-00052713 | DRT30-0055-0070 | IEK | Реле электротепловое серии РТИ является электрическим коммутационным устройством, имеющим собственное потребление энергии. Электротепловое реле серии РТИ предназначено для защиты электродвигателей от перегрузки, асимметрии фаз, затянутого пуска и заклинивания ротора. Устанавливается непосредственно на контакторах серии КМИ. Для защиты от короткого замыкания должны быть предусмотрены предохранители или автоматические выключатели на соответствующее значение номинального тока срабатывания. | 2895.11 | 2605.6
00-00029920 | DRT30-0063-0080 | IEK | Реле электротепловое серии РТИ является электрическим коммутационным устройством, имеющим собственное потребление энергии. Электротепловое реле серии РТИ предназначено для защиты электродвигателей от перегрузки, асимметрии фаз, затянутого пуска и заклинивания ротора. Устанавливается непосредственно на контакторах серии КМИ. Для защиты от короткого замыкания должны быть предусмотрены предохранители или автоматические выключатели на соответствующее значение номинального тока срабатывания. | 2878.72 | 2590.85
00-00052714 | DRT30-0080-0093 | IEK | Реле электротепловое серии РТИ является электрическим коммутационным устройством, имеющим собственное потребление энергии. Электротепловое реле серии РТИ предназначено для защиты электродвигателей от перегрузки, асимметрии фаз, затянутого пуска и заклинивания ротора. Устанавливается непосредственно на контакторах серии КМИ. Для защиты от короткого замыкания должны быть предусмотрены предохранители или автоматические выключатели на соответствующее значение номинального тока срабатывания. | 2878.72 | 2590.85
00-00052715 | DRT50-0055-0080 | IEK | Реле электротепловое серии РТИ является электрическим коммутационным устройством, имеющим собственное потребление энергии. Электротепловое реле серии РТИ предназначено для защиты электродвигателей от перегрузки, асимметрии фаз, затянутого пуска и заклинивания ротора. Устанавливается непосредственно на контакторах серии КМИ. Для защиты от короткого замыкания должны быть предусмотрены предохранители или автоматические выключатели на соответствующее значение номинального тока срабатывания. | 8111.87 | 7300.68
00-00052716 | DRT50-0063-0090 | IEK | Реле электротепловое серии РТИ является электрическим коммутационным устройством, имеющим собственное потребление энергии. Электротепловое реле серии РТИ предназначено для защиты электродвигателей от перегрузки, асимметрии фаз, затянутого пуска и заклинивания ротора. Устанавливается непосредственно на контакторах серии КМИ. Для защиты от короткого замыкания должны быть предусмотрены предохранители или автоматические выключатели на соответствующее значение номинального тока срабатывания. | 8111.87 | 7300.68
00-00052717 | DRT50-0090-0120 | IEK | Реле электротепловое серии РТИ является электрическим коммутационным устройством, имеющим собственное потребление энергии. Электротепловое реле серии РТИ предназначено для защиты электродвигателей от перегрузки, асимметрии фаз, затянутого пуска и заклинивания ротора. Устанавливается непосредственно на контакторах серии КМИ. Для защиты от короткого замыкания должны быть предусмотрены предохранители или автоматические выключатели на соответствующее значение номинального тока срабатывания. | 7964.34 | 7167.91
00-00052718 | DRT50-0120-0150 | IEK | Реле электротепловое серии РТИ является электрическим коммутационным устройством, имеющим собственное потребление энергии. Электротепловое реле серии РТИ предназначено для защиты электродвигателей от перегрузки, асимметрии фаз, затянутого пуска и заклинивания ротора. Устанавливается непосредственно на контакторах серии КМИ. Для защиты от короткого замыкания должны быть предусмотрены предохранители или автоматические выключатели на соответствующее значение номинального тока срабатывания. | 8111.87 | 7300.68
00-00052719 | DRT50-0150-0180 | IEK | Реле электротепловое серии РТИ является электрическим коммутационным устройством, имеющим собственное потребление энергии. Электротепловое реле серии РТИ предназначено для защиты электродвигателей от перегрузки, асимметрии фаз, затянутого пуска и заклинивания ротора. Устанавливается непосредственно на контакторах серии КМИ. Для защиты от короткого замыкания должны быть предусмотрены предохранители или автоматические выключатели на соответствующее значение номинального тока срабатывания. | 8111.87 | 7300.68
00-00052720 | DRT60-0125-0200 | IEK | Реле электротепловое серии РТИ является электрическим коммутационным устройством, имеющим собственное потребление энергии. Электротепловое реле серии РТИ предназначено для защиты электродвигателей от перегрузки, асимметрии фаз, затянутого пуска и заклинивания ротора. Устанавливается непосредственно на контакторах серии КМИ. Для защиты от короткого замыкания должны быть предусмотрены предохранители или автоматические выключатели на соответствующее значение номинального тока срабатывания. | 18212.68 | 16391.41
00-00028421 | RRP10-3-10-012D | IEK | Реле промежуточные модульной серии РЭК77 и РЭК78 предназначены для передачи команд управления исполнительными элементами путем коммутации их электрических цепей своими переключающими контактами. Реле соединяются с розеточными модульными разъемами РРМ77 и РРМ78, устанавливаемыми на 35-мм монтажной DIN-рейке. На разъемах расположены зажимы выводов переключающих контактов и катушки. В реле применяются серебросодержащие контакты. | 689.92 | 620.93
00-00052721 | RRP10-3-10-012A | IEK | Реле промежуточные модульной серии РЭК77 и РЭК78 предназначены для передачи команд управления исполнительными элементами путем коммутации их электрических цепей своими переключающими контактами. Реле соединяются с розеточными модульными разъемами РРМ77 и РРМ78, устанавливаемыми на 35-мм монтажной DIN-рейке. На разъемах расположены зажимы выводов переключающих контактов и катушки. В реле применяются серебросодержащие контакты. | 689.92 | 620.93
00-00047515 | RRP10-3-10-220A | IEK | Реле промежуточные модульной серии РЭК77 и РЭК78 предназначены для передачи команд управления исполнительными элементами путем коммутации их электрических цепей своими переключающими контактами. Реле соединяются с розеточными модульными разъемами РРМ77 и РРМ78, устанавливаемыми на 35-мм монтажной DIN-рейке. На разъемах расположены зажимы выводов переключающих контактов и катушки. В реле применяются серебросодержащие контакты. | 719.36 | 647.42
00-00029516 | RRP10-3-10-024D | IEK | Реле промежуточные модульной серии РЭК77 и РЭК78 предназначены для передачи команд управления исполнительными элементами путем коммутации их электрических цепей своими переключающими контактами. Реле соединяются с розеточными модульными разъемами РРМ77 и РРМ78, устанавливаемыми на 35-мм монтажной DIN-рейке. На разъемах расположены зажимы выводов переключающих контактов и катушки. В реле применяются серебросодержащие контакты. | 683.39 | 615.05
00-00052724 | RRP10-3-10-024A | IEK | Реле промежуточные модульной серии РЭК77 и РЭК78 предназначены для передачи команд управления исполнительными элементами путем коммутации их электрических цепей своими переключающими контактами. Реле соединяются с розеточными модульными разъемами РРМ77 и РРМ78, устанавливаемыми на 35-мм монтажной DIN-рейке. На разъемах расположены зажимы выводов переключающих контактов и катушки. В реле применяются серебросодержащие контакты. | 728.24 | 655.42
00-00052723 | RRP10-3-10-012D-LED | IEK | Реле промежуточные модульной серии РЭК77 и РЭК78 предназначены для передачи команд управления исполнительными элементами путем коммутации их электрических цепей своими переключающими контактами. Реле соединяются с розеточными модульными разъемами РРМ77 и РРМ78, устанавливаемыми на 35-мм монтажной DIN-рейке. На разъемах расположены зажимы выводов переключающих контактов и катушки. В реле применяются серебросодержащие контакты. | 745.66 | 671.09
00-00052722 | RRP10-3-10-012A-LED | IEK | Реле промежуточные модульной серии РЭК77 и РЭК78 предназначены для передачи команд управления исполнительными элементами путем коммутации их электрических цепей своими переключающими контактами. Реле соединяются с розеточными модульными разъемами РРМ77 и РРМ78, устанавливаемыми на 35-мм монтажной DIN-рейке. На разъемах расположены зажимы выводов переключающих контактов и катушки. В реле применяются серебросодержащие контакты. | 626.21 | 563.59
00-00052727 | RRP10-3-10-220A-LED | IEK | Реле промежуточные модульной серии РЭК77 и РЭК78 предназначены для передачи команд управления исполнительными элементами путем коммутации их электрических цепей своими переключающими контактами. Реле соединяются с розеточными модульными разъемами РРМ77 и РРМ78, устанавливаемыми на 35-мм монтажной DIN-рейке. На разъемах расположены зажимы выводов переключающих контактов и катушки. В реле применяются серебросодержащие контакты. | 736.01 | 662.41
00-00052726 | RRP10-3-10-024D-LED | IEK | Реле промежуточные модульной серии РЭК77 и РЭК78 предназначены для передачи команд управления исполнительными элементами путем коммутации их электрических цепей своими переключающими контактами. Реле соединяются с розеточными модульными разъемами РРМ77 и РРМ78, устанавливаемыми на 35-мм монтажной DIN-рейке. На разъемах расположены зажимы выводов переключающих контактов и катушки. В реле применяются серебросодержащие контакты. | 745.66 | 671.09
00-00052725 | RRP10-3-10-024A-LED | IEK | Реле промежуточные модульной серии РЭК77 и РЭК78 предназначены для передачи команд управления исполнительными элементами путем коммутации их электрических цепей своими переключающими контактами. Реле соединяются с розеточными модульными разъемами РРМ77 и РРМ78, устанавливаемыми на 35-мм монтажной DIN-рейке. На разъемах расположены зажимы выводов переключающих контактов и катушки. В реле применяются серебросодержащие контакты | 745.66 | 671.09
00-00052730 | RRP10-4-10-012D | IEK | Реле промежуточные модульной серии РЭК77 и РЭК78 предназначены для передачи команд управления исполнительными элементами путем коммутации их электрических цепей своими переключающими контактами. Реле соединяются с розеточными модульными разъемами РРМ77 и РРМ78, устанавливаемыми на 35-мм монтажной DIN-рейке. На разъемах расположены зажимы выводов переключающих контактов и катушки. В реле применяются серебросодержащие контакты. | 714.36 | 642.92
00-00052728 | RRP10-4-10-012A | IEK | Реле промежуточные модульной серии РЭК77 и РЭК78 предназначены для передачи команд управления исполнительными элементами путем коммутации их электрических цепей своими переключающими контактами. Реле соединяются с розеточными модульными разъемами РРМ77 и РРМ78, устанавливаемыми на 35-мм монтажной DIN-рейке. На разъемах расположены зажимы выводов переключающих контактов и катушки. В реле применяются серебросодержащие контакты. | 714.36 | 642.92
00-00021456 | RRP10-4-10-220A | IEK | Реле промежуточные модульной серии РЭК77 и РЭК78 предназначены для передачи команд управления исполнительными элементами путем коммутации их электрических цепей своими переключающими контактами. Реле соединяются с розеточными модульными разъемами РРМ77 и РРМ78, устанавливаемыми на 35-мм монтажной DIN-рейке. На разъемах расположены зажимы выводов переключающих контактов и катушки. В реле применяются серебросодержащие контакты. | 763.93 | 687.54
00-00052734 | RRP10-4-10-024D | IEK | Реле промежуточные модульной серии РЭК77 и РЭК78 предназначены для передачи команд управления исполнительными элементами путем коммутации их электрических цепей своими переключающими контактами. Реле соединяются с розеточными модульными разъемами РРМ77 и РРМ78, устанавливаемыми на 35-мм монтажной DIN-рейке. На разъемах расположены зажимы выводов переключающих контактов и катушки. В реле применяются серебросодержащие контакты. | 741.84 | 667.66
00-00052732 | RRP10-4-10-024A | IEK | Реле промежуточные модульной серии РЭК77 и РЭК78 предназначены для передачи команд управления исполнительными элементами путем коммутации их электрических цепей своими переключающими контактами. Реле соединяются с розеточными модульными разъемами РРМ77 и РРМ78, устанавливаемыми на 35-мм монтажной DIN-рейке. На разъемах расположены зажимы выводов переключающих контактов и катушки. В реле применяются серебросодержащие контакты. | 740.63 | 666.57
00-00052731 | RRP10-4-10-012D-LED | IEK | Реле промежуточные модульной серии РЭК77 и РЭК78 предназначены для передачи команд управления исполнительными элементами путем коммутации их электрических цепей своими переключающими контактами. Реле соединяются с розеточными модульными разъемами РРМ77 и РРМ78, устанавливаемыми на 35-мм монтажной DIN-рейке. На разъемах расположены зажимы выводов переключающих контактов и катушки. В реле применяются серебросодержащие контакты. | 825.2 | 742.68
00-00052729 | RRP10-4-10-012A-LED | IEK | Реле промежуточные модульной серии РЭК77 и РЭК78 предназначены для передачи команд управления исполнительными элементами путем коммутации их электрических цепей своими переключающими контактами. Реле соединяются с розеточными модульными разъемами РРМ77 и РРМ78, устанавливаемыми на 35-мм монтажной DIN-рейке. На разъемах расположены зажимы выводов переключающих контактов и катушки. В реле применяются серебросодержащие контакты. | 807.77 | 726.99
00-00052736 | RRP10-4-10-220A-LED | IEK | Реле промежуточные модульной серии РЭК77 и РЭК78 предназначены для передачи команд управления исполнительными элементами путем коммутации их электрических цепей своими переключающими контактами. Реле соединяются с розеточными модульными разъемами РРМ77 и РРМ78, устанавливаемыми на 35-мм монтажной DIN-рейке. На разъемах расположены зажимы выводов переключающих контактов и катушки. В реле применяются серебросодержащие контакты. | 768.22 | 691.4
00-00052735 | RRP10-4-10-024D-LED | IEK | Реле промежуточные модульной серии РЭК77 и РЭК78 предназначены для передачи команд управления исполнительными элементами путем коммутации их электрических цепей своими переключающими контактами. Реле соединяются с розеточными модульными разъемами РРМ77 и РРМ78, устанавливаемыми на 35-мм монтажной DIN-рейке. На разъемах расположены зажимы выводов переключающих контактов и катушки. В реле применяются серебросодержащие контакты. | 816.61 | 734.95
00-00052733 | RRP10-4-10-024A-LED | IEK | Реле промежуточные модульной серии РЭК77 и РЭК78 предназначены для передачи команд управления исполнительными элементами путем коммутации их электрических цепей своими переключающими контактами. Реле соединяются с розеточными модульными разъемами РРМ77 и РРМ78, устанавливаемыми на 35-мм монтажной DIN-рейке. На разъемах расположены зажимы выводов переключающих контактов и катушки. В реле применяются серебросодержащие контакты. | 734.83 | 661.35
00-00052740 | RRP20-3-05-012D | IEK | Реле промежуточные модульной серии РЭК77 и РЭК78 предназначены для передачи команд управления исполнительными элементами путем коммутации их электрических цепей своими переключающими контактами. Реле соединяются с розеточными модульными разъемами РРМ77 и РРМ78, устанавливаемыми на 35-мм монтажной DIN-рейке. На разъемах расположены зажимы выводов переключающих контактов и катушки. В реле применяются серебросодержащие контакты. | 354.31 | 318.88
00-00052738 | RRP20-3-05-012A | IEK | Реле промежуточные модульной серии РЭК77 и РЭК78 предназначены для передачи команд управления исполнительными элементами путем коммутации их электрических цепей своими переключающими контактами. Реле соединяются с розеточными модульными разъемами РРМ77 и РРМ78, устанавливаемыми на 35-мм монтажной DIN-рейке. На разъемах расположены зажимы выводов переключающих контактов и катушки. В реле применяются серебросодержащие контакты. | 365.38 | 328.84
00-00052746 | RRP20-3-05-220A | IEK | Реле промежуточные модульной серии РЭК77 и РЭК78 предназначены для передачи команд управления исполнительными элементами путем коммутации их электрических цепей своими переключающими контактами. Реле соединяются с розеточными модульными разъемами РРМ77 и РРМ78, устанавливаемыми на 35-мм монтажной DIN-рейке. На разъемах расположены зажимы выводов переключающих контактов и катушки. В реле применяются серебросодержащие контакты. | 372.68 | 335.41
00-00052744 | RRP20-3-05-024D | IEK | Реле промежуточные модульной серии РЭК77 и РЭК78 предназначены для передачи команд управления исполнительными элементами путем коммутации их электрических цепей своими переключающими контактами. Реле соединяются с розеточными модульными разъемами РРМ77 и РРМ78, устанавливаемыми на 35-мм монтажной DIN-рейке. На разъемах расположены зажимы выводов переключающих контактов и катушки. В реле применяются серебросодержащие контакты. | 366.67 | 330
00-00052742 | RRP20-3-05-024A | IEK | Реле промежуточные модульной серии РЭК77 и РЭК78 предназначены для передачи команд управления исполнительными элементами путем коммутации их электрических цепей своими переключающими контактами. Реле соединяются с розеточными модульными разъемами РРМ77 и РРМ78, устанавливаемыми на 35-мм монтажной DIN-рейке. На разъемах расположены зажимы выводов переключающих контактов и катушки. В реле применяются серебросодержащие контакты. | 347.36 | 312.62
00-00052741 | RRP20-3-05-012D-LED | IEK | Реле промежуточные модульной серии РЭК77 и РЭК78 предназначены для передачи команд управления исполнительными элементами путем коммутации их электрических цепей своими переключающими контактами. Реле соединяются с розеточными модульными разъемами РРМ77 и РРМ78, устанавливаемыми на 35-мм монтажной DIN-рейке. На разъемах расположены зажимы выводов переключающих контактов и катушки. В реле применяются серебросодержащие контакты. | 378.36 | 340.52
00-00052739 | RRP20-3-05-012A-LED | IEK | Реле промежуточные модульной серии РЭК77 и РЭК78 предназначены для передачи команд управления исполнительными элементами путем коммутации их электрических цепей своими переключающими контактами. Реле соединяются с розеточными модульными разъемами РРМ77 и РРМ78, устанавливаемыми на 35-мм монтажной DIN-рейке. На разъемах расположены зажимы выводов переключающих контактов и катушки. В реле применяются серебросодержащие контакты. | 418.72 | 376.85
00-00052747 | RRP20-3-05-220A-LED | IEK | Реле промежуточные модульной серии РЭК77 и РЭК78 предназначены для передачи команд управления исполнительными элементами путем коммутации их электрических цепей своими переключающими контактами. Реле соединяются с розеточными модульными разъемами РРМ77 и РРМ78, устанавливаемыми на 35-мм монтажной DIN-рейке. На разъемах расположены зажимы выводов переключающих контактов и катушки. В реле применяются серебросодержащие контакты. | 428.41 | 385.57
00-00052745 | RRP20-3-05-024D-LED | IEK | Реле промежуточные модульной серии РЭК77 и РЭК78 предназначены для передачи команд управления исполнительными элементами путем коммутации их электрических цепей своими переключающими контактами. Реле соединяются с розеточными модульными разъемами РРМ77 и РРМ78, устанавливаемыми на 35-мм монтажной DIN-рейке. На разъемах расположены зажимы выводов переключающих контактов и катушки. В реле применяются серебросодержащие контакты. | 428.41 | 385.57
00-00052743 | RRP20-3-05-024A-LED | IEK | Реле промежуточные модульной серии РЭК77 и РЭК78 предназначены для передачи команд управления исполнительными элементами путем коммутации их электрических цепей своими переключающими контактами. Реле соединяются с розеточными модульными разъемами РРМ77 и РРМ78, устанавливаемыми на 35-мм монтажной DIN-рейке. На разъемах расположены зажимы выводов переключающих контактов и катушки. В реле применяются серебросодержащие контакты. | 439.84 | 395.86
00-00052750 | RRP20-4-03-012D | IEK | Реле промежуточные модульной серии РЭК77 и РЭК78 предназначены для передачи команд управления исполнительными элементами путем коммутации их электрических цепей своими переключающими контактами. Реле соединяются с розеточными модульными разъемами РРМ77 и РРМ78, устанавливаемыми на 35-мм монтажной DIN-рейке. На разъемах расположены зажимы выводов переключающих контактов и катушки. В реле применяются серебросодержащие контакты. | 385.02 | 346.52
00-00052748 | RRP20-4-03-012A | IEK | Реле промежуточные модульной серии РЭК77 и РЭК78 предназначены для передачи команд управления исполнительными элементами путем коммутации их электрических цепей своими переключающими контактами. Реле соединяются с розеточными модульными разъемами РРМ77 и РРМ78, устанавливаемыми на 35-мм монтажной DIN-рейке. На разъемах расположены зажимы выводов переключающих контактов и катушки. В реле применяются серебросодержащие контакты. | 379.52 | 341.57
00-00052756 | RRP20-4-03-220A | IEK | Реле промежуточные модульной серии РЭК77 и РЭК78 предназначены для передачи команд управления исполнительными элементами путем коммутации их электрических цепей своими переключающими контактами. Реле соединяются с розеточными модульными разъемами РРМ77 и РРМ78, устанавливаемыми на 35-мм монтажной DIN-рейке. На разъемах расположены зажимы выводов переключающих контактов и катушки. В реле применяются серебросодержащие контакты. | 369.25 | 332.33
00-00052754 | RRP20-4-03-024D | IEK | Реле промежуточные модульной серии РЭК77 и РЭК78 предназначены для передачи команд управления исполнительными элементами путем коммутации их электрических цепей своими переключающими контактами. Реле соединяются с розеточными модульными разъемами РРМ77 и РРМ78, устанавливаемыми на 35-мм монтажной DIN-рейке. На разъемах расположены зажимы выводов переключающих контактов и катушки. В реле применяются серебросодержащие контакты. | 374.02 | 336.62
00-00052752 | RRP20-4-03-024A | IEK | Реле промежуточные модульной серии РЭК77 и РЭК78 предназначены для передачи команд управления исполнительными элементами путем коммутации их электрических цепей своими переключающими контактами. Реле соединяются с розеточными модульными разъемами РРМ77 и РРМ78, устанавливаемыми на 35-мм монтажной DIN-рейке. На разъемах расположены зажимы выводов переключающих контактов и катушки. В реле применяются серебросодержащие контакты. | 362.8 | 326.52
00-00052751 | RRP20-4-03-012D-LED | IEK | Реле промежуточные модульной серии РЭК77 и РЭК78 предназначены для передачи команд управления исполнительными элементами путем коммутации их электрических цепей своими переключающими контактами. Реле соединяются с розеточными модульными разъемами РРМ77 и РРМ78, устанавливаемыми на 35-мм монтажной DIN-рейке. На разъемах расположены зажимы выводов переключающих контактов и катушки. В реле применяются серебросодержащие контакты. | 448.15 | 403.34
00-00052749 | RRP20-4-03-012A-LED | IEK | Реле промежуточные модульной серии РЭК77 и РЭК78 предназначены для передачи команд управления исполнительными элементами путем коммутации их электрических цепей своими переключающими контактами. Реле соединяются с розеточными модульными разъемами РРМ77 и РРМ78, устанавливаемыми на 35-мм монтажной DIN-рейке. На разъемах расположены зажимы выводов переключающих контактов и катушки. В реле применяются серебросодержащие контакты. | 448.14 | 403.33
00-00052757 | RRP20-4-03-220A-LED | IEK | Реле промежуточные модульной серии РЭК77 и РЭК78 предназначены для передачи команд управления исполнительными элементами путем коммутации их электрических цепей своими переключающими контактами. Реле соединяются с розеточными модульными разъемами РРМ77 и РРМ78, устанавливаемыми на 35-мм монтажной DIN-рейке. На разъемах расположены зажимы выводов переключающих контактов и катушки. В реле применяются серебросодержащие контакты. | 427.46 | 384.71
00-00052755 | RRP20-4-03-024D-LED | IEK | Реле промежуточные модульной серии РЭК77 и РЭК78 предназначены для передачи команд управления исполнительными элементами путем коммутации их электрических цепей своими переключающими контактами. Реле соединяются с розеточными модульными разъемами РРМ77 и РРМ78, устанавливаемыми на 35-мм монтажной DIN-рейке. На разъемах расположены зажимы выводов переключающих контактов и катушки. В реле применяются серебросодержащие контакты. | 449.42 | 404.48
00-00052753 | RRP20-4-03-024A-LED | IEK | Реле промежуточные модульной серии РЭК77 и РЭК78 предназначены для передачи команд управления исполнительными элементами путем коммутации их электрических цепей своими переключающими контактами. Реле соединяются с розеточными модульными разъемами РРМ77 и РРМ78, устанавливаемыми на 35-мм монтажной DIN-рейке. На разъемах расположены зажимы выводов переключающих контактов и катушки. В реле применяются серебросодержащие контакты. | 427.46 | 384.71
00-00032757 | MVA01D-RN | IEK | Расцепитель независимый РН47 предназначен для дистанционного отключения одно-, двух-, трех- или четырехполюсного автоматического выключателя серии ВА47. | 3013.87 | 2712.48
00-00049633 | MLS10-230-K05 | IEK | Лампа сигнальная служит для световой сигнализации состояния задействованной электрической цепи. Увеличенная прочность в зоне присоединения проводников за счет двух дополнительных заклепок. Быстрый монтаж и дополнительная надёжность крепления на DIN-рейке с помощью защелки с двойным фиксированным положением. Съемный цветной светофильтр с возможностью замены светодиодной лампы (для ЛС47М). | 210.17 | 189.15
00-00049634 | MLS10-230-K06 | IEK | Лампа сигнальная служит для световой сигнализации состояния задействованной электрической цепи. Увеличенная прочность в зоне присоединения проводников за счет двух дополнительных заклепок. Быстрый монтаж и дополнительная надёжность крепления на DIN-рейке с помощью защелки с двойным фиксированным положением. Съемный цветной светофильтр с возможностью замены светодиодной лампы (для ЛС47М). | 196.42 | 176.78
00-00049632 | MLS10-230-K04 | IEK | Лампа сигнальная служит для световой сигнализации состояния задействованной электрической цепи. Увеличенная прочность в зоне присоединения проводников за счет двух дополнительных заклепок. Быстрый монтаж и дополнительная надёжность крепления на DIN-рейке с помощью защелки с двойным фиксированным положением. Съемный цветной светофильтр с возможностью замены светодиодной лампы (для ЛС47М). | 210.17 | 189.15
00-00049635 | MLS10-230-K07 | IEK | Лампа сигнальная служит для световой сигнализации состояния задействованной электрической цепи. Увеличенная прочность в зоне присоединения проводников за счет двух дополнительных заклепок. Быстрый монтаж и дополнительная надёжность крепления на DIN-рейке с помощью защелки с двойным фиксированным положением. Съемный цветной светофильтр с возможностью замены светодиодной лампы (для ЛС47М). | 217.57 | 195.81
00-00049637 | MLS20-230-K05 | IEK | Лампа сигнальная служит для световой сигнализации состояния задействованной электрической цепи. Увеличенная прочность в зоне присоединения проводников за счет двух дополнительных заклепок. Быстрый монтаж и дополнительная надёжность крепления на DIN-рейке с помощью защелки с двойным фиксированным положением. Съемный цветной светофильтр с возможностью замены светодиодной лампы (для ЛС47М). | 283.97 | 255.57
00-00049638 | MLS20-230-K06 | IEK | Лампа сигнальная служит для световой сигнализации состояния задействованной электрической цепи. Увеличенная прочность в зоне присоединения проводников за счет двух дополнительных заклепок. Быстрый монтаж и дополнительная надёжность крепления на DIN-рейке с помощью защелки с двойным фиксированным положением. Съемный цветной светофильтр с возможностью замены светодиодной лампы (для ЛС47М). | 265.39 | 238.85
00-00049636 | MLS20-230-K04 | IEK | Лампа сигнальная служит для световой сигнализации состояния задействованной электрической цепи. Увеличенная прочность в зоне присоединения проводников за счет двух дополнительных заклепок. Быстрый монтаж и дополнительная надёжность крепления на DIN-рейке с помощью защелки с двойным фиксированным положением. Съемный цветной светофильтр с возможностью замены светодиодной лампы (для ЛС47М). | 283.97 | 255.57
00-00049639 | MLS20-230-K07 | IEK | Лампа сигнальная служит для световой сигнализации состояния задействованной электрической цепи. Увеличенная прочность в зоне присоединения проводников за счет двух дополнительных заклепок. Быстрый монтаж и дополнительная надёжность крепления на DIN-рейке с помощью защелки с двойным фиксированным положением. Съемный цветной светофильтр с возможностью замены светодиодной лампы (для ЛС47М). | 315.52 | 283.97
03-00006444 | MTA10-16 | IEK | Таймер предназначен для отсчета интервалов времени, автоматического включения/отключения электротехнического оборудования через заданный промежуток времени в течение недели и управления различными технологическими процессами. Таймер может использоваться в промышленных и бытовых электроустановках и должен устанавливаться в распределительных щитах. Заданные программы управления рассчитаны на недельный цикл. Таймер поддерживает четыре режима работы: – все рабочие дни (пн-пт); – выходные дни (сб, вс); – вся неделя (пн-вс); – один любой день. В любой момент можно произвести включение/отключение вручную. | 3170.03 | 2853.03
00-00054802 | Концевой выключатель двери (70040) | Тахион | Концевой выключатель на дверь для шкафов серии ТШ и ШПУ | 930 | 837
00-00109712 | ITT20-2-05-0250 | IEK | Трансформатор тока предусмотрен для использования в схемах учета электричества при расчетах с потребителями; для использования в схемах платного учета электроэнергии; для передачи сигнала измерительной инфы измерительным устройствам или же приборам обороны и управления. Отвечают притязаниям ГОСТ 7746 и приготовлены по техническим условиям ТУ 3414-001 18461115-2006. | 1398.64 | 1258.78
Электросчётчики и дополнительное оборудование
00-00117300 | AR-ACC-21-032-230-11 | IEK | ARMAT Контактор КМИ-А-23212 LC1D 32А 230В/АС3 1NO/1NC (AR-ACC-21-032-230-11) | 4527.36 | 4074.62
00-00067635 | DS-PSP1-WE | AX PRO Hikvision | Розетка является управляемой розеткой c поддержкой беспроводной связи 868 МГц | Уточняйте у менеджера | Уточняйте у менеджера
00-00065991 | 513 | DKC | Рамка-суппорт на 2 модуля электроизделий,PDA-45N 80. Назначение: организация рабочих мест − монтаж электроустановочных изделий в пластиковые короба, тип TA-GN серии "In-liner Classic". Монтаж: монтаж суппорта внутри короба с помощью защелкивания, монтаж электроустановочных изделий в рамку − защелкиванием изнутри. Характеристики: материал – АБС-пластик и поликарбонат. Комплектация: рамка; суппорт. Типоразмер короба: 80х40, 80х60. Кол-во модулей: 2. Цвет: белый | 144.36 | 141.47
00-00070581 | 514 | DKC | Рамка-суппорт на 2 модуля электроизделий,PDA-45N 80. Назначение: организация рабочих мест − монтаж электроустановочных изделий в пластиковые короба, тип TA-GN серии "In-liner Classic". Монтаж: монтаж суппорта внутри короба с помощью защелкивания, монтаж электроустановочных изделий в рамку − защелкиванием изнутри. Характеристики: материал – АБС-пластик и поликарбонат. Комплектация: рамка; суппорт. Типоразмер короба: 100х40, 100х60, 100х80. Кол-во модулей: 2. Цвет: белый | 159.18 | 156
00-00070582 | 515 | DKC | Рамка-суппорт на 2 модуля электроизделий,PDA-45N 80. Назначение: организация рабочих мест − монтаж электроустановочных изделий в пластиковые короба, тип TA-GN серии "In-liner Classic". Монтаж: монтаж суппорта внутри короба с помощью защелкивания, монтаж электроустановочных изделий в рамку − защелкиванием изнутри. Характеристики: материал – АБС-пластик и поликарбонат. Комплектация: рамка; суппорт. Типоразмер короба: 120х40, 120х60, 120х80. Кол-во модулей: 2. Цвет: белый | 223.2 | 218.74
00-00070586 | 563 | DKC | Рамка-суппорт на 6 модулей, PDA3-45N. Назначение: организация рабочих мест − монтаж электроустановочных изделий в пластиковые короба, тип TA-GN серии "In-liner Classic". Монтаж: монтаж суппорта внутри короба с помощью защелкивания, монтаж электроустановочных изделий в рамку − защелкиванием снаружи. Характеристики: материал – АБС-пластик и поликарбонат. Комплектация: рамка; суппорт. Типоразмер короба: 80х40, 80х60. Цвет: белый | 389.63 | 381.84
00-00070587 | 564 | DKC | Рамка-суппорт на 6 модулей, PDA3-45N. Назначение: организация рабочих мест − монтаж электроустановочных изделий в пластиковые короба, тип TA-GN серии "In-liner Classic". Монтаж: монтаж суппорта внутри короба с помощью защелкивания, монтаж электроустановочных изделий в рамку − защелкиванием снаружи. Характеристики: материал – АБС-пластик и поликарбонат. Комплектация: рамка; суппорт. Типоразмер короба: 100х40, 100х60, 100х80. Цвет: белый | 405.41 | 397.3
00-00070588 | 565 | DKC | Рамка-суппорт на 6 модулей, PDA3-45N. Назначение: организация рабочих мест − монтаж электроустановочных изделий в пластиковые короба, тип TA-GN серии "In-liner Classic". Монтаж: монтаж суппорта внутри короба с помощью защелкивания, монтаж электроустановочных изделий в рамку − защелкиванием снаружи. Характеристики: материал – АБС-пластик и поликарбонат. Комплектация: рамка; суппорт. Типоразмер короба: 120х40, 120х60, 120х80. Цвет: белый | 517.57 | 507.22
00-00025100 | 10043 | DKC | Рамка-суппорт на 2 модуля электроизделий, PDA-DN 80. Назначение: организация рабочих мест − монтаж электроустановочных изделий в пластиковые короба, тип TA-GN серии "In-liner Classic". Монтаж: монтаж суппорта внутри короба с помощью защелкивания, монтаж электроустановочных изделий в рамку − защелкиванием снаружи. Характеристики: материал – АБС-пластик и поликарбонат. Комплектация: рамка; суппорт. Типоразмер короба: 80х40, 80х60. Кол-во модулей: 2. Цвет: белый | 153.42 | 150.35
00-00055192 | 10053 | DKC | Рамка-суппорт на 2 модуля электроизделий, PDA-DN 100. Назначение: организация рабочих мест − монтаж электроустановочных изделий в пластиковые короба, тип TA-GN серии "In-liner Classic". Монтаж: монтаж суппорта внутри короба с помощью защелкивания, монтаж электроустановочных изделий в рамку − защелкиванием снаружи. Характеристики: материал – АБС-пластик и поликарбонат. Комплектация: рамка; суппорт. Типоразмер короба: 100х40, 100х60, 100х80. Кол-во модулей: 2. Цвет: белый | 169.18 | 165.79
00-00070746 | 10063 | DKC | Рамка-суппорт на 2 модуля электроизделий, PDA-DN 120. Назначение: организация рабочих мест − монтаж электроустановочных изделий в пластиковые короба, тип TA-GN серии "In-liner Classic". Монтаж: монтаж суппорта внутри короба с помощью защелкивания, монтаж электроустановочных изделий в рамку − защелкиванием снаружи. Характеристики: материал – АБС-пластик и поликарбонат. Комплектация: рамка; суппорт. Типоразмер короба: 120х40, 120х60, 120х80. Кол-во модулей: 2. Цвет: белый | 216.6 | 212.27
00-00070747 | 10073 | DKC | Рамка-суппорт на 2 модуля электроизделий, PDA-DN 120. Назначение: организация рабочих мест − монтаж электроустановочных изделий в пластиковые короба, тип TA-GN серии "In-liner Classic". Монтаж: монтаж суппорта внутри короба с помощью защелкивания, монтаж электроустановочных изделий в рамку − защелкиванием снаружи. Характеристики: материал – АБС-пластик и поликарбонат. Комплектация: рамка; суппорт. Типоразмер короба: 150х60, 150х80. Кол-во модулей: 2. Цвет: белый | 317.45 | 311.1
00-00081373 | 10153 | DKC | Рамка-суппорт PDA-N для электроустановочных изделий 60 мм и промразъемов. Назначение: организация рабочих мест – монтаж электроустановочных изделий с посадочным размером 60 мм (немецкий стандарт) в короба типа TA-GN, аналогично монтажу в стены (скрытый монтаж); установка разъемов (промразъемов) с основанием (фланцем) 75х75 мм, напряжением 230 и 400 В. Монтаж: электроустановочные изделия в рамку PDA-N монтируются так же, как при скрытом монтаже в стены, т. е. с помощью тех же каркасов, рамок и саморезов. Характеристики: материал – АБС-пластик. Типоразмер короба: 100х40, 100х60, 100х80. Цвет: белый | 183.38 | 179.72
00-00070748 | 10343 | DKC | Рамка-суппорт на 6 модулей, PDA-ЗDN. Назначение: организация рабочих мест − монтаж электроустановочных изделий в пластиковые короба, тип TA-GN серии "In-liner Classic". Монтаж: монтаж суппорта внутри короба с помощью защелкивания, монтаж электроустановочных изделий в рамку − защелкиванием снаружи. Характеристики: материал – АБС-пластик и поликарбонат. Комплектация: рамка; суппорт. Типоразмер короба: 80х40, 80х60. Цвет: белый | 414.07 | 405.79
00-00070749 | 10353 | DKC | Рамка-суппорт на 6 модулей, PDA-ЗDN. Назначение: организация рабочих мест − монтаж электроустановочных изделий в пластиковые короба, тип TA-GN серии "In-liner Classic". Монтаж: монтаж суппорта внутри короба с помощью защелкивания, монтаж электроустановочных изделий в рамку − защелкиванием снаружи. Характеристики: материал – АБС-пластик и поликарбонат. Комплектация: рамка; суппорт. Типоразмер короба: 100х40, 100х60, 100х80. Цвет: белый | 430.87 | 422.25
00-00070750 | 10363 | DKC | Рамка-суппорт на 6 модулей, PDA-ЗDN. Назначение: организация рабочих мест − монтаж электроустановочных изделий в пластиковые короба, тип TA-GN серии "In-liner Classic". Монтаж: монтаж суппорта внутри короба с помощью защелкивания, монтаж электроустановочных изделий в рамку − защелкиванием снаружи. Характеристики: материал – АБС-пластик и поликарбонат. Комплектация: рамка; суппорт. Типоразмер короба: 80х40, 80х60. Цвет: белый | 549.95 | 538.95
00-00070751 | 10443 | DKC | Рамка-суппорт на 2 модуля электроизделий, PDA-BN. Назначение: организация рабочих мест − монтаж электроустановочных изделий в пластиковые короба, тип TA-GN серии "In-liner Classic". Монтаж: монтаж суппорта внутри короба с помощью защелкивания, монтаж электроустановочных изделий в рамку − защелкиванием изнутри. Характеристики: материал – АБС-пластик и поликарбонат. Комплектация: рамка; суппорт. Типоразмер короба: 80х40, 80х60. Кол-во модулей: 2. Цвет: белый | 149.24 | 146.26
00-00054405 | 10453 | DKC | Рамка-суппорт на 2 модуля электроизделий, PDA-BN. Назначение: организация рабочих мест − монтаж электроустановочных изделий в пластиковые короба, тип TA-GN серии "In-liner Classic". Монтаж: монтаж суппорта внутри короба с помощью защелкивания, монтаж электроустановочных изделий в рамку − защелкиванием изнутри. Характеристики: материал – АБС-пластик и поликарбонат. Комплектация: рамка; суппорт. Типоразмер короба:100х40, 100х60, 100х80. Кол-во модулей: 2. Цвет: белый | 164.54 | 161.25
00-00070752 | 10463 | DKC | Рамка-суппорт на 2 модуля электроизделий, PDA-BN. Назначение: организация рабочих мест − монтаж электроустановочных изделий в пластиковые короба, тип TA-GN серии "In-liner Classic". Монтаж: монтаж суппорта внутри короба с помощью защелкивания, монтаж электроустановочных изделий в рамку − защелкиванием изнутри. Характеристики: материал – АБС-пластик и поликарбонат. Комплектация: рамка; суппорт. Типоразмер короба: 120х40, 120х60, 120х80. Кол-во модулей: 2. Цвет: белый | 240.77 | 235.95
00-00070754 | 10643 | DKC | Рамка-суппорт на 6 модулей, PDA-3BN. Назначение: организация рабочих мест − монтаж электроустановочных изделий в пластиковые короба, тип TA-GN серии "In-liner Classic". Монтаж: монтаж суппорта внутри короба с помощью защелкивания, монтаж электроустановочных изделий в рамку − защелкиванием снаружи. Характеристики: материал – АБС-пластик и поликарбонат. Комплектация: рамка; суппорт. Типоразмер короба: 80х40, 80х60. Цвет: белый | 402.79 | 394.74
00-00070757 | 10663 | DKC | Рамка-суппорт на 6 модулей, PDA-3BN. Назначение: организация рабочих мест − монтаж электроустановочных изделий в пластиковые короба, тип TA-GN серии "In-liner Classic". Монтаж: монтаж суппорта внутри короба с помощью защелкивания, монтаж электроустановочных изделий в рамку − защелкиванием снаружи. Характеристики: материал – АБС-пластик и поликарбонат. Комплектация: рамка; суппорт. Типоразмер короба: 120х40, 120х60, 120х80. Цвет: белый | 534.94 | 524.24
00-00070760 | 41018 | DKC | Мультимедийная розетка HDMI с 1 разъемом, 1 модуль. Назначение: подсоединение необходимого кабеля к телевизору, плазменной панели, проектору, компьютеру и прочей оргтехнике. Характеристики: проходной разъем типа А-А или "мама-мама"; комплектуются одномодульным гнездом; для подключения необходимой техники потребуется соответствующий кабель HDMI. Тип разъема: А-А. Установочный размер: 43х43. Цвет: белый | 2544.64 | 2493.74
00-00070761 | 42018 | DKC | Мультимедийная розетка USB с 1 разъемом, 1 модуль. Назначение: подсоединение необходимого кабеля к телевизору, плазменной панели, проектору, компьютеру и прочей оргтехнике. Характеристики: проходной разъем типа А-А или "мама-мама"; комплектуются одномодульным гнездом; для подключения необходимой техники потребуется соответствующий кабель USB. USB 2.0. Тип разъема: А-А. Установочный размер: 43х43. Цвет: белый | 1945.86 | 1906.94
00-00093457 | 43018 | DKC | Мультимедийная розетка USB с 1 разъемом, 1 модуль. Назначение: подсоединение необходимого кабеля к телевизору, плазменной панели, проектору, компьютеру и прочей оргтехнике. Характеристики: проходной разъем типа А-А или "мама-мама"; комплектуются одномодульным гнездом; для подключения необходимой техники потребуется соответствующий кабель USB. USB 3.0. Тип разъема: А-А. Установочный размер: 43х43. Цвет: белый | 2993.69 | 2933.81
00-00070767 | 4400103 | DKC | Одноклавишный выключатель ДКС используется для управлением контуром освещения. Выключатель предназначен для скрытого монтажа в стену. Номинальное напряжение – 230 В, номинальный ток – 16 А. Материал: металл, термопласт. Пластиковые элементы устройства имеют цвет "Белое облако". Это сложный и благородный оттенок белого, который дорого и стильно смотрится, а также отлично сочетается с любыми цветами. Для декоративного оформления электроустановочных изделий используются рамки "Avanti". Количество модулей – 2. | 593.44 | 581.57
00-00070768 | 4400104 | DKC | Двухклавишный выключатель производства ДКС используется для того, чтобы из одной точки управлять двумя контурами освещения (в одном или разных электроприборах). Выключатель применяется для скрытого монтажа в стену. Номинальное напряжение – 230 В, номинальный ток – 16 А. Материал: металл, термопласт. Пластиковые элементы устройства имеют цвет "Белое облако". Это сложный и благородный оттенок белого, который дорого и стильно смотрится, а также отлично сочетается с любыми цветами. Для декоративного оформления электроустановочных изделий используются рамки "Avanti". Количество модулей – 2. | 791.24 | 775.42
00-00070771 | 4400113 | DKC | Задача переключателя – управление освещением из двух точек. Он позволяет включить/выключить освещение из комфортной зоны – например, в спальне выключатель может располагаться у входа, а переключатель - у кровати. Механизм предназначен для скрытого монтажа в стену. Номинальное напряжение – 230 В, номинальный ток – 16 А. Материал: металл, термопласт. Цветовое решение пластиковых элементов – "Белое облако". Это классический оттенок, одинаково хорошо сочетающийся с любой цветовой гаммой. Для декоративного оформления применяются рамки серии "Avanti" – как близких оттенков, так и контрастных. | 830.81 | 814.19
00-00070772 | 4400114 | DKC | Задача двухклавишного переключателя – управление двумя контурами освещения из двух точек. Он позволяет включить/выключить освещение двумя светильниками из удобной точки – например, в спальне переключатель может размещаться возле кровати. Переключатель предназначен для скрытого монтажа в стену. Номинальное напряжение – 230 В, номинальный ток – 16 А. Материал: металл, термопласт. Цветовое решение пластиковых элементов – "Белое облако". Это классический оттенок, одинаково хорошо сочетающийся с любой цветовой гаммой. Для декоративного оформления применяются рамки серии "Avanti" – как близких оттенков, так и контрастных. | 1127.53 | 1104.98
00-00070774 | 4400123 | DKC | Инверторы применяются в том случае, если необходимо выполнить управление одним источником света с 3-х или более мест, например, у входной двери в квартиру, у двери в комнату, в конце коридора или у кровати. Инверторы должны включаться в цепь между двумя проходными выключателями. Номинальное напряжение – 230 В, номинальный ток – 16 А Материал ЭУИ: металл, термопласт. Пластиковые части устройства имеют оттенок "Белое облако" – светлый, легкий и воздушный, самый универсальный в линейке ЭУИ "Avanti". Он вписывается в интерьеры любой стилистики и сочетается с любой цветовой гаммой. | 1391.6 | 1363.77
00-00093492 | 4400124 | DKC | Инвертор двухклавишный. Назначение: для монтажа в подрозеточные коробки глубиной не менее 45 мм (код 59301). Служит для включения/выключения освещения с трех и более мест. Характеристики: 2 модуля, диаметр отверстий для ввода кабелей – 3 мм (по 2 отверстия на одну клемму); винтовые зажимы; фиксация в подрозеточную коробку при помощи саморезов; шаблон для зачистки кабеля – 11 мм; номинальный ток – 16 A; номинальное напряжение – 230 В. Цвет: "Белое облако". | 2467.07 | 2417.73
00-00093513 | 4400253 | DKC | HDMI-розетка. Назначение: для монтажа в подрозеточные коробки глубиной не менее 45 мм (код 59301). Используется в качестве мультимедийной розетки для передачи сигнала (подключение проекторов, мониторов, телевизоров и др.). Характеристики: 1 модуль, с пылезащитной шторкой; с маркировочной табличкой; в комплекте разъем Keystone; для заделки контактов используется инструмент типа 110; тип розетки – "А-А" или "мама-мама"; фиксация в подрозеточные коробки глубиной не менее 45 мм при помощи каркаса с лапками (код 4400802) и саморезов. Цвет: "Белое облако". | 3178.75 | 3115.18
00-00093514 | 4400303 | DKC | USB 3.0 розетка. Назначение: для монтажа в подрозеточные коробки глубиной не менее 45 мм (код 59301). Используется в качестве информационной розетки для передачи сигнала (подключение проекторов, мониторов и др.). 1 модуль. Цвет: "Белое облако". Производитель оставляет за собой право вносить во внешний вид изделия изменения, которые не влияют на его функционал, безопасность и надежность. | 2961.2 | 2901.98
00-00070779 | 4400313 | DKC | Телефонная розетка RJ-12 от ДКС устанавливается в стену (скрыто) и применяется для коммутации линий телефонной связи в патч-панелях или для связи телефонных аппаратов с розеткой. Материал – металл, термопласт. Пластиковые части электроустановочного изделия имеют цвет "Белое облако" - легкий, нежный и светлый, он выгодно отеняет другие оттенки и позволяет создавать заметные акценты в интерьере. | 870.38 | 852.98
00-00070780 | 4400314 | DKC | Телефонная розетка RJ-12 от ДКС устанавливается в стену (скрыто) и применяется для коммутации линий телефонной связи в патч-панелях или для связи телефонных аппаратов с розеткой. Материал – металл, термопласт. Розетка имеет два разъема. Пластиковые части электроустановочного изделия имеют цвет "Белое облако" - легкий, нежный и светлый, он выгодно отеняет другие оттенки и позволяет создавать заметные акценты в интерьере. | 1305.53 | 1279.42
00-00093515 | 4400403 | DKC | USB 2.0 розетка. Назначение: для монтажа в подрозеточные коробки глубиной не менее 45 мм (код 59301). Используется в качестве информационной розетки для передачи сигнала (подключение проекторов, мониторов и др.). 1 модуль. Цвет: "Белое облако". Производитель оставляет за собой право вносить во внешний вид изделия изменения, которые не влияют на его функционал, безопасность и надежность. | 2090.84 | 2049.03
00-00070789 | 4400503 | DKC | Одиночные телевизионные розетки предназначены для скрытой установки в стенах и применяются для подключения телевизионного кабеля. TV-розетки производства ДКС рассчитаны на частоту до 2400 Гц. Материал – металл, пластик. Пластиковые части имеют цвет "Белое облако" – это универсальный, легкий и воздушный оттенок, смягчающий цветовые сочетания и несущий чувство покоя. Количество модулей в изделии – 2. | 1575.62 | 1544.11
00-00070791 | 4400513 | DKC | Проходные телевизионные розетки предназначены для скрытой установки в стенах и применяются для подключения телевизионного кабеля. TV-розетки производства ДКС рассчитаны на частоту до 2400 Гц. Материал – металл, пластик. Пластиковые части имеют цвет "Белое облако" – это универсальный, легкий и воздушный оттенок, смягчающий цветовые сочетания и несущий чувство покоя. Количество модулей в изделии – 2. | 3429.41 | 3360.82
00-00093511 | 4400523 | DKC | Оконечные телевизионные розетки предназначены для скрытой установки в стенах, поставляются в комплекте с суппортом. Применяются для подключения телевизионного кабеля. TV-розетки производства ДКС рассчитаны на частоту до 2400 Гц. Материал – металл, пластик. 2 модуля. Пластиковые детали имеют цвет "Белое облако". | 3033.71 | 2973.03
00-00093512 | 4400533 | DKC | Розетка TV-FM-SAT. Назначение: для монтажа в подрозеточные коробки глубиной не менее 45 мм (код 59301). Предназначена для подключения телевизионного, спутникового телевизионного и радио- кабеля к телевизору. Характеристики: винтовые зажимы; диапазон рабочих частот 4–2400 МГц; затухание <1 дБ; фиксация в подрозеточные коробки глубиной не менее 45 мм при помощи каркаса с лапками (код 4400802) и саморезов. Цвет: "Белое облако". | 3958.12 | 3878.95
00-00093496 | 4400613 | DKC | Телефонная розетка RJ-12 без шторки используется для коммутации линий телефонной связи в патч-панелях или для связи телефонных аппаратов с розеткой. Предназначена для скрытого монтажа в стену, поставляется в комплекте с суппортом. Материал – металл, термопласт. Пластиковые детали электроустановочного изделия имеют цвет "Белое облако". | 663.16 | 649.89
00-00093497 | 4400614 | DKC | Телефонная розетка RJ-12 двойная без шторки используется для коммутации линий телефонной связи в патч-панелях или для связи телефонных аппаратов с розеткой. Предназначена для скрытого монтажа в стену, поставляется в комплекте с суппортом. Материал – металл, термопласт. Пластиковые детали электроустановочного изделия имеют цвет "Белое облако". | 994.72 | 974.82
00-00093498 | 4400663 | DKC | Компьютерная розетка без шторки используется для подключения компьютерной техники и соединения с патч-панелью. Компьютерная розетка предназначена для скрытого монтажа в стену, поставляется в комплекте с суппортом. Розетка RJ-45 категории 5e – это наиболее популярная на сегодняшний день модель. Она позволяет организовать сеть с частотой 125 МГц и скоростью до 1000 Мбит/с. Материал – металл, термопласт. Пластиковые детали устройства имеют оттенок "Белое облако" – это чистый белый оттенок, сочетающийся с любыми цветами палитры "Avanti". | 746.03 | 731.11
00-00093499 | 4400664 | DKC | Компьютерная розетка двойная без шторки используется для подключения компьютерной техники и соединения с патч-панелью. Компьютерная розетка предназначена для скрытого монтажа в стену, поставляется в комплекте с суппортом. Розетка RJ-45 категории 5e – это наиболее популярная на сегодняшний день модель. Она позволяет организовать сеть с частотой 125 МГц и скоростью до 1000 Мбит/с. Материал – металл, термопласт. Пластиковые детали устройства имеют оттенок "Белое облако" – это чистый белый оттенок, сочетающийся с любыми цветами палитры "Avanti". | 1160.45 | 1137.24
00-00093500 | 4400693 | DKC | Компьютерная розетка без шторки используется для подключения компьютерной техники и соединения с патч-панелью, предназначена для скрытого монтажа в стену, поставляется в комплекте с суппортом. Розетка RJ-45 категории 6 может использоваться для организации сетей с частотой до 250 МГц и передавать данные на большие расстояния. Материал розетки – металл, термопласт. Пластиковые детали изделия выполнены в цвете "Белое облако" – самом универсальном оттенке из цветовой гаммы ЭУИ "Avanti". | 929.9 | 911.31
00-00093501 | 4400694 | DKC | Компьютерная розетка двойная используется для подключения компьютерной техники и соединения с патч-панелью, предназначена для скрытого монтажа в стену, поставляется в комплекте с суппортом. Розетка RJ-45 категории 6 может использоваться для организации сетей с частотой до 250 МГц и передавать данные на большие расстояния. Материал розетки – металл, термопласт. Пластиковые детали изделия выполнены в цвете "Белое облако" – самом универсальном оттенке из цветовой гаммы ЭУИ "Avanti". | 1989.4 | 1949.61
00-00093502 | 4400763 | DKC | Компьютерная розетка одинарная экранированная без шторки используется для подключения компьютерной техники и соединения с патч-панелью. Компьютерная розетка предназначена для скрытого монтажа в стену, поставляется в комплекте с суппортом. Розетка RJ-45 категории 5e – это наиболее популярная на сегодняшний день модель. Она позволяет организовать сеть с частотой 125 МГц и скоростью до 1000 Мбит/с. Материал – металл, термопласт. Пластиковые детали устройства имеют оттенок "Белое облако" – это чистый белый оттенок, сочетающийся с любыми цветами палитры "Avanti". | 1261.45 | 1236.22
00-00093503 | 4400764 | DKC | Компьютерная розетка двойная экранированная без шторки используется для подключения компьютерной техники и соединения с патч-панелью. Компьютерная розетка предназначена для скрытого монтажа в стену, поставляется в комплекте с суппортом. Розетка RJ-45 категории 5e – это наиболее популярная на сегодняшний день модель. Она позволяет организовать сеть с частотой 125 МГц и скоростью до 1000 Мбит/с. Материал – металл, термопласт. Пластиковые детали устройства имеют оттенок "Белое облако" – это чистый белый оттенок, сочетающийся с любыми цветами палитры "Avanti". | 2486.74 | 2437
00-00093504 | 4400793 | DKC | Компьютерная розетка экранированная используется для подключения компьютерной техники и соединения с патч-панелью, предназначена для скрытого монтажа в стену, поставляется в комплекте с суппортом. Розетка RJ-45 категории 6 может использоваться для организации сетей с частотой до 250 МГц и передавать данные на большие расстояния. Материал розетки – металл, термопласт. Пластиковые детали изделия выполнены в цвете "Белое облако" – самом универсальном оттенке из цветовой гаммы ЭУИ "Avanti". | 2323.99 | 2277.51
00-00093505 | 4400794 | DKC | Компьютерная розетка двойная экранированная используется для подключения компьютерной техники и соединения с патч-панелью, предназначена для скрытого монтажа в стену, поставляется в комплекте с суппортом. Розетка RJ-45 категории 6 может использоваться для организации сетей с частотой до 250 МГц и передавать данные на большие расстояния. Материал розетки – металл, термопласт. Пластиковые детали изделия выполнены в цвете "Белое облако" – самом универсальном оттенке из цветовой гаммы ЭУИ "Avanti". | 4641.83 | 4548.99
00-00070814 | 4402104 | DKC | Двухклавишный выключатель производства ДКС используется для того, чтобы из одной точки управлять двумя контурами освещения (в одном или разных электроприборах). Выключатель применяется для скрытого монтажа в стену. Номинальное напряжение – 230 В, номинальный ток – 16 А. Пластиковые части электроустановочного изделия имеют цвет "Черный квадрат". Этот оттенок – жемчужина серии "Avanti". Загадочный, многозначный и глубокий, он несет в себе отпечаток идей русского авангарда. | 989.06 | 969.28
00-00070817 | 4402113 | DKC | Задача переключателя – управление освещением из двух точек. Он позволяет включить/выключить свет из удобной точки – например, в спальне переключатель может размещаться возле кровати. Переключатель предназначен для скрытого монтажа в стену. Номинальное напряжение – 230 В, номинальный ток – 16 А. Пластиковые части электроустановочного изделия имеют цвет "Черный квадрат". Этот оттенок – жемчужина серии "Avanti". Загадочный, многозначный и глубокий, он несет в себе отпечаток идей русского авангарда. | 1038.52 | 1017.75
00-00070818 | 4402114 | DKC | Задача двухклавишного переключателя – управление двумя контурами освещения из двух точек. Он позволяет включить/выключить освещение двумя светильниками из удобной точки – например, в спальне переключатель может размещаться возле кровати. Переключатель предназначен для скрытого монтажа в стену. Номинальное напряжение – 230 В, номинальный ток – 16 А. Пластиковые части электроустановочного изделия имеют цвет "Черный квадрат". Этот оттенок – жемчужина серии "Avanti". Загадочный, многозначный и глубокий, он несет в себе отпечаток идей русского авангарда. | 1409.38 | 1381.19
00-00093566 | 4402253 | DKC | HDMI-розетка. Назначение: для монтажа в подрозеточные коробки глубиной не менее 45 мм (код 59301). Используется в качестве мультимедийной розетки для передачи сигнала (подключение проекторов, мониторов, телевизоров и др.). Характеристики: 1 модуль, с пылезащитной шторкой; с маркировочной табличкой; в комплекте разъем Keystone; для заделки контактов используется инструмент типа 110; тип розетки – "А-А" или "мама-мама"; фиксация в подрозеточные коробки глубиной не менее 45 мм при помощи каркаса с лапками (код 4400802) и саморезов. Цвет: "Черный квадрат". | 3973.44 | 3893.97
00-00070824 | 4402294 | DKC | Компьютерная розетка двойная используется для подключения компьютерной техники и соединения с патч-панелью. Компьютерная розетка предназначена для скрытого монтажа в стену. Розетка RJ-45 категории 6 может использоваться для организации сетей с частотой до 250 МГц и передавать данные на большие расстояния. Кабель этой категории имеет повышенную защиту от помех. Материал розетки – металл, термопласт. Пластиковые части изделия выполнены в цвете "Черный квадрат". Это таинственный, темный и глубокий оттенок, несущий отголоски традиций русского авангарда. | 3263.82 | 3198.54
00-00093567 | 4402303 | DKC | USB 3.0 розетка. Назначение: для монтажа в подрозеточные коробки глубиной не менее 45 мм (код 59301). Используется в качестве информационной розетки для передачи сигнала (подключение проекторов, мониторов и др.). Цвет: "Черный квадрат". Производитель оставляет за собой право вносить во внешний вид изделия изменения, которые не влияют на его функционал, безопасность и надежность. | 3701.46 | 3627.43
00-00070825 | 4402313 | DKC | Телефонная розетка RJ-12 от ДКС устанавливается в стену (скрыто) и применяется для связи телефонных линий или же коммутации телефонных аппаратов с розеткой. Материал – металл, термопласт. Пластиковые части имеют нежный оттенок "Черный квадрат" – изысканный, таинственный, мистический черный, придающий особый шарм лаконичным формам рамок для ЭУИ "Avanti". | 1087.97 | 1066.21
00-00070826 | 4402314 | DKC | Телефонная розетка RJ-12 от ДКС устанавливается в стену (скрыто) и применяется для связи телефонных линий или же коммутации телефонных аппаратов с розеткой. Материал – металл, термопласт. Пластиковые части имеют нежный оттенок "Черный квадрат" – изысканный, таинственный, мистический черный, придающий особый шарм лаконичным формам рамок для ЭУИ "Avanti". | 1631.93 | 1599.29
00-00093568 | 4402403 | DKC | USB 2.0 розетка. Назначение: для монтажа в подрозеточные коробки глубиной не менее 45 мм (код 59301). Используется в качестве информационной розетки для передачи сигнала (подключение проекторов, мониторов и др.). Цвет: "Черный квадрат". Производитель оставляет за собой право вносить во внешний вид изделия изменения, которые не влияют на его функционал, безопасность и надежность. | 2613.53 | 2561.26
00-00053350 | 4402464 | DKC | Компьютерная розетка двойная используется для подключения компьютерной техники и соединения с патч-панелью. Компьютерная розетка предназначена для скрытого монтажа в стену. Розетка RJ-45 категории 5e – это наиболее популярная на сегодняшний день модель. Она позволяет организовать сеть с частотой 125 МГц и скоростью до 1000 Мбит/с. Материал – металл, термопласт. Пластиковые части устройства имеют оттенок "Черный квадрат" – самый глубокий, таинственный и многогранный оттенок из всей палитры цветовых решений "Avanti". | 1903.92 | 1865.84
00-00070833 | 4402503 | DKC | Одиночные телевизионные розетки предназначены для скрытой установки в стенах и применяются для подключения телевизионного кабеля. TV-розетки производства ДКС рассчитаны на частоту до 2400 Гц. Материал – металл, пластик. Пластиковые части устройства имеют цвет "Черный квадрат" – таинственный, темный и глубокий оттенок, несущий отголоски традиций русского авангарда. Количество модулей в изделии – 2. | 1969.5 | 1930.11
00-00070835 | 4402513 | DKC | Проходные телевизионные розетки предназначены для скрытой установки в стенах и применяются для подключения телевизионного кабеля. TV-розетки производства ДКС рассчитаны на частоту до 2400 Гц. Материал – металл, пластик. Пластиковые части устройства имеют цвет "Черный квадрат" – таинственный, темный и глубокий оттенок, несущий отголоски традиций русского авангарда. | 4286.75 | 4201.01
00-00093564 | 4402523 | DKC | Оконечные телевизионные розетки предназначены для скрытой установки в стенах, поставляются в комплекте с суппортом. Применяются для подключения телевизионного кабеля. TV-розетки производства ДКС рассчитаны на частоту до 2400 Гц. Материал – металл, пластик. 2 модуля. Пластиковые детали имеют цвет "Черный квадрат". | 3792.14 | 3716.3
00-00093565 | 4402533 | DKC | Розетка TV-FM-SAT. Назначение: для монтажа в подрозеточные коробки глубиной не менее 45 мм (код 59301). Предназначена для подключения телевизионного, спутникового телевизионного и радио- кабеля к телевизору. Характеристики: винтовые зажимы; диапазон рабочих частот 4–2400 МГц; затухание <1 дБ; фиксация в подрозеточные коробки глубиной не менее 45 мм при помощи каркаса с лапками (код 4400802) и саморезов. Цвет: "Черный квадрат". | 4947.66 | 4848.71
00-00093549 | 4402613 | DKC | Телефонная розетка RJ-12 без шторки используется для коммутации линий телефонной связи в патч-панелях или для связи телефонных аппаратов с розеткой. Предназначена для скрытого монтажа в стену, поставляется в комплекте с суппортом. Материал – металл, термопласт. Пластиковые детали электроустановочного изделия имеют цвет "Черный квадрат". | 828.95 | 812.37
00-00093550 | 4402614 | DKC | Телефонная розетка RJ-12 двойная без шторки используется для коммутации линий телефонной связи в патч-панелях или для связи телефонных аппаратов с розеткой. Предназначена для скрытого монтажа в стену, поставляется в комплекте с суппортом. Материал – металл, термопласт. Пластиковые детали электроустановочного изделия имеют цвет "Черный квадрат". | 1243.39 | 1218.52
00-00093551 | 4402663 | DKC | Компьютерная розетка без шторки используется для подключения компьютерной техники и соединения с патч-панелью. Компьютерная розетка предназначена для скрытого монтажа в стену, поставляется в комплекте с суппортом. Розетка RJ-45 категории 5e – это наиболее популярная на сегодняшний день модель. Она позволяет организовать сеть с частотой 125 МГц и скоростью до 1000 Мбит/с. Материал – металл, термопласт. Пластиковые детали устройства имеют оттенок "Черный квадрат". | 932.57 | 913.92
00-00093552 | 4402664 | DKC | Компьютерная розетка двойная без шторки используется для подключения компьютерной техники и соединения с патч-панелью. Компьютерная розетка предназначена для скрытого монтажа в стену, поставляется в комплекте с суппортом. Розетка RJ-45 категории 5e – это наиболее популярная на сегодняшний день модель. Она позволяет организовать сеть с частотой 125 МГц и скоростью до 1000 Мбит/с. Материал – металл, термопласт. Пластиковые детали устройства имеют оттенок "Черный квадрат". | 1450.61 | 1421.6
00-00093553 | 4402693 | DKC | Компьютерная розетка используется для подключения компьютерной техники и соединения с патч-панелью, предназначена для скрытого монтажа в стену, поставляется в комплекте с суппортом. Розетка RJ-45 категории 6 может использоваться для организации сетей с частотой до 250 МГц и передавать данные на большие расстояния. Материал розетки – металл, термопласт. Пластиковые детали изделия выполнены в цвете "Черный квадрат". | 1162.37 | 1139.12
00-00093554 | 4402694 | DKC | Компьютерная розетка двойная используется для подключения компьютерной техники и соединения с патч-панелью, предназначена для скрытого монтажа в стену, поставляется в комплекте с суппортом. Розетка RJ-45 категории 6 может использоваться для организации сетей с частотой до 250 МГц и передавать данные на большие расстояния. Материал розетки – металл, термопласт. Пластиковые детали изделия выполнены в цвете "Белое облако" – самом универсальном оттенке из цветовой гаммы ЭУИ "Avanti". | 2486.74 | 2437
00-00093555 | 4402763 | DKC | Компьютерная розетка одинарная экранированная без шторки используется для подключения компьютерной техники и соединения с патч-панелью. Компьютерная розетка предназначена для скрытого монтажа в стену, поставляется в комплекте с суппортом. Розетка RJ-45 категории 5e – это наиболее популярная на сегодняшний день модель. Она позволяет организовать сеть с частотой 125 МГц и скоростью до 1000 Мбит/с. Материал – металл, термопласт. Пластиковые детали устройства имеют оттенок "Черный квадрат". | 1576.82 | 1545.29
00-00093556 | 4402764 | DKC | Компьютерная розетка двойная экранированная без шторки используется для подключения компьютерной техники и соединения с патч-панелью. Компьютерная розетка предназначена для скрытого монтажа в стену, поставляется в комплекте с суппортом. Розетка RJ-45 категории 5e – это наиболее популярная на сегодняшний день модель. Она позволяет организовать сеть с частотой 125 МГц и скоростью до 1000 Мбит/с. Материал – металл, термопласт. Пластиковые детали устройства имеют оттенок "Черный квадрат". | 3108.38 | 3046.22
00-00093557 | 4402793 | DKC | Компьютерная розетка экранированная используется для подключения компьютерной техники и соединения с патч-панелью, предназначена для скрытого монтажа в стену, поставляется в комплекте с суппортом. Розетка RJ-45 категории 6 может использоваться для организации сетей с частотой до 250 МГц и передавать данные на большие расстояния. Материал розетки – металл, термопласт. Пластиковые детали изделия выполнены в цвете "Черный квадрат". | 2904.95 | 2846.85
00-00093558 | 4402794 | DKC | Компьютерная розетка двойная экранированная используется для подключения компьютерной техники и соединения с патч-панелью, предназначена для скрытого монтажа в стену, поставляется в комплекте с суппортом. Розетка RJ-45 категории 6 может использоваться для организации сетей с частотой до 250 МГц и передавать данные на большие расстояния. Материал розетки – металл, термопласт. Пластиковые детали изделия выполнены в цвете "Черный квадрат". | 5802.28 | 5686.23
00-00093570 | 4404103 | DKC | Розетка 2P+E с крышкой – это однофазная розетка с заземлением. Изделие предназначено для скрытого монтажа в стену и может применяться как в жилых, так и в коммерческих или производственных помещениях. Крышка защищает механизм от загрязнения и попадания влаги в то время, когда розетка не используется. Номинальное напряжение – 230 В, номинальный ток – 16 А. Материал: металл, термопласт. | 830.81 | 814.19
00-00093571 | 4404104 | DKC | Задача двухклавишного выключателя – управление двумя контурами освещения из одной точки. Выключатели из серии ЭУИ "Avanti" предназначены для скрытого размещения в стене. Номинальное напряжение выключателя – 230 В, номинальный ток – 16 А. Материал: металл, термопласт. Пластиковые части изделия имеют оттенок "закаленная сталь", спокойное сияние которого великолепно вписывается в интерьеры в стиле "модерн" и "high-tech". | 1107.74 | 1085.59
00-00093572 | 4404113 | DKC | Переключатель с одной клавишей применяется в тех случаях, когда нужно управлять двумя контурами освещения из одной точки. Выключатели из серии ЭУИ "Avanti" предназначены для скрытого размещения в стене. Номинальное напряжение выключателя – 230 В, номинальный ток – 16 А. Материал: металл, термопласт. Пластиковые части изделия имеют оттенок "закаленная сталь", спокойное сияние которого великолепно вписывается в интерьеры в стиле "модерн" и "high-tech". | 1163.15 | 1139.89
00-00093573 | 4404114 | DKC | Переключатель двухклавишный устанавливается в тех случаях, когда есть необходимость в управлении двумя контурами освещения из двух точек. Выключатели из серии ЭУИ "Avanti" предназначены для скрытого размещения в стене. Номинальное напряжение выключателя – 230 В, номинальный ток – 16 А. Материал: металл, термопласт. Пластиковые части изделия имеют оттенок "закаленная сталь", спокойное сияние которого великолепно вписывается в интерьеры в стиле "модерн" и "high-tech". Это сдержанный и строгий оттенок, оттеняющий изящество четких и лаконичных форм рамок серии "Avanti". | 1578.53 | 1546.96
00-00093574 | 4404123 | DKC | Инвертор одноклавишный модульный. Назначение: для монтажа в подрозеточные коробки (код 59301); включение/выключение освещения с трех и более мест. Характеристики: диаметр отверстий для ввода кабелей – 3 мм (по 2 отверстия на одну клемму); винтовые зажимы; шаблон для зачистки кабеля – 11 мм; номинальный ток – 16 A; номинальное напряжение – 230 В; фиксация в подрозеточные коробки при помощи каркаса с лапками (код 4400802) и саморезов. Кол-во модулей: 2. Цвет: "Закаленная сталь" | 1948.24 | 1909.27
00-00093577 | 4404154 | DKC | Кнопка двухклавишная. Назначение: для монтажа в подрозеточные коробки глубиной не менее 45 мм (код 59301). Служит в качестве кратковременного включения источника питания энергией. Характеристики: 2 модуля, диаметр отверстий для ввода кабелей – 3 мм (по 2 отверстия на одну клемму); винтовые зажимы; шаблон для зачистки кабеля – 11 мм; номинальный ток – 10 A; номинальное напряжение – 230 В; фиксация в подрозеточные коробки при помощи каркаса с лапками (код 4400802) и саморезов. Цвет: "Закаленная сталь". | 1160.27 | 1137.06
00-00093604 | 4404253 | DKC | HDMI-розетка. Назначение: для монтажа в подрозеточные коробки глубиной не менее 45 мм (код 59301). Используется в качестве мультимедийной розетки для передачи сигнала (подключение проекторов, мониторов, телевизоров и др.). Характеристики: 1 модуль, с пылезащитной шторкой; с маркировочной табличкой; в комплекте разъем Keystone; для заделки контактов используется инструмент типа 110; тип розетки – "А-А" или "мама-мама"; фиксация в подрозеточные коробки глубиной не менее 45 мм при помощи каркаса с лапками (код 4400802) и саморезов. Цвет: "Закаленная сталь". | 4450.24 | 4361.23
00-00093605 | 4404303 | DKC | USB 3.0 розетка. Назначение: для монтажа в подрозеточные коробки глубиной не менее 45 мм (код 59301). Используется в качестве информационной розетки для передачи сигнала (подключение проекторов, мониторов и др.). Цвет: "Закаленная сталь". Производитель оставляет за собой право вносить во внешний вид изделия изменения, которые не влияют на его функционал, безопасность и надежность. | 4145.62 | 4062.7
00-00093582 | 4404313 | DKC | Телефонная розетка RJ-12 от ДКС устанавливается в стену (скрыто) и применяется для коммутации линий телефонной связи в патч-панелях или для связи телефонных аппаратов с розеткой. Материал – металл, термопласт. Пластиковые части имеют цвет оттенок "Закаленная сталь" – изысканный серебристый оттенок, имеющий приглушенный металлический блеск. Он сочетается с интерьерами, выдержанными в холодной цветовой гамме и отлично вписывается в стилистику дизайна "high-tech". | 1218.49 | 1194.12
00-00093583 | 4404314 | DKC | Телефонная розетка RJ-12 от ДКС устанавливается в стену (скрыто) и применяется для коммутации линий телефонной связи в патч-панелях или для связи телефонных аппаратов с розеткой. Эта модель имеет два разъема. Материал – металл, термопласт. Пластиковые части имеют цвет оттенок "Закаленная сталь" – изысканный серебристый оттенок, имеющий приглушенный металлический блеск. Он сочетается с интерьерами, выдержанными в холодной цветовой гамме и отлично вписывается в стилистику дизайна "high-tech". | 1827.78 | 1791.22
00-00093606 | 4404403 | DKC | USB 2.0 розетка. Назначение: для монтажа в подрозеточные коробки глубиной не менее 45 мм (код 59301). Используется в качестве информационной розетки для передачи сигнала (подключение проекторов, мониторов и др.). Цвет: "Закаленная сталь".Производитель оставляет за собой право вносить во внешний вид изделия изменения, которые не влияют на его функционал, безопасность и надежность. | 2927.15 | 2868.61
00-00093600 | 4404503 | DKC | Одиночные телевизионные розетки предназначены для скрытой установки в стенах и применяются для подключения телевизионного кабеля. TV-розетки производства ДКС рассчитаны на частоту до 2400 Гц. Материал – металл, пластик. Цвет: "Закаленная сталь". Количество модулей в изделии – 2. | 2205.85 | 2161.73
00-00093601 | 4404513 | DKC | Розетка TV проходная в стену. Назначение: для монтажа в подрозеточные коробки глубиной не менее 45 мм (код 59301); подключение телевизионного кабеля к телевизору. Характеристики: винтовые зажимы; диапазон рабочих частот 4–2400 МГц; затухание <1 дБ. Кол-во модулей: 2. Цвет: "Закаленная сталь" | 4801.18 | 4705.15
00-00093602 | 4404523 | DKC | Оконечные телевизионные розетки предназначены для скрытой установки в стенах, поставляются в комплекте с суппортом. Применяются для подключения телевизионного кабеля. TV-розетки производства ДКС рассчитаны на частоту до 2400 Гц. Материал – металл, пластик. 2 модуля. Пластиковые детали имеют цвет "Закаленная сталь". | 4247.2 | 4162.25
00-00093603 | 4404533 | DKC | Розетка TV-FM-SAT. Назначение: для монтажа в подрозеточные коробки глубиной не менее 45 мм (код 59301);. Предназначена для подключения телевизионного, спутникового телевизионного и радио- кабеля к телевизору. Характеристики: винтовые зажимы; диапазон рабочих частот 4–2400 МГц; затухание <1 дБ; фиксация в подрозеточные коробки глубиной не менее 45 мм при помощи каркаса с лапками (код 4400802) и саморезов. Цвет: "Закаленная сталь" | 5541.34 | 5430.51
00-00093584 | 4404613 | DKC | Телефонная розетка RJ-12 без шторки используется для коммутации линий телефонной связи в патч-панелях или для связи телефонных аппаратов с розеткой. Предназначена для скрытого монтажа в стену, поставляется в комплекте с суппортом. Материал – металл, термопласт. Пластиковые детали электроустановочного изделия имеют цвет "Закаленная сталь". | 928.4 | 909.84
00-00093585 | 4404614 | DKC | Телефонная розетка RJ-12 двойная без шторки используется для коммутации линий телефонной связи в патч-панелях или для связи телефонных аппаратов с розеткой. Предназначена для скрытого монтажа в стену, поставляется в комплекте с суппортом. Материал – металл, термопласт. Пластиковые детали электроустановочного изделия имеют цвет "Закаленная сталь". | 1392.62 | 1364.77
00-00093586 | 4404663 | DKC | Компьютерная розетка без шторки используется для подключения компьютерной техники и соединения с патч-панелью. Компьютерная розетка предназначена для скрытого монтажа в стену, поставляется в комплекте с суппортом. Розетка RJ-45 категории 5e – это наиболее популярная на сегодняшний день модель. Она позволяет организовать сеть с частотой 125 МГц и скоростью до 1000 Мбит/с. Материал – металл, термопласт. Пластиковые детали устройства имеют оттенок "Закаленная сталь". | 1044.44 | 1023.56
00-00093587 | 4404664 | DKC | Компьютерная розетка двойная без шторки используется для подключения компьютерной техники и соединения с патч-панелью. Компьютерная розетка предназначена для скрытого монтажа в стену, поставляется в комплекте с суппортом. Розетка RJ-45 категории 5e – это наиболее популярная на сегодняшний день модель. Она позволяет организовать сеть с частотой 125 МГц и скоростью до 1000 Мбит/с. Материал – металл, термопласт. Пластиковые детали устройства имеют оттенок "Закаленная сталь". | 1624.68 | 1592.19
00-00093588 | 4404693 | DKC | Компьютерная розетка используется для подключения компьютерной техники и соединения с патч-панелью, предназначена для скрытого монтажа в стену, поставляется в комплекте с суппортом. Розетка RJ-45 категории 6 может использоваться для организации сетей с частотой до 250 МГц и передавать данные на большие расстояния. Материал розетки – металл, термопласт. Пластиковые детали изделия выполнены в цвете "Закаленная сталь". | 1301.82 | 1275.78
00-00093589 | 4404694 | DKC | Компьютерная розетка двойная используется для подключения компьютерной техники и соединения с патч-панелью, предназначена для скрытого монтажа в стену, поставляется в комплекте с суппортом. Розетка RJ-45 категории 6 может использоваться для организации сетей с частотой до 250 МГц и передавать данные на большие расстояния. Материал розетки – металл, термопласт. Пластиковые детали изделия выполнены в цвете "Закаленная сталь". | 2785.13 | 2729.43
00-00093590 | 4404763 | DKC | Компьютерная розетка одинарная экранированная без шторки используется для подключения компьютерной техники и соединения с патч-панелью. Компьютерная розетка предназначена для скрытого монтажа в стену, поставляется в комплекте с суппортом. Розетка RJ-45 категории 5e – это наиболее популярная на сегодняшний день модель. Она позволяет организовать сеть с частотой 125 МГц и скоростью до 1000 Мбит/с. Материал – металл, термопласт. Пластиковые детали устройства имеют оттенок "Закаленная сталь". | 1766.06 | 1730.74
00-00093591 | 4404764 | DKC | Компьютерная розетка двойная экранированная без шторки используется для подключения компьютерной техники и соединения с патч-панелью. Компьютерная розетка предназначена для скрытого монтажа в стену, поставляется в комплекте с суппортом. Розетка RJ-45 категории 5e – это наиболее популярная на сегодняшний день модель. Она позволяет организовать сеть с частотой 125 МГц и скоростью до 1000 Мбит/с. Материал – металл, термопласт. Пластиковые детали устройства имеют оттенок "Закаленная сталь". | 3481.4 | 3411.78
00-00070855 | 4405103 | DKC | Одноклавишный выключатель ДКС применяется для управления освещением в помещении. Выключатель предназначен для скрытого монтажа в стену, номинальное напряжение – 230 В, номинальный ток – 16 А. Материал: металл, термопласт. Пластиковые элементы изделия имеют цвет "Ванильная дымка" – светлый оттенок из пастельной цветовой гаммы, нежный и умиротворяющий. Он отлично сочетается с теплыми цветами. Количество модулей у устройства – 2. | 593.44 | 581.57
00-00070856 | 4405104 | DKC | Двухклавишный выключатель ДКС применяется для того, чтобы из одной точки управлять двумя контурами освещения. Выключатель предназначен для скрытого монтажа в стену, номинальное напряжение – 230 В, номинальный ток – 16 А. Материал: металл, термопласт. Пластиковые элементы изделия имеют цвет "Ванильная дымка" – светлый оттенок из пастельной цветовой гаммы, нежный и умиротворяющий. Он отлично сочетается с теплыми цветами. Количество модулей у устройства – 2. | 791.24 | 775.42
00-00070859 | 4405113 | DKC | Задача одноклавишного переключателя – управление двумя контурами освещения из одного места. Он позволяет включить/выключить свет из удобной точки – например, в спальне переключатель может размещаться возле кровати. Переключатель предназначен для скрытого монтажа в стену. Номинальное напряжение – 230 В, номинальный ток – 16 А. Материал: металл, термопласт. Цветовое решение пластиковых элементов – "Ванильная дымка". Это теплый, уютный оттенок бежевого. Для декоративного оформления может быть подобрана рамка "в цвет" или же контрастного оттенка. Лучше всего изделие сочетается со светлыми и пастельными оттенками. | 830.81 | 814.19
00-00070860 | 4405114 | DKC | Задача двухклавишного переключателя – управление двумя контурами освещения из двух точек. Он позволяет включить/выключить свет из удобной точки – например, в спальне переключатель может размещаться возле кровати. Переключатель предназначен для скрытого монтажа в стену. Номинальное напряжение – 230 В, номинальный ток – 16 А. Материал: металл, термопласт. Цветовое решение пластиковых элементов – "Ванильная дымка". Это теплый, уютный оттенок бежевого. Для декоративного оформления может быть подобрана рамка "в цвет" или же контрастного оттенка. Лучше всего изделие сочетается со светлыми и пастельными оттенками. | 1127.53 | 1104.98
00-00093531 | 4405143 | DKC | Датчик движения. Назначение: для монтажа в подрозеточные коробки глубиной не менее 45 мм (код 59301). Используется для автоматического включения/выключения света. Характеристики: диаметр отверстий для ввода кабелей – 3 мм; винтовые зажимы; шаблон для зачистки кабеля – 11 мм; расстояние обнаружения – от 2 до 12 м; угол охвата – 150°; время задержки отключения – от 10 с до 7 мин.; настройка светочувствительности датчика; настройка порога освещенности; фиксация в подрозеточные коробки глубиной не менее 45 мм при помощи каркаса с лапками (код 4400802) и саморезов. Цвет: "Ванильная дымка". | 15127.61 | 14825.06
00-00093518 | 4405153 | DKC | Кнопка одноклавишная. Назначение: для монтажа в подрозеточные коробки глубиной не менее 45 мм (код 59301). Используется в качестве кратковременного включения источника питания энергией. Характеристики: 2 модуля, диаметр отверстий для ввода кабелей – 3 мм (по 2 отверстия на одну клемму); винтовые зажимы; шаблон для зачистки кабеля – 11 мм; номинальный ток – 10 A; номинальное напряжение – 230 В; фиксация в подрозеточные коробки при помощи каркаса с лапками (код 4400802) и саморезов. Цвет: "Ванильная дымка". | 749.72 | 734.73
00-00093519 | 4405154 | DKC | Кнопка двухклавишная. Назначение: для монтажа в подрозеточные коробки глубиной не менее 45 мм (код 59301). Используется в качестве кратковременного включения источника питания энергией. Характеристики: 2 модуля, диаметр отверстий для ввода кабелей – 3 мм (по 2 отверстия на одну клемму); винтовые зажимы; шаблон для зачистки кабеля – 11 мм; номинальный ток – 10 A; номинальное напряжение – 230 В; фиксация в подрозеточные коробки при помощи каркаса с лапками (код 4400802) и саморезов. Цвет: "Закаленная сталь". | 828.79 | 812.22
00-00093541 | 4405253 | DKC | HDMI-розетка. Назначение: для монтажа в подрозеточные коробки глубиной не менее 45 мм (код 59301). Используется в качестве мультимедийной розетки для передачи сигнала (подключение проекторов, мониторов, телевизоров и др.). Характеристики: 1 модуль, с пылезащитной шторкой; с маркировочной табличкой; в комплекте разъем Keystone; для заделки контактов используется инструмент типа 110; тип розетки – "А-А" или "мама-мама"; фиксация в подрозеточные коробки глубиной не менее 45 мм при помощи каркаса с лапками (код 4400802) и саморезов. Цвет: "Ванильная дымка". | 3178.75 | 3115.18
00-00070864 | 4405294 | DKC | Компьютерная розетка двойная используется для подключения компьютерной техники и соединения с патч-панелью. Компьютерная розетка предназначена для скрытого монтажа в стену. Розетка RJ-45 категории 6 может использоваться для организации сетей с частотой до 250 МГц и передавать данные на большие расстояния. Кабель этой категории имеет повышенную защиту от помех. Материал розетки – металл, термопласт. Пластиковые части изделия выполнены в цвете "Ванильная дымка". Это теплый, уютный оттенок бежевого. Для декоративного оформления может быть подобрана рамка "в цвет" или же контрастного оттенка. Лучше всего изделие сочетается со светлыми и пастельными оттенками. | 2611.07 | 2558.85
00-00093542 | 4405303 | DKC | USB 3.0 розетка. Назначение: для монтажа в подрозеточные коробки глубиной не менее 45 мм (код 59301). Используется в качестве информационной розетки для передачи сигнала (подключение проекторов, мониторов и др.). Цвет: "Ванильная дымка". Производитель оставляет за собой право вносить во внешний вид изделия изменения, которые не влияют на его функционал, безопасность и надежность. | 2961.2 | 2901.98
00-00093521 | 4405313 | DKC | Телефонная розетка RJ-12 от ДКС устанавливается в стену (скрыто) и применяется для коммутации линий телефонной связи в патч-панелях или для связи телефонных аппаратов с розеткой. Материал – металл, термопласт. Пластиковые части имеют нежный оттенок "Ванильная дымка" – теплый, уютный и чувственный. Электроустановочные изделия, имеющие цвет "Ванильная дымка", хорошо сочетаются с пастельными оттенками и теплыми цветами. | 870.38 | 852.98
00-00070865 | 4405314 | DKC | Телефонная розетка RJ-12 от ДКС устанавливается в стену (скрыто) и применяется для коммутации линий телефонной связи в патч-панелях или для связи телефонных аппаратов с розеткой. Материал – металл, термопласт. Пластиковые части имеют нежный оттенок "Ванильная дымка" – теплый, уютный и чувственный. Электроустановочные изделия, имеющие цвет "Ванильная дымка", хорошо сочетаются с пастельными оттенками и теплыми цветами. | 1305.53 | 1279.42
00-00093543 | 4405403 | DKC | USB 2.0 розетка. Назначение: для монтажа в подрозеточные коробки глубиной не менее 45 мм (код 59301). Используется в качестве информационной розетки для передачи сигнала (подключение проекторов, мониторов и др.). Цвет: "Ванильная дымка". Производитель оставляет за собой право вносить во внешний вид изделия изменения, которые не влияют на его функционал, безопасность и надежность. | 2090.84 | 2049.03
00-00093537 | 4405503 | DKC | Одиночные телевизионные розетки предназначены для скрытой установки в стенах и применяются для подключения телевизионного кабеля. TV-розетки производства ДКС рассчитаны на частоту до 2400 Гц. Материал – металл, пластик. Пластиковые части имеют цвет "Ванильная дымка" – это нежный, теплый пастельный оттенок, идеально сочетающийся со светлыми оттенками и теплой цветовой гаммой, несущий ощущение уюта. Количество модулей в изделии – 2. | 1575.62 | 1544.11
00-00093538 | 4405513 | DKC | Проходные телевизионные розетки предназначены для скрытой установки в стенах, поставляются в комплекте с суппортом. Применяются для подключения телевизионного кабеля. TV-розетки производства ДКС рассчитаны на частоту до 2400 Гц. Материал – металл, пластик. 2 модуля. Пластиковые детали имеют цвет "Ванильная дымка". | 3429.41 | 3360.82
00-00093539 | 4405523 | DKC | Оконечные телевизионные розетки предназначены для скрытой установки в стенах, поставляются в комплекте с суппортом. Применяются для подключения телевизионного кабеля. TV-розетки производства ДКС рассчитаны на частоту до 2400 Гц. Материал – металл, пластик. 2 модуля. Пластиковые детали имеют цвет "Ванильная дымка". | 3033.71 | 2973.03
00-00093540 | 4405533 | DKC | Розетка TV-FM-SAT. Назначение: для монтажа в подрозеточные коробки глубиной не менее 45 мм (код 59301). Предназначена для подключения телевизионного, спутникового телевизионного и радио- кабеля к телевизору. Характеристики: винтовые зажимы; диапазон рабочих частот 4–2400 МГц; затухание <1 дБ; фиксация в подрозеточные коробки глубиной не менее 45 мм при помощи каркаса с лапками (код 4400802) и саморезов. Цвет: "Ванильная дымка". | 3958.12 | 3878.95
00-00093522 | 4405613 | DKC | Телефонная розетка RJ-12 без шторки используется для коммутации линий телефонной связи в патч-панелях или для связи телефонных аппаратов с розеткой. Предназначена для скрытого монтажа в стену, поставляется в комплекте с суппортом. Материал – металл, термопласт. Пластиковые детали электроустановочного изделия имеют цвет "Ванильная дымка". | 663.16 | 649.89
00-00093523 | 4405614 | DKC | Телефонная розетка RJ-12 двойная без шторки используется для коммутации линий телефонной связи в патч-панелях или для связи телефонных аппаратов с розеткой. Предназначена для скрытого монтажа в стену, поставляется в комплекте с суппортом. Материал – металл, термопласт. Пластиковые детали электроустановочного изделия имеют цвет "Ванильная дымка". | 994.72 | 974.82
00-00093524 | 4405663 | DKC | Компьютерная розетка без шторки используется для подключения компьютерной техники и соединения с патч-панелью. Компьютерная розетка предназначена для скрытого монтажа в стену, поставляется в комплекте с суппортом. Розетка RJ-45 категории 5e – это наиболее популярная на сегодняшний день модель. Она позволяет организовать сеть с частотой 125 МГц и скоростью до 1000 Мбит/с. Материал – металл, термопласт. Пластиковые детали устройства имеют оттенок "Ванильная дымка". | 746.03 | 731.11
00-00093525 | 4405664 | DKC | Компьютерная розетка двойная без шторки используется для подключения компьютерной техники и соединения с патч-панелью. Компьютерная розетка предназначена для скрытого монтажа в стену, поставляется в комплекте с суппортом. Розетка RJ-45 категории 5e – это наиболее популярная на сегодняшний день модель. Она позволяет организовать сеть с частотой 125 МГц и скоростью до 1000 Мбит/с. Материал – металл, термопласт. Пластиковые детали устройства имеют оттенок "Ванильная дымка". | 1160.45 | 1137.24
00-00093526 | 4405693 | DKC | Компьютерная розетка без шторки используется для подключения компьютерной техники и соединения с патч-панелью, предназначена для скрытого монтажа в стену, поставляется в комплекте с суппортом. Розетка RJ-45 категории 6 может использоваться для организации сетей с частотой до 250 МГц и передавать данные на большие расстояния. Материал розетки – металл, термопласт. Пластиковые детали изделия выполнены в цвете "Ванильная дымка". | 929.9 | 911.31
00-00093527 | 4405694 | DKC | Компьютерная розетка двойная используется для подключения компьютерной техники и соединения с патч-панелью, предназначена для скрытого монтажа в стену, поставляется в комплекте с суппортом. Розетка RJ-45 категории 6 может использоваться для организации сетей с частотой до 250 МГц и передавать данные на большие расстояния. Материал розетки – металл, термопласт. Пластиковые детали изделия выполнены в цвете "Ванильная дымка". | 1989.4 | 1949.61
00-00093528 | 4405763 | DKC | Компьютерная розетка одинарная экранированная без шторки используется для подключения компьютерной техники и соединения с патч-панелью. Компьютерная розетка предназначена для скрытого монтажа в стену, поставляется в комплекте с суппортом. Розетка RJ-45 категории 5e – это наиболее популярная на сегодняшний день модель. Она позволяет организовать сеть с частотой 125 МГц и скоростью до 1000 Мбит/с. Материал – металл, термопласт. Пластиковые детали устройства имеют оттенок "Ванильная дымка". | 1261.45 | 1236.22
00-00093529 | 4405764 | DKC | Компьютерная розетка двойная экранированная без шторки используется для подключения компьютерной техники и соединения с патч-панелью. Компьютерная розетка предназначена для скрытого монтажа в стену, поставляется в комплекте с суппортом. Розетка RJ-45 категории 5e – это наиболее популярная на сегодняшний день модель. Она позволяет организовать сеть с частотой 125 МГц и скоростью до 1000 Мбит/с. Материал – металл, термопласт. Пластиковые детали устройства имеют оттенок "Ванильная дымка". | 2486.74 | 2437
00-00093608 | 4412103 | DKC | Выключатель однополюсный для монтажа в стену серии "Avanti". Предназначен для монтажа в подрозеточные коробки (код 59301), включения/выключения освещения. Диаметр отверстий для ввода кабелей – 3 мм (по 2 отверстия на одну клемму); винтовые зажимы; фиксация в подрозеточную коробку при помощи саморезов. Шаблон для зачистки кабеля – 11 мм; номинальный ток – 16 A; номинальное напряжение – 230 В. 2 модуля. Цвет: "Черный матовый". | 830.81 | 814.19
00-00093609 | 4412104 | DKC | Двухклавишный выключатель производства ДКС используется для того, чтобы из одной точки управлять двумя контурами освещения (в одном или разных электроприборах). Выключатель применяется для скрытого монтажа в стену. Номинальное напряжение – 230 В, номинальный ток – 16 А. Пластиковые части электроустановочного изделия имеют цвет "Черный матовый" | 1107.74 | 1085.59
00-00093610 | 4412113 | DKC | Переключатель одноклавишный в стену серии "Avanti". Предназначен для монтажа в подрозеточные коробки (код 59301). Используется для включения/выключения освещения из двух мест. Диаметр отверстий для ввода кабелей – 3 мм (по 2 отверстия на одну клемму); винтовые зажимы; шаблон для зачистки кабеля – 11 мм. Номинальный ток – 16 A. Номинальное напряжение – 230 В. Фиксация производится в подрозеточную коробку при помощи саморезов. 2 модуля. Цвет: "Черный матовый". | 1163.15 | 1139.89
00-00093611 | 4412114 | DKC | Переключатель двухклавишный в стену серии "Avanti". Предназначен для монтажа в подрозеточные коробки (код 59301). Используется для включения/выключения освещения из двух мест. Диаметр отверстий для ввода кабелей – 3 мм (по 2 отверстия на одну клемму); винтовые зажимы; шаблон для зачистки кабеля – 11 мм. Номинальный ток – 16 A. Номинальное напряжение – 230 В. Для оснащения подсветкой необходимо заказать 2 лампы. Фиксация в подрозеточную коробку производится при помощи саморезов; 2 модуля. Цвет: "Черный матовый". | 1578.53 | 1546.96
00-00093615 | 4412154 | DKC | Кнопка двухклавишная. Назначение: для монтажа в подрозеточные коробки глубиной не менее 45 мм (код 59301). Используется для кратковременного включения источника питания. Характеристики: 2 модуля, диаметр отверстий для ввода кабелей – 3 мм (по 2 отверстия на одну клемму); винтовые зажимы; шаблон для зачистки кабеля – 11 мм; номинальный ток – 10 A; номинальное напряжение – 230 В. Фиксация производится в подрозеточные коробки при помощи каркаса с лапками (код 4400802) и саморезов. Цвет: "Черный матовый". | 1160.27 | 1137.06
00-00093638 | 4412253 | DKC | HDMI-розетка. Назначение: для монтажа в подрозеточные коробки глубиной не менее 45 мм (код 59301). Используется в качестве мультимедийной розетки для передачи сигнала (подключение проекторов, мониторов, телевизоров и др.). Характеристики: 1 модуль, с пылезащитной шторкой; с маркировочной табличкой; в комплекте разъем Keystone; для заделки контактов используется инструмент типа 110; тип розетки – "А-А" или "мама-мама". Фиксация производится в подрозеточные коробки глубиной не менее 45 мм при помощи каркаса с лапками (код 4400802) и саморезов. Цвет: "Черный матовый". | 4450.24 | 4361.23
00-00093618 | 4412293 | DKC | Компьютерная розетка RJ-45 в стену, одинарная. Категория: 6. Предназначена для монтажа в подрозеточные коробки глубиной не менее 45 мм (код 59301). Используется для подключения сетевого кабеля к рабочему месту. Характеристики: 8P8C; с пылезащитной шторкой; с маркировочной табличкой. Заделка не требует инструмента. 2 модуля. Цвет: "Черный матовый". | 1708.64 | 1674.47
00-00093619 | 4412294 | DKC | Компьютерная розетка RJ-45 в стену, двойная. Категория: 6. Предназначена для монтажа в подрозеточные коробки глубиной не менее 45 мм (код 59301). Используется для подключение сетевого кабеля к рабочему месту. Характеристики: 8P8C; с пылезащитной шторкой; с маркировочной табличкой. Заделка не требует инструмента. 2 модуля. Цвет: "Черный матовый". | 3655.45 | 3582.34
00-00093639 | 4412303 | DKC | USB 3.0 розетка. Назначение: для монтажа в подрозеточные коробки глубиной не менее 45 мм (код 59301). Используется в качестве информационной розетки для передачи сигнала (подключение проекторов, мониторов и др.). 2 модуля. Цвет: "Черный матовый". Производитель оставляет за собой право вносить во внешний вид изделия изменения, которые не влияют на его функционал, безопасность и надежность. | 4145.62 | 4062.7
00-00093640 | 4412403 | DKC | USB 2.0 розетка. Назначение: для монтажа в подрозеточные коробки глубиной не менее 45 мм (код 59301). Используется в качестве информационной розетки для передачи сигнала (подключение проекторов, мониторов и др.). 2 модуля. Цвет: "Черный матовый". Производитель оставляет за собой право вносить во внешний вид изделия изменения, которые не влияют на его функционал, безопасность и надежность. | 2927.15 | 2868.61
00-00093622 | 4412613 | DKC | Телефонная розетка RJ-12 без шторки используется для коммутации линий телефонной связи в патч-панелях или для связи телефонных аппаратов с розеткой. Предназначена для скрытого монтажа в стену, поставляется в комплекте с суппортом. Материал – металл, термопласт. Пластиковые детали электроустановочного изделия имеют цвет "Черный матовый". | 928.4 | 909.84
00-00093623 | 4412614 | DKC | Телефонная розетка RJ-12 двойная без шторки используется для коммутации линий телефонной связи в патч-панелях или для связи телефонных аппаратов с розеткой. Предназначена для скрытого монтажа в стену, поставляется в комплекте с суппортом. Материал – металл, термопласт. Пластиковые детали электроустановочного изделия имеют цвет "Черный матовый". | 1392.62 | 1364.77
00-00093624 | 4412663 | DKC | Компьютерная розетка без шторки используется для подключения компьютерной техники и соединения с патч-панелью. Компьютерная розетка предназначена для скрытого монтажа в стену, поставляется в комплекте с суппортом. Розетка RJ-45 категории 5e – это наиболее популярная на сегодняшний день модель. Она позволяет организовать сеть с частотой 125 МГц и скоростью до 1000 Мбит/с. Материал – металл, термопласт. Пластиковые детали устройства имеют оттенок "Черный матовый". | 1044.44 | 1023.56
00-00093625 | 4412664 | DKC | Компьютерная розетка двойная без шторки используется для подключения компьютерной техники и соединения с патч-панелью. Компьютерная розетка предназначена для скрытого монтажа в стену, поставляется в комплекте с суппортом. Розетка RJ-45 категории 5e – это наиболее популярная на сегодняшний день модель. Она позволяет организовать сеть с частотой 125 МГц и скоростью до 1000 Мбит/с. Материал – металл, термопласт. Пластиковые детали устройства имеют оттенок "Черный матовый". | 1624.68 | 1592.19
00-00093626 | 4412693 | DKC | Компьютерная розетка используется для подключения компьютерной техники и соединения с патч-панелью, предназначена для скрытого монтажа в стену, поставляется в комплекте с суппортом. Розетка RJ-45 категории 6 может использоваться для организации сетей с частотой до 250 МГц и передавать данные на большие расстояния. Материал розетки – металл, термопласт. Пластиковые детали изделия выполнены в цвете "Черный матовый" | 1301.82 | 1275.78
00-00093627 | 4412694 | DKC | Компьютерная розетка двойная используется для подключения компьютерной техники и соединения с патч-панелью, предназначена для скрытого монтажа в стену, поставляется в комплекте с суппортом. Розетка RJ-45 категории 6 может использоваться для организации сетей с частотой до 250 МГц и передавать данные на большие расстояния. Материал розетки – металл, термопласт. Пластиковые детали изделия выполнены в цвете "Черный матовый". | 2785.13 | 2729.43
00-00093628 | 4412763 | DKC | Компьютерная розетка одинарная экранированная без шторки используется для подключения компьютерной техники и соединения с патч-панелью. Компьютерная розетка предназначена для скрытого монтажа в стену, поставляется в комплекте с суппортом. Розетка RJ-45 категории 5e – это наиболее популярная на сегодняшний день модель. Она позволяет организовать сеть с частотой 125 МГц и скоростью до 1000 Мбит/с. Материал – металл, термопласт. Пластиковые детали устройства имеют оттенок "Черный матовый". | 1766.06 | 1730.74
00-00093629 | 4412764 | DKC | Компьютерная розетка двойная экранированная без шторки используется для подключения компьютерной техники и соединения с патч-панелью. Компьютерная розетка предназначена для скрытого монтажа в стену, поставляется в комплекте с суппортом. Розетка RJ-45 категории 5e – это наиболее популярная на сегодняшний день модель. Она позволяет организовать сеть с частотой 125 МГц и скоростью до 1000 Мбит/с. Материал – металл, термопласт. Пластиковые детали устройства имеют оттенок "Черный матовый". | 3481.4 | 3411.78
00-00070880 | 45011 | DKC | Выключатель 16 А, 250 B. Назначение: включение/выключение освещения. Характеристики: номинальный ток − 16 А; номинальное напряжение − 250 B; минимальный ресурс – 100 тыс. циклов включения/выключения. Кол-во модулей: 1. Цвет: белый. | 648.61 | 635.64
00-00070881 | 45012 | DKC | Переключатель на два направления, 16 А, 250 B. Назначение: переключение освещения. Характеристики: номинальный ток − 16 А; номинальное напряжение − 250 B; минимальный ресурс – 100 тыс. циклов включения/выключения. Кол-во модулей: 1. Установочный размер: 45х25. Цвет: белый. | 750.48 | 735.47
00-00070885 | 45021 | DKC | Выключатель 16 А, 250 B. Назначение: включение/выключение освещения. Характеристики: номинальный ток − 16 А; номинальное напряжение − 250 B; минимальный ресурс – 100 тыс. циклов включения/выключения. Кол-во модулей: 1. Цвет: белый. | 1051.26 | 1030.23
00-00070886 | 45022 | DKC | Переключатель на два направления, 16 А, 250 B. Назначение: переключение освещения. Характеристики: номинальный ток − 16 А; номинальное напряжение − 250 B; минимальный ресурс – 100 тыс. циклов включения/выключения. Кол-во модулей: 2. Установочный размер: 45х25. Цвет: белый. | 1160.15 | 1136.95
00-00022992 | 76654B | DKC | ЭУИ серии "Brava" предназначены для организации рабочих мест на основе электросетей с напряжением до 250 В и максимальным током загрузки 16 В. Изделия могут устанавливаться в кабель каналы, в стены скрыто, в электрощитовое оборудование. Изделия легко монтируются – для этого не требуется снимать лицевую часть. Компьютерная розетка RJ-45 категории 5е имеет 1 разъем для подключения оргтехники. Материал – термостойкий поликарбонат. Цвет – белый. | 854.76 | 837.66
00-00093475 | 77120N | DKC | Телефонная розетка с 1 разъемом. Назначение: подсоединение телефонного кабеля. Характеристики: наклонная; с пылезащитной шторкой (крышкой); с окном (полем) для маркировки "рабочего места", размер окна − 6х37 мм; 6Р6С; комплектуются 1-модульным гнездом; для быстрой заделки контактов в розетки использовать инструмент NE-TOOL. RJ-12. Кол-во модулей: 1. Цвет: белый | 766.36 | 751.03
00-00093476 | 77457N | DKC | Компьютерная розетка RJ-45 с 1 разъемом, 2 модуля. Назначение: подсоединение кабеля к компьютеру, принтеру и прочей оргтехнике. Характеристики: 8Р8C; комплектуются одномодульным гнездом; для заделки контактов в розетки использовать инструмент типа 110; с пылезащитной шторкой (крышкой); с окном (полем) для маркировки "рабочего места", размер окна − 6х37 мм. Категория: 5е, экранированная. Тип гнезда: Keystone. Производитель гнезда: Hyperline. Кол-во модулей: 1. Цвет: черный | 1085.65 | 1063.94
00-00093477 | 77654N | DKC | ЭУИ серии "Brava" предназначены для организации рабочих мест на основе электросетей с напряжением до 250 В и максимальным током загрузки 16 В. Изделия могут устанавливаться в кабель каналы, в стены скрыто, в электрощитовое оборудование. Изделия легко монтируются – для этого не требуется снимать лицевую часть. Компьютерная розетка RJ-45 категории 5е имеет 1 разъем для подключения оргтехники. Материал – термостойкий поликарбонат. Цвет – черный. | 854.76 | 837.66
00-00070967 | 77655N | DKC | Розетка компьютерная RJ-45 с 2 разъемами. Назначение: подсоединение кабеля к компьютеру, принтеру и прочей оргтехнике. Характеристики: 8P8C; комплектуются 2-модульными гнездами; для заделки контактов в розетки использовать инструмент типа 110; с пылезащитными шторками (крышками); с окном (полем) для маркировки "рабочего места", размер окна − 6х37 мм. Категория: 5е. Кол-во модулей: 2. Цвет: черный | 959.29 | 940.11
00-00093354 | DIS1302083N | DKC | Силовая розетка с повышенный защитой от проникновения воды/пыли стандарта DIN 49440. Рассчитана на рабочее напряжение номиналом 250 В. Тип 2P+E. Ток 16 А. Цвет - черный. | 552.28 | 541.23
00-00093355 | DIS1374407 | DKC | Силовая розетка с повышенной защитой от проникновения воды/пыли стандарта DIN 49440. 250 В. Тип 2P+E. Ток 16 А. Размер основания 95×95 мм. | 5505.97 | 5395.85
00-00093359 | DIS1376407 | DKC | Силовая розетка с повышенный защитой от проникновения воды/пыли стандарта DIN 49440. Тип PЕ. Рассчитана на рабочее напряжение номиналом 250 В. Тип 2P+E. Ток 16 А. | 7947.14 | 7788.2
00-00093320 | DIS3131643 | DKC | Розетка кабельная типа 2P+E применяется для организация разъемного соединения со стороны кабеля, рассчитана на рабочее напряжение номиналом 230 В; ток - 16 А; степень защиты - IP44; цвет: синий. Розетка имеет винтовой зажим. Промышленные разъемы ДКС предназначены для подключения электрооборудования высокой мощности. Они обеспечивают надежное электрическое соединение и сокращают риск возникновения форс - мажорных ситуаций и аварийных отключений, что способствует повышению уровня производительности электрооборудования. | 834.26 | 817.58
00-00093266 | DIS3131646 | DKC | Розетка кабельная типа 3P+E применяется для организации разъемного соединения со стороны кабеля. Рассчитана на рабочее напряжение номиналом 400 В; ток - 16 А; степень защиты - IP44; фиксация кабеля цанговым зажимом. Цвет: красный. Промышленные разъемы ДКС предназначены для подключения электрооборудования высокой мощности. Они обеспечивают надежное электрическое соединение и сокращают риск возникновения форс - мажорных ситуаций и аварийных отключений, что способствует повышению уровня производительности электрооборудования. | 918.31 | 899.95
00-00093267 | DIS3131647 | DKC | Розетка кабельная типа 3P+N+E применяется для организации разъемного соединения со стороны кабеля. Рассчитана на рабочее напряжение номиналом 400 В; ток - 16 А; степень защиты - IP44; фиксация кабеля цанговым зажимом. Цвет: красный. Промышленные разъемы ДКС предназначены для подключения электрооборудования высокой мощности. Они обеспечивают надежное электрическое соединение и сокращают риск возникновения форс - мажорных ситуаций и аварийных отключений, что способствует повышению уровня производительности электрооборудования. | 1048.79 | 1027.81
00-00093321 | DIS3133243 | DKC | Розетка кабельная типа 2P+E применяется для организация разъемного соединения со стороны кабеля, рассчитана на рабочее напряжение номиналом 230 В; ток - 32 А; степень защиты - IP44; цвет: синий. Розетка имеет винтовой зажим. Промышленные разъемы ДКС предназначены для подключения электрооборудования высокой мощности. Они обеспечивают надежное электрическое соединение и сокращают риск возникновения форс - мажорных ситуаций и аварийных отключений, что способствует повышению уровня производительности электрооборудования. | 1225.97 | 1201.45
00-00093268 | DIS3133246 | DKC | Розетка кабельная типа 3P+E применяется для организации разъемного соединения со стороны кабеля. Рассчитана на рабочее напряжение номиналом 400 В; ток - 32 А; степень защиты - IP44; фиксация кабеля цанговым зажимом. Цвет: красный. Промышленные разъемы ДКС предназначены для подключения электрооборудования высокой мощности. Они обеспечивают надежное электрическое соединение и сокращают риск возникновения форс - мажорных ситуаций и аварийных отключений, что способствует повышению уровня производительности электрооборудования. | 1365.68 | 1338.37
00-00093269 | DIS3133247 | DKC | Розетка кабельная типа 3P+N+E применяется для организации разъемного соединения со стороны кабеля. Рассчитана на рабочее напряжение номиналом 400 В; ток - 32 А; степень защиты - IP44; фиксация кабеля цанговым зажимом. Цвет: красный. Промышленные разъемы ДКС предназначены для подключения электрооборудования высокой мощности. Они обеспечивают надежное электрическое соединение и сокращают риск возникновения форс - мажорных ситуаций и аварийных отключений, что способствует повышению уровня производительности электрооборудования. | 1532.76 | 1502.1
00-00093270 | DIS31812546 | DKC | Розетка кабельная типа 3P+E применяется для организации разъемного соединения со стороны кабеля. Рассчитана на рабочее напряжение номиналом 400 В; ток - 125 А; степень защиты - IP67; фиксация кабеля цанговым зажимом. Тип соединения: безвинтовой зажим. Цвет: красный. Промышленные разъемы ДКС предназначены для подключения электрооборудования высокой мощности. Они обеспечивают надежное электрическое соединение и сокращают риск возникновения форс - мажорных ситуаций и аварийных отключений, что способствует повышению уровня производительности электрооборудования. | 14367.37 | 14080.02
00-00093271 | DIS31812547 | DKC | Розетка кабельная типа 3P+N+E применяется для организации разъемного соединения со стороны кабеля. Рассчитана на рабочее напряжение номиналом 400 В; ток - 125 А; степень защиты - IP67; фиксация кабеля цанговым зажимом. Тип соединения: безвинтовой зажим. Цвет: красный. Промышленные разъемы ДКС предназначены для подключения электрооборудования высокой мощности. Они обеспечивают надежное электрическое соединение и сокращают риск возникновения форс - мажорных ситуаций и аварийных отключений, что способствует повышению уровня производительности электрооборудования. | 16050.89 | 15729.87
00-00093322 | DIS3181643 | DKC | Розетка кабельная IP67 16A 2P+E 230В | 931.55 | 912.92
00-00093272 | DIS3181646 | DKC | Розетка кабельная типа 3P+E применяется для организации разъемного соединения со стороны кабеля. Рассчитана на рабочее напряжение номиналом 400 В; ток - 16 А; степень защиты - IP67; фиксация кабеля цанговым зажимом. Тип соединения: безвинтовой зажим. Цвет: красный. Промышленные разъемы ДКС предназначены для подключения электрооборудования высокой мощности. Они обеспечивают надежное электрическое соединение и сокращают риск возникновения форс - мажорных ситуаций и аварийных отключений, что способствует повышению уровня производительности электрооборудования. | 985.76 | 966.05
00-00093273 | DIS3181647 | DKC | Розетка кабельная типа 3P+N+E применяется для организации разъемного соединения со стороны кабеля. Рассчитана на рабочее напряжение номиналом 400 В; ток - 16 А; степень защиты - IP67; фиксация кабеля цанговым зажимом. Цвет: красный. Промышленные разъемы ДКС предназначены для подключения электрооборудования высокой мощности. Они обеспечивают надежное электрическое соединение и сокращают риск возникновения форс - мажорных ситуаций и аварийных отключений, что способствует повышению уровня производительности электрооборудования. | 1309.74 | 1283.55
00-00093323 | DIS3183243 | DKC | Розетка кабельная типа 2P+E применяется для организация разъемного соединения со стороны кабеля, рассчитана на рабочее напряжение номиналом 230 В; ток - 32 А; степень защиты - IP67; цвет: синий. Розетка имеет винтовой зажим. Промышленные разъемы ДКС предназначены для подключения электрооборудования высокой мощности. Они обеспечивают надежное электрическое соединение и сокращают риск возникновения форс - мажорных ситуаций и аварийных отключений, что способствует повышению уровня производительности электрооборудования. | 1611.05 | 1578.83
00-00093274 | DIS3183246 | DKC | Розетка кабельная типа 3P+E применяется для организации разъемного соединения со стороны кабеля. Рассчитана на рабочее напряжение номиналом 400 В; ток - 32 А; степень защиты - IP67; фиксация кабеля цанговым зажимом. Цвет: красный. Промышленные разъемы ДКС предназначены для подключения электрооборудования высокой мощности. Они обеспечивают надежное электрическое соединение и сокращают риск возникновения форс - мажорных ситуаций и аварийных отключений, что способствует повышению уровня производительности электрооборудования. | 1790.06 | 1754.26
00-00093275 | DIS3183247 | DKC | Розетка кабельная типа 3P+N+E применяется для организации разъемного соединения со стороны кабеля. Рассчитана на рабочее напряжение номиналом 400 В; ток - 32 А; степень защиты - IP67; фиксация кабеля цанговым зажимом. Цвет: красный. Промышленные разъемы ДКС предназначены для подключения электрооборудования высокой мощности. Они обеспечивают надежное электрическое соединение и сокращают риск возникновения форс - мажорных ситуаций и аварийных отключений, что способствует повышению уровня производительности электрооборудования. | 1897.91 | 1859.95
00-00093276 | DIS3186347 | DKC | Розетка кабельная типа 3P+E+N применяется для организации разъемного соединения со стороны кабеля. Рассчитана на рабочее напряжение номиналом 400 В; ток - 63 А; степень защиты - IP67; фиксация кабеля цанговым зажимом. Цвет: красный. Промышленные разъемы ДКС предназначены для подключения электрооборудования высокой мощности. Они обеспечивают надежное электрическое соединение и сокращают риск возникновения форс - мажорных ситуаций и аварийных отключений, что способствует повышению уровня производительности электрооборудования. | 6782.06 | 6646.42
00-00093337 | DIS4001683 | DKC | Применяется для организации точки подключения с повышенным уровнем безопасности. Компактный размер. Рассчитана на рабочее напряжение номиналом 230 В. Тип 2P+E. Ток 16 A. Тип соединения - винтовой зажим. Степень защиты - IP 44. Цвет - синий. | 11888.92 | 11651.14
00-00093304 | DIS4053287 | DKC | Розетка панельная с наклоном типа 3P+E+N применяется для организации точки подключения с повышенным уровнем безопасности. Рассчитана на рабочее напряжение номиналом 400 В; расположение заземляющего контакта находится в положении 6 часов; ток - 32 А; степень защиты - IP67; цвет: красный. Розетка имеет винтовой зажим. Промышленные разъемы ДКС предназначены для подключения электрооборудования высокой мощности. Они обеспечивают надежное электрическое соединение и сокращают риск возникновения форс-мажорных ситуаций и аварийных отключений, что способствует повышению уровня производительности электрооборудования. | Уточняйте у менеджера | Уточняйте у менеджера
00-00093324 | DIS4131663 | DKC | Розетка панельная с наклоном типа 2P+E применяется для организации точки подключения на стационарной поверхности, рассчитана на рабочее напряжение номиналом 230 В; расположение заземляющего контакта находится в положении 6 часов; ток - 16 А; степень защиты - IP67; цвет: синий. Розетка имеет винтовой зажим. Промышленные разъемы ДКС предназначены для подключения электрооборудования высокой мощности. Они обеспечивают надежное электрическое соединение и сокращают риск возникновения форс-мажорных ситуаций и аварийных отключений, что способствует повышению уровня производительности электрооборудования. | 946.68 | 927.75
00-00093277 | DIS4131667 | DKC | Розетка панельная с наклоном типа 3P+E+N применяется для организации точки подключения на стационарной поверхности. Рассчитана на рабочее напряжение номиналом 400 В; расположение заземляющего контакта находится в положении 6 часов; ток - 16 А; степень защиты - IP44; цвет: красный. Розетка имеет винтовой зажим. Промышленные разъемы ДКС предназначены для подключения электрооборудования высокой мощности. Они обеспечивают надежное электрическое соединение и сокращают риск возникновения форс-мажорных ситуаций и аварийных отключений, что способствует повышению уровня производительности электрооборудования. | 1228.07 | 1203.51
00-00093325 | DIS4133263 | DKC | Розетка панельная с наклоном IP44 32А 2P+E 230В | 1170.18 | 1146.78
00-00093278 | DIS4133267 | DKC | Розетка панельная с наклоном типа 3P+E+N применяется для организации точки подключения на стационарной поверхности. Рассчитана на рабочее напряжение номиналом 400 В; расположение заземляющего контакта находится в положении 6 часов; ток - 32 А; степень защиты - IP44; цвет: красный. Розетка имеет винтовой зажим. Промышленные разъемы ДКС предназначены для подключения электрооборудования высокой мощности. Они обеспечивают надежное электрическое соединение и сокращают риск возникновения форс-мажорных ситуаций и аварийных отключений, что способствует повышению уровня производительности электрооборудования. | 1449.66 | 1420.67
00-00093279 | DIS41512567 | DKC | Розетка панельная с наклоном типа 3P+E+N применяется для организации точки подключения на стационарной поверхности. Рассчитана на рабочее напряжение номиналом 400 В; расположение заземляющего контакта находится в положении 6 часов; ток - 125 А; степень защиты - IP67; цвет: красный. Розетка имеет винтовой зажим. Промышленные разъемы ДКС предназначены для подключения электрооборудования высокой мощности. Они обеспечивают надежное электрическое соединение и сокращают риск возникновения форс-мажорных ситуаций и аварийных отключений, что способствует повышению уровня производительности электрооборудования. | 14563.85 | 14272.57
00-00093326 | DIS4156363 | DKC | Розетка панельная с наклоном типа 2P+E применяется для организации точки подключения на стационарной поверхности. Рассчитана на рабочее напряжение номиналом 230 В; расположение заземляющего контакта находится в положении 6 часов; ток - 63 А; степень защиты - IP67; цвет: синий. Розетка имеет винтовой зажим. Промышленные разъемы ДКС предназначены для подключения электрооборудования высокой мощности. Они обеспечивают надежное электрическое соединение и сокращают риск возникновения форс-мажорных ситуаций и аварийных отключений, что способствует повышению уровня производительности электрооборудования. | 5790 | 5674.2
00-00093280 | DIS4156366 | DKC | Розетка панельная с наклоном типа 3P+E применяется для организации точки подключения на стационарной поверхности. Рассчитана на рабочее напряжение номиналом 400 В; расположение заземляющего контакта находится в положении 6 часов; ток - 63 А; степень защиты - IP67; цвет: красный. Розетка имеет винтовой зажим. Промышленные разъемы ДКС предназначены для подключения электрооборудования высокой мощности. Они обеспечивают надежное электрическое соединение и сокращают риск возникновения форс-мажорных ситуаций и аварийных отключений, что способствует повышению уровня производительности электрооборудования. | 6158.28 | 6035.11
00-00093281 | DIS4156367 | DKC | Розетка панельная с наклоном типа 3P+E+N применяется для организации точки подключения на стационарной поверхности. Рассчитана на рабочее напряжение номиналом 400 В; расположение заземляющего контакта находится в положении 6 часов; ток - 63 А; степень защиты - IP67; цвет: красный. Розетка имеет винтовой зажим. Промышленные разъемы ДКС предназначены для подключения электрооборудования высокой мощности. Они обеспечивают надежное электрическое соединение и сокращают риск возникновения форс-мажорных ситуаций и аварийных отключений, что способствует повышению уровня производительности электрооборудования. | 6347.45 | 6220.5
00-00093327 | DIS4181663 | DKC | Розетка панельная с наклоном типа 2P+E применяется для организации точки подключения на стационарной поверхности. Рассчитана на рабочее напряжение номиналом 230 В; расположение заземляющего контакта находится в положении 6 часов; ток - 16 А; степень защиты - IP67; цвет: синий. Розетка имеет винтовой зажим. Промышленные разъемы ДКС предназначены для подключения электрооборудования высокой мощности. Они обеспечивают надежное электрическое соединение и сокращают риск возникновения форс-мажорных ситуаций и аварийных отключений, что способствует повышению уровня производительности электрооборудования. | 830.92 | 814.3
00-00093282 | DIS4181667 | DKC | Розетка панельная с наклоном типа 3P+E+N применяется для организации точки подключения на стационарной поверхности. Рассчитана на рабочее напряжение номиналом 400 В; расположение заземляющего контакта находится в положении 6 часов; ток - 16 А; степень защиты - IP67; цвет: красный. Розетка имеет винтовой зажим. Промышленные разъемы ДКС предназначены для подключения электрооборудования высокой мощности. Они обеспечивают надежное электрическое соединение и сокращают риск возникновения форс-мажорных ситуаций и аварийных отключений, что способствует повышению уровня производительности электрооборудования. | 1271.04 | 1245.62
00-00093283 | DIS4183267 | DKC | Розетка панельная с наклоном типа 3P+E+N применяется для организации точки подключения на стационарной поверхности. Рассчитана на рабочее напряжение номиналом 400 В; расположение заземляющего контакта находится в положении 6 часов; ток - 32 А; степень защиты - IP67; цвет: красный. Розетка имеет винтовой зажим. Промышленные разъемы ДКС предназначены для подключения электрооборудования высокой мощности. Они обеспечивают надежное электрическое соединение и сокращают риск возникновения форс-мажорных ситуаций и аварийных отключений, что способствует повышению уровня производительности электрооборудования. | 1711.15 | 1676.93
00-00093328 | DIS4221663 | DKC | Розетка панельная с наклоном типа 2P+E с увеличенным рычагом, облегчающим открывание крышки. Применяется для организации точки подключения на стационарной поверхности. Рассчитана на рабочее напряжение номиналом 230 В; расположение заземляющего контакта находится в положении 6 часов; ток - 16 А; степень защиты - IP44; цвет: синий. Розетка имеет винтовой зажим. Промышленные разъемы ДКС предназначены для подключения электрооборудования высокой мощности. Они обеспечивают надежное электрическое соединение и сокращают риск возникновения форс-мажорных ситуаций и аварийных отключений, что способствует повышению уровня производительности электрооборудования. | 725.41 | 710.9
00-00093284 | DIS4221666 | DKC | Розетка панельная типа 3P+E с увеличенным рычагом, облегчающим открывание крышки. Применяется для организации точки подключения на стационарной поверхности. Рассчитана на рабочее напряжение номиналом 400 В; расположение заземляющего контакта находится в положении 6 часов; ток - 16 А; степень защиты - IP44; цвет: красный. Розетка имеет винтовой зажим. Промышленные разъемы ДКС предназначены для подключения электрооборудования высокой мощности. Они обеспечивают надежное электрическое соединение и сокращают риск возникновения форс-мажорных ситуаций и аварийных отключений, что способствует повышению уровня производительности электрооборудования. | 839.03 | 822.25
00-00093285 | DIS4221667 | DKC | Розетка панельная типа 3P+N+E применяется для организации точки подключения на стационарной поверхности. Рассчитана на рабочее напряжение номиналом 400 В; расположение заземляющего контакта находится в положении 6 часов; ток - 16 А; степень защиты - IP44; цвет: красный. Розетка имеет винтовой зажим. Промышленные разъемы ДКС предназначены для подключения электрооборудования высокой мощности. Они обеспечивают надежное электрическое соединение и сокращают риск возникновения форс-мажорных ситуаций и аварийных отключений, что способствует повышению уровня производительности электрооборудования. | 977.63 | 958.08
00-00093329 | DIS4223263 | DKC | Розетка панельная с наклоном типа 2P+E с увеличенным рычагом, облегчающим открывание крышки. Применяется для организации точки подключения на стационарной поверхности, рассчитана на рабочее напряжение номиналом 230 В; расположение заземляющего контакта находится в положении 6 часов; ток - 32 А; степень защиты - IP44; цвет: синий. Розетка имеет винтовой зажим. Промышленные разъемы ДКС предназначены для подключения электрооборудования высокой мощности. Они обеспечивают надежное электрическое соединение и сокращают риск возникновения форс-мажорных ситуаций и аварийных отключений, что способствует повышению уровня производительности электрооборудования. | 1035.06 | 1014.36
00-00093286 | DIS4223266 | DKC | Розетка панельная типа 3P+E применяется для организации точки подключения на стационарной поверхности. Рассчитана на рабочее напряжение номиналом 400 В; расположение заземляющего контакта находится в положении 6 часов; ток - 32 А; степень защиты - IP44; цвет: красный. Розетка имеет винтовой зажим. Промышленные разъемы ДКС предназначены для подключения электрооборудования высокой мощности. Они обеспечивают надежное электрическое соединение и сокращают риск возникновения форс-мажорных ситуаций и аварийных отключений, что способствует повышению уровня производительности электрооборудования. | 1181.14 | 1157.51
00-00093287 | DIS4223267 | DKC | Розетка панельная с наклоном типа 3P+E+N применяется для организации точки подключения на стационарной поверхности. Имеет увеличенный рычаг, облегчающий открывание крышки. Рассчитана на рабочее напряжение номиналом 400 В; расположение заземляющего контакта находится в положении 6 часов; ток - 32 А; степень защиты - IP44; цвет: красный. Розетка имеет винтовой зажим. Промышленные разъемы ДКС предназначены для подключения электрооборудования высокой мощности. Они обеспечивают надежное электрическое соединение и сокращают риск возникновения форс-мажорных ситуаций и аварийных отключений, что способствует повышению уровня производительности электрооборудования. | 1332.22 | 1305.57
00-00093330 | DIS4271663 | DKC | Розетка панельная с наклоном типа 2P+E с увеличенным рычагом, облегчающим открывание крышки. Применяется для организации точки подключения на стационарной поверхности. Рассчитана на рабочее напряжение номиналом 230 В; расположение заземляющего контакта находится в положении 6 часов; ток - 16 А; степень защиты - IP67; цвет: синий. Розетка имеет винтовой зажим. Промышленные разъемы ДКС предназначены для подключения электрооборудования высокой мощности. Они обеспечивают надежное электрическое соединение и сокращают риск возникновения форс-мажорных ситуаций и аварийных отключений, что способствует повышению уровня производительности электрооборудования. | 1034.96 | 1014.26
00-00093288 | DIS4271667 | DKC | Розетка панельная типа 3P+E+N применяется для организации точки подключения на стационарной поверхности. Рассчитана на рабочее напряжение номиналом 400 В; расположение заземляющего контакта находится в положении 6 часов; ток - 16 А; степень защиты - IP67; цвет: красный. Розетка имеет винтовой зажим. Промышленные разъемы ДКС предназначены для подключения электрооборудования высокой мощности. Они обеспечивают надежное электрическое соединение и сокращают риск возникновения форс-мажорных ситуаций и аварийных отключений, что способствует повышению уровня производительности электрооборудования. | 1337.89 | 1311.13
00-00093409 | DIS4301616 | DKC | Применяется для организации точки подключения с повышенным уровнем безопасности. Компактный размер. Рассчитана на рабочее напряжение номиналом 230 В. Тип 2P+E. Ток 16 A. Тип соединения - винтовой зажим. Степень защиты - IP44. | 4791.23 | 4695.4
00-00093339 | DIS5001683 | DKC | Применяется для организации точки подключения повышенной безопасности. Рассчитана на рабочее напряжение номиналом 230 В. Тип 2P+E. Ток 16 A. Тип соединения - винтовой зажим. Степень защиты - IP44. | 12820.75 | 12564.34
00-00093305 | DIS5001687 | DKC | Розетка настенная типа 3P+E+N применяется для организации точки подключения повышенной безопасности. Предотвращает подачу питания при отсутствии нагрузки и разъединение контакта под нагрузкой. Имеет компактный размер. Рассчитана на рабочее напряжение номиналом 400 В; расположение заземляющего контакта находится в положении 6 часов; ток - 16 А; степень защиты - IP44; цвет: красный. Розетка имеет винтовой зажим. Промышленные разъемы ДКС предназначены для подключения электрооборудования высокой мощности. Они обеспечивают надежное электрическое соединение и сокращают риск возникновения форс-мажорных ситуаций и аварийных отключений, что способствует повышению уровня производительности электрооборудования. | 13837.92 | 13561.16
00-00093306 | DIS5003287 | DKC | Розетка настенная типа 3P+E+N применяется для организации точки подключения повышенной безопасности. Предотвращает подачу питания при отсутствии нагрузки и разъединение контакта под нагрузкой. Имеет компактный размер. Рассчитана на рабочее напряжение номиналом 400 В; расположение заземляющего контакта находится в положении 6 часов; ток - 32 А; степень защиты - IP44; цвет: красный. Розетка имеет винтовой зажим. Промышленные разъемы ДКС предназначены для подключения электрооборудования высокой мощности. Они обеспечивают надежное электрическое соединение и сокращают риск возникновения форс-мажорных ситуаций и аварийных отключений, что способствует повышению уровня производительности электрооборудования. | 19477.57 | 19088.02
00-00093340 | DIS5051683 | DKC | Применяется для организации точки подключения повышенной безопасности. Рассчитана на рабочее напряжение номиналом 230 В. Тип 2P+E. Ток 16 A. Тип соединения - винтовой зажим. | 14772.13 | 14476.69
00-00093307 | DIS5051687 | DKC | Розетка настенная типа 3P+E+N с механической блокировкой. Применяется для организации точки подключения повышенной безопасности. Предотвращает подачу питания при отсутствии нагрузки и разъединение контакта под нагрузкой. Рассчитана на рабочее напряжение номиналом 400 В; расположение заземляющего контакта находится в положении 6 часов; ток - 16 А; степень защиты - IP67; цвет: красный. Розетка имеет винтовой зажим. Промышленные разъемы ДКС предназначены для подключения электрооборудования высокой мощности. Они обеспечивают надежное электрическое соединение и сокращают риск возникновения форс-мажорных ситуаций и аварийных отключений, что способствует повышению уровня производительности электрооборудования. | 16580.83 | 16249.22
00-00093341 | DIS5053283 | DKC | Применяется для организации точки подключения повышенной безопасности. Рассчитана на рабочее напряжение номиналом 230 В. Тип 2P+E. Ток 32 A. Тип соединения - винтовой зажим. | 22158.53 | 21715.36
00-00093308 | DIS5053287 | DKC | Розетка настенная типа 3P+E+N с механической блокировкой и верхним расположением разъема. Применяется для организации точки подключения повышенной безопасности. Предотвращает подачу питания при отсутствии нагрузки и разъединение контакта под нагрузкой. Рассчитана на рабочее напряжение номиналом 400 В; расположение заземляющего контакта находится в положении 6 часов; ток - 32 А; степень защиты - IP67; цвет: красный. Розетка имеет винтовой зажим. Промышленные разъемы ДКС предназначены для подключения электрооборудования высокой мощности. Они обеспечивают надежное электрическое соединение и сокращают риск возникновения форс-мажорных ситуаций и аварийных отключений, что способствует повышению уровня производительности электрооборудования. | 23200.1 | 22736.1
00-00093331 | DIS5131653 | DKC | Розетка настенная типа 2P+E применяется для организации точки подключения на стационарной поверхности, рассчитана на рабочее напряжение номиналом 230 В; расположение заземляющего контакта находится в положении 6 часов; ток - 16 А; степень защиты - IP44; цвет: синий. Розетка имеет винтовой зажим. Промышленные разъемы ДКС предназначены для подключения электрооборудования высокой мощности. Они обеспечивают надежное электрическое соединение и сокращают риск возникновения форс-мажорных ситуаций и аварийных отключений, что способствует повышению уровня производительности электрооборудования. | 1230.46 | 1205.85
00-00093289 | DIS5131656 | DKC | Розетка настенная типа 2P+E применяется для организации точки подключения на стационарной поверхности, рассчитана на рабочее напряжение номиналом 400 В; расположение заземляющего контакта находится в положении 6 часов; ток - 16 А; степень защиты - IP44; цвет: красный. Розетка имеет винтовой зажим. Промышленные разъемы ДКС предназначены для подключения электрооборудования высокой мощности. Они обеспечивают надежное электрическое соединение и сокращают риск возникновения форс-мажорных ситуаций и аварийных отключений, что способствует повышению уровня производительности электрооборудования. | 1489.96 | 1460.16
00-00093290 | DIS5131657 | DKC | Розетка настенная типа применяется для организации точки подключения на стационарной поверхности, рассчитана на рабочее напряжение номиналом 400 В; расположение заземляющего контакта находится в положении 6 часов; ток - 16 А; степень защиты - IP44; цвет: красный. Розетка имеет винтовой зажим. Промышленные разъемы ДКС предназначены для подключения электрооборудования высокой мощности. Они обеспечивают надежное электрическое соединение и сокращают риск возникновения форс-мажорных ситуаций и аварийных отключений, что способствует повышению уровня производительности электрооборудования. | 1706.96 | 1672.82
00-00093332 | DIS5133253 | DKC | Применяется для организации точки подключения на стационарной поверхности. Рассчитана на рабочее напряжение номиналом 230 В. Тип 2P+E. Ток 32 A. Тип соединения - винтовой зажим. | 2110.67 | 2068.45
00-00093291 | DIS5133256 | DKC | Розетка настенная типа применяется для организации точки подключения на стационарной поверхности, рассчитана на рабочее напряжение номиналом 400 В; расположение заземляющего контакта находится в положении 6 часов; ток - 32 А; степень защиты - IP44; цвет: красный. Розетка имеет винтовой зажим. Промышленные разъемы ДКС предназначены для подключения электрооборудования высокой мощности. Они обеспечивают надежное электрическое соединение и сокращают риск возникновения форс-мажорных ситуаций и аварийных отключений, что способствует повышению уровня производительности электрооборудования. | 2336 | 2289.28
00-00093292 | DIS5133257 | DKC | Розетка настенная типа 3P+E+N применяется для организации точки подключения на стационарной поверхности, рассчитана на рабочее напряжение номиналом 400 В; расположение заземляющего контакта находится в положении 6 часов; ток - 32 А; степень защиты - IP44; цвет: красный. Розетка имеет винтовой зажим. Промышленные разъемы ДКС предназначены для подключения электрооборудования высокой мощности. Они обеспечивают надежное электрическое соединение и сокращают риск возникновения форс-мажорных ситуаций и аварийных отключений, что способствует повышению уровня производительности электрооборудования. | 2591.65 | 2539.82
00-00093293 | DIS5133257TF | DKC | Розетка настенная типа 3P+E+N применяется для организации точки подключения на стационарной поверхности, рассчитана на рабочее напряжение номиналом 400 В; расположение заземляющего контакта находится в положении 6 часов; ток - 32 А; степень защиты - IP44; цвет: красный. Розетка имеет безвинтовой зажим. Промышленные разъемы ДКС предназначены для подключения электрооборудования высокой мощности. Они обеспечивают надежное электрическое соединение и сокращают риск возникновения форс-мажорных ситуаций и аварийных отключений, что способствует повышению уровня производительности электрооборудования. | 2692.85 | 2638.99
00-00093295 | DIS51512556 | DKC | Розетка настенная типа применяется для организации точки подключения на стационарной поверхности, рассчитана на рабочее напряжение номиналом 400 В; расположение заземляющего контакта находится в положении 6 часов; ток - 125 А; степень защиты - IP67; цвет: красный. Розетка имеет винтовой зажим. Промышленные разъемы ДКС предназначены для подключения электрооборудования высокой мощности. Они обеспечивают надежное электрическое соединение и сокращают риск возникновения форс-мажорных ситуаций и аварийных отключений, что способствует повышению уровня производительности электрооборудования. | 17847.3 | 17490.35
00-00093296 | DIS51512557 | DKC | Розетка настенная типа 3P+E+N применяется для организации точки подключения на стационарной поверхности, рассчитана на рабочее напряжение номиналом 400 В; расположение заземляющего контакта находится в положении 6 часов; ток - 125 А; степень защиты - IP67; цвет: красный. Розетка имеет винтовой зажим. Промышленные разъемы ДКС предназначены для подключения электрооборудования высокой мощности. Они обеспечивают надежное электрическое соединение и сокращают риск возникновения форс-мажорных ситуаций и аварийных отключений, что способствует повышению уровня производительности электрооборудования. | 19787.33 | 19391.58
00-00093333 | DIS5156353 | DKC | Применяется для организации точки подключения на стационарной поверхности. Рассчитана на рабочее напряжение номиналом 230 В. Тип 2P+E. Ток 63 A. Тип соединения - винтовой зажим. Цвет - синий. | 5897.38 | 5779.43
00-00093297 | DIS5156356 | DKC | Розетка настенная типа применяется для организации точки подключения на стационарной поверхности, рассчитана на рабочее напряжение номиналом 400 В; расположение заземляющего контакта находится в положении 6 часов; ток - 63 А; степень защиты - IP67; цвет: красный. Розетка имеет винтовой зажим. Промышленные разъемы ДКС предназначены для подключения электрооборудования высокой мощности. Они обеспечивают надежное электрическое соединение и сокращают риск возникновения форс-мажорных ситуаций и аварийных отключений, что способствует повышению уровня производительности электрооборудования. | 6762.83 | 6627.57
00-00093298 | DIS5156357 | DKC | Розетка настенная типа 3P+E+N применяется для организации точки подключения на стационарной поверхности, рассчитана на рабочее напряжение номиналом 400 В; расположение заземляющего контакта находится в положении 6 часов; ток - 63 А; степень защиты - IP67; цвет: красный. Розетка имеет винтовой зажим. Промышленные разъемы ДКС предназначены для подключения электрооборудования высокой мощности. Они обеспечивают надежное электрическое соединение и сокращают риск возникновения форс-мажорных ситуаций и аварийных отключений, что способствует повышению уровня производительности электрооборудования. | 7471.39 | 7321.96
00-00093334 | DIS5181653T | DKC | Применяется для организации точки подключения на стационарной поверхности. Рассчитана на рабочее напряжение номиналом 230 В. Тип 2P+E. Ток 16 A. Тип соединения - винтовой зажим. Цвет - синий. | 1629.67 | 1597.08
00-00093299 | DIS5181656T | DKC | Розетка настенная типа применяется для организации точки подключения на стационарной поверхности, рассчитана на рабочее напряжение номиналом 400 В; расположение заземляющего контакта находится в положении 6 часов; ток - 16 А; степень защиты - IP67; цвет: красный. Розетка имеет винтовой зажим. Промышленные разъемы ДКС предназначены для подключения электрооборудования высокой мощности. Они обеспечивают надежное электрическое соединение и сокращают риск возникновения форс-мажорных ситуаций и аварийных отключений, что способствует повышению уровня производительности электрооборудования. | 1769.39 | 1734
00-00093300 | DIS5181657T | DKC | Розетка настенная типа 3P+E+N применяется для организации точки подключения на стационарной поверхности. Рассчитана на рабочее напряжение номиналом 400 В; расположение заземляющего контакта находится в положении 6 часов; ток - 16 А; степень защиты - IP67; цвет: красный. Розетка имеет винтовой зажим. Промышленные разъемы ДКС предназначены для подключения электрооборудования высокой мощности. Они обеспечивают надежное электрическое соединение и сокращают риск возникновения форс-мажорных ситуаций и аварийных отключений, что способствует повышению уровня производительности электрооборудования. | 1994.14 | 1954.25
00-00093335 | DIS5183253T | DKC | Применяется для организации точки подключения на стационарной поверхности. Рассчитана на рабочее напряжение номиналом 230 В. Тип 2P+E. Ток 32 A. Тип соединения - винтовой зажим. Цвет - синий. | 2459.66 | 2410.47
00-00093301 | DIS5183256T | DKC | Розетка настенная типа применяется для организации точки подключения на стационарной поверхности, рассчитана на рабочее напряжение номиналом 400 В; расположение заземляющего контакта находится в положении 6 часов; ток - 32 А; степень защиты - IP67; цвет: красный. Розетка имеет винтовой зажим. Промышленные разъемы ДКС предназначены для подключения электрооборудования высокой мощности. Они обеспечивают надежное электрическое соединение и сокращают риск возникновения форс-мажорных ситуаций и аварийных отключений, что способствует повышению уровня производительности электрооборудования. | 2638.63 | 2585.86
00-00093302 | DIS5183257T | DKC | Розетка настенная типа 3P+E+N применяется для организации точки подключения на стационарной поверхности. Рассчитана на рабочее напряжение номиналом 400 В; расположение заземляющего контакта находится в положении 6 часов; ток - 32 А; степень защиты - IP67; цвет: красный. Розетка имеет винтовой зажим. Промышленные разъемы ДКС предназначены для подключения электрооборудования высокой мощности. Они обеспечивают надежное электрическое соединение и сокращают риск возникновения форс-мажорных ситуаций и аварийных отключений, что способствует повышению уровня производительности электрооборудования. | 2941.26 | 2882.43
00-00093342 | DIS5601683 | DKC | Применяется для организации точки подключения повышенной безопасности. Компактный размер. Рассчитана на рабочее напряжение номиналом 230 В. Тип 2P+E. Ток 16 A. Тип соединения - винтовой зажим. Степень защиты - IP44. | 13545.71 | 13274.79
00-00093309 | DIS5601687 | DKC | Розетка настенная типа 3P+E+N с механической блокировкой и боковым расположением разъема. Применяется для организации точки подключения повышенной безопасности. Предотвращает подачу питания при отсутствии нагрузки и разъединение контакта под нагрузкой. Рассчитана на рабочее напряжение номиналом 400 В; расположение заземляющего контакта находится в положении 6 часов; ток - 16 А; степень защиты - IP44; цвет: красный. Розетка имеет винтовой зажим. Промышленные разъемы ДКС предназначены для подключения электрооборудования высокой мощности. Они обеспечивают надежное электрическое соединение и сокращают риск возникновения форс-мажорных ситуаций и аварийных отключений, что способствует повышению уровня производительности электрооборудования. | 15225.64 | 14921.12
00-00093310 | DIS5603287 | DKC | Розетка настенная типа 3P+E+N с механической блокировкой и боковым расположением разъема. Применяется для организации точки подключения повышенной безопасности. Предотвращает подачу питания при отсутствии нагрузки и разъединение контакта под нагрузкой. Рассчитана на рабочее напряжение номиналом 400 В; расположение заземляющего контакта находится в положении 6 часов; ток - 32 А; степень защиты - IP44; цвет: красный. Розетка имеет винтовой зажим. Промышленные разъемы ДКС предназначены для подключения электрооборудования высокой мощности. Они обеспечивают надежное электрическое соединение и сокращают риск возникновения форс-мажорных ситуаций и аварийных отключений, что способствует повышению уровня производительности электрооборудования. | 20124.96 | 19722.46
00-00093343 | DIS5611683 | DKC | Применяется для организации точки подключения повышенной безопасности. Рассчитана на рабочее напряжение номиналом 230 В. Тип 2P+E. Ток 16 A. Тип соединения - винтовой зажим. Степень защиты - IP67. | 18079.97 | 17718.37
00-00093311 | DIS5611687 | DKC | Розетка настенная типа 3P+E+N с механической блокировкой и боковым расположением разъема. Применяется для организации точки подключения повышенной безопасности. Предотвращает подачу питания при отсутствии нагрузки и разъединение контакта под нагрузкой. Рассчитана на рабочее напряжение номиналом 400 В; расположение заземляющего контакта находится в положении 6 часов; ток - 16 А; степень защиты - IP67; цвет: красный. Розетка имеет винтовой зажим. Промышленные разъемы ДКС предназначены для подключения электрооборудования высокой мощности. Они обеспечивают надежное электрическое соединение и сокращают риск возникновения форс-мажорных ситуаций и аварийных отключений, что способствует повышению уровня производительности электрооборудования. | 20221.31 | 19816.88
00-00093312 | DIS5613287 | DKC | Розетка настенная типа 3P+E+N с механической блокировкой и боковым расположение разъема. Применяется для организации точки подключения повышенной безопасности. Предотвращает подачу питания при отсутствии нагрузки и разъединение контакта под нагрузкой. Рассчитана на рабочее напряжение номиналом 400 В; расположение заземляющего контакта находится в положении 6 часов; ток - 32 А; степень защиты - IP67; цвет: красный. Розетка имеет винтовой зажим. Промышленные разъемы ДКС предназначены для подключения электрооборудования высокой мощности. Они обеспечивают надежное электрическое соединение и сокращают риск возникновения форс-мажорных ситуаций и аварийных отключений, что способствует повышению уровня производительности электрооборудования. | 22370.75 | 21923.33
00-00093313 | DIS5616387 | DKC | Розетка настенная типа 3P+E+N с механической блокировкой и боковым расположением разъема. Применяется для организации точки подключения повышенной безопасности. Предотвращает подачу питания при отсутствии нагрузки и разъединение контакта под нагрузкой. Рассчитана на рабочее напряжение номиналом 400 В; расположение заземляющего контакта находится в положении 6 часов; ток - 63 А; степень защиты - IP67; цвет: красный. Розетка имеет винтовой зажим. Промышленные разъемы ДКС предназначены для подключения электрооборудования высокой мощности. Они обеспечивают надежное электрическое соединение и сокращают риск возникновения форс-мажорных ситуаций и аварийных отключений, что способствует повышению уровня производительности электрооборудования. | 62380.09 | 61132.49
00-00093356 | DIS5702061 | DKC | Силовая розетка с повышенной защитой от проникновения воды/пыли стандарта DIN 49440. Рассчитана на рабочее напряжение номиналом 250 В. Тип 2P+E. Ток 16 А. Размер основания 50×62 мм. Цвет - синий. | 382.68 | 375.03
00-00093357 | DIS5704061 | DKC | Силовая розетка с повышенной защитой от проникновения воды/пыли стандарта DIN 49440. Рассчитана на рабочее напряжение номиналом 250 В. Тип 2P+E. Ток 16 А. Размер основания 70×87 мм. Цвет - синий. | 1383.85 | 1356.17
00-00093358 | DIS5706407 | DKC | Силовая розетка с повышенной защитой от проникновения воды/пыли стандарта DIN 49440. Рассчитана на рабочее напряжение номиналом 250 В. Тип 2P+E.Ток 16 А. Размер основания 70×87 мм. | Уточняйте у менеджера | Уточняйте у менеджера
00-00094150 | MD1000H-MR2 | DKC | Автоматический выключатель 3P 1000А 85kA Ir 0.4…1xIn Isd 1.5…10xIn | 279769.66 | 274174.26
00-00094151 | MD1000N-MR2 | DKC | Автоматический выключатель 3P 1000А 50kA Ir 0.4…1xIn Isd 1.5…10xIn | 256669.06 | 251535.67
00-00094152 | MD100H-MR1 | DKC | Автоматический выключатель 3P 100А 65kA Ir 0.4…1xIn Isd 1.5…10xIn | 44999.15 | 44099.17
00-00094153 | MD100N-MR1 | DKC | Автоматический выключатель 3P 100А 40kA Ir 0.4…1xIn Isd 1.5…10xIn | 42056.27 | 41215.14
00-00094154 | MD1600H-MR2 | DKC | Автоматический выключатель 3P 1600А 85kA Ir 0.4…1xIn Isd 1.5…10xIn | 367848.25 | 360491.29
00-00094155 | MD1600N-MR2 | DKC | Автоматический выключатель 3P 1600А 50kA Ir 0.4…1xIn Isd 1.5…10xIn | 337475.74 | 330726.22
00-00094156 | MD160H-MR1 | DKC | Автоматический выключатель 3P 160А 65kA Ir 0.4…1xIn Isd 1.5…10xIn | 46631.1 | 45698.48
00-00094157 | MD160N-MR1 | DKC | Автоматический выключатель 3P 160А 40kA Ir 0.4…1xIn Isd 1.5…10xIn | 43580.08 | 42708.47
00-00094158 | MD250F-TM100 | DKC | Автоматический выключатель 3P 100А 50kA Ir 0.7…1xIn | 20951.32 | 20532.29
00-00094159 | MD250F-TM125 | DKC | Автоматический выключатель 3P 125А 50kA Ir 0.7…1xIn | 21686.02 | 21252.3
00-00094160 | MD250F-TM160 | DKC | Автоматический выключатель 3P 160А 50kA Ir 0.7…1xIn Ii 5…10xIn | 29621.65 | 29029.22
00-00094161 | MD250F-TM200 | DKC | Автоматический выключатель 3P 200А 50kA Ir 0.7…1xIn Ii 5…10xIn | 30430.09 | 29821.49
00-00094162 | MD250F-TM250 | DKC | Автоматический выключатель 3P 250А 50kA Ir 0.7…1xIn Ii 5…10xIn | Уточняйте у менеджера | Уточняйте у менеджера
00-00094163 | MD250H-MR1 | DKC | Автоматический выключатель 3P 250А 65kA Ir 0.4…1xIn Isd 1.5…10xIn | 52307.35 | 51261.2
00-00094164 | MD250L-TM063 | DKC | Автоматический выключатель 3P 63А 25kA Ir 0.7…1xIn | 19963.92 | 19564.64
00-00094165 | MD250L-TM100 | DKC | Автоматический выключатель 3P 100А 25kA Ir 0.7…1xIn | 19963.92 | 19564.64
00-00094166 | MD250L-TM160 | DKC | Автоматический выключатель 3P 160А 25kA Ir 0.7…1xIn Ii 5…10xIn | Уточняйте у менеджера | Уточняйте у менеджера
00-00094167 | MD250L-TM200 | DKC | Автоматический выключатель 3P 200А 25kA Ir 0.7…1xIn Ii 5…10xIn | Уточняйте у менеджера | Уточняйте у менеджера
00-00094168 | MD250L-TM250 | DKC | Автоматический выключатель 3P 250А 25kA Ir 0.7…1xIn Ii 5…10xIn | Уточняйте у менеджера | Уточняйте у менеджера
00-00094169 | MD250N-MR1 | DKC | Автоматический выключатель 3P 250А 40kA Ir 0.4…1xIn Isd 1.5…10xIn | 48885.06 | 47907.36
00-00094170 | MD250N-TM063 | DKC | Автоматический выключатель 3P 63А 40kA Ir 0.7…1xIn | 20340.95 | 19934.13
00-00094171 | MD250N-TM080 | DKC | Автоматический выключатель 3P 80А 40kA Ir 0.7…1xIn | 20340.95 | 19934.13
00-00094172 | MD250N-TM100 | DKC | Автоматический выключатель 3P 100А 40kA Ir 0.7…1xIn | Уточняйте у менеджера | Уточняйте у менеджера
00-00094173 | MD250N-TM125 | DKC | Автоматический выключатель 3P 125А 40kA Ir 0.7…1xIn | 21053.05 | 20631.99
00-00094174 | MD250N-TM160 | DKC | Автоматический выключатель 3P 160А 40kA Ir 0.7…1xIn Ii 5…10xIn | 28761.71 | 28186.47
00-00094175 | MD250N-TM200 | DKC | Автоматический выключатель 3P 200А 40kA Ir 0.7…1xIn Ii 5…10xIn | 29545.84 | 28954.92
00-00094176 | MD250N-TM250 | DKC | Автоматический выключатель 3P 250А 40kA Ir 0.7…1xIn Ii 5…10xIn | 29545.84 | 28954.92
00-00094177 | MD400H-MR1 | DKC | Автоматический выключатель 3P 400А 65kA Ir 0.4…1xIn Isd 1.5…10xIn | 107480.44 | 105330.83
00-00094178 | MD400H-MR2 | DKC | Автоматический выключатель 3P 400А 65kA Ir 0.4…1xIn Isd 1.5…10xIn | 139405.1 | 136617
00-00094179 | MD400N-MR1 | DKC | Автоматический выключатель 3P 400А 40kA Ir 0.4…1xIn Isd 1.5…10xIn | 100448.15 | 98439.19
00-00094180 | MD400N-MR2 | DKC | Автоматический выключатель 3P 400А 40kA Ir 0.4…1xIn Isd 1.5…10xIn | 130283.92 | 127678.24
00-00094181 | MD630H-MR1 | DKC | Автоматический выключатель 3P 630А 65kA Ir 0.4…1xIn Isd 1.5…10xIn | 118022.89 | 115662.43
00-00094182 | MD630H-MR2 | DKC | Автоматический выключатель 3P 630А 65kA Ir 0.4…1xIn Isd 1.5…10xIn | Уточняйте у менеджера | Уточняйте у менеджера
00-00094183 | MD630N-MR1 | DKC | Автоматический выключатель 3P 630А 40kA Ir 0.4…1xIn Isd 1.5…10xIn | 110302.73 | 108096.67
00-00094184 | MD630N-MR2 | DKC | Автоматический выключатель 3P 630А 40kA Ir 0.4…1xIn Isd 1.5…10xIn | Уточняйте у менеджера | Уточняйте у менеджера
00-00094127 | MDE100L016 | DKC | Автоматический выключатель 3P 16А 6kA | 6430.93 | 6302.31
00-00094128 | MDE100L025 | DKC | Автоматический выключатель 3P 25А 8kA | 6430.93 | 6302.31
00-00094129 | MDE100L032 | DKC | Автоматический выключатель 3P 32А 10kA | 6430.81 | 6302.2
00-00094130 | MDE100L040 | DKC | Автоматический выключатель 3P 40А 10kA | 6430.93 | 6302.31
00-00094131 | MDE100L050 | DKC | Автоматический выключатель 3P 50А 10kA | 6430.93 | 6302.31
00-00094132 | MDE100L063 | DKC | Автоматический выключатель 3P 63А 10kA | 6430.81 | 6302.2
00-00094133 | MDE100L080 | DKC | Автоматический выключатель 3P 80А 10kA | 6430.81 | 6302.2
00-00094134 | MDE100L100 | DKC | Автоматический выключатель 3P 100А 10kA | 6430.93 | 6302.31
00-00094135 | MDE100N040 | DKC | Автоматический выключатель 3P 40А 20kA | 7341.56 | 7194.73
00-00094136 | MDE100N050 | DKC | Автоматический выключатель 3P 50А 20kA | 7341.56 | 7194.73
00-00094137 | MDE100N063 | DKC | Автоматический выключатель 3P 63А 20kA | 7342.36 | 7195.51
00-00094138 | MDE100N080 | DKC | Автоматический выключатель 3P 80А 20kA | 7342.36 | 7195.51
00-00094139 | MDE100N100 | DKC | Автоматический выключатель 3P 100А 20kA | 7342.36 | 7195.51
00-00094140 | MDE250H125 | DKC | Автоматический выключатель 3P 125А 40kA | Уточняйте у менеджера | Уточняйте у менеджера
00-00094141 | MDE250H160 | DKC | Автоматический выключатель 3P 160А 40kA | Уточняйте у менеджера | Уточняйте у менеджера
00-00094142 | MDE250H250 | DKC | Автоматический выключатель 3P 250А 40kA | Уточняйте у менеджера | Уточняйте у менеджера
00-00094143 | MDE250L125 | DKC | Автоматический выключатель 3P 125А 18kA | 8553.78 | 8382.7
00-00094144 | MDE250L160 | DKC | Автоматический выключатель 3P 160А 18kA | 8553.78 | 8382.7
00-00094145 | MDE250L200 | DKC | Автоматический выключатель 3P 200А 18kA | 11041.69 | 10820.86
00-00094146 | MDE250L250 | DKC | Автоматический выключатель 3P 250А 18kA | Уточняйте у менеджера | Уточняйте у менеджера
00-00094147 | MDE250N125 | DKC | Автоматический выключатель 3P 125А 25kA | Уточняйте у менеджера | Уточняйте у менеджера
00-00094148 | MDE250N160 | DKC | Автоматический выключатель 3P 160А 25kA | Уточняйте у менеджера | Уточняйте у менеджера
00-00094149 | MDE250N250 | DKC | Автоматический выключатель 3P 250А 25kA | Уточняйте у менеджера | Уточняйте у менеджера
00-00100241 | AUEС A20-C2* | Hyperline | Ограничитель перенапряжений (сменный блок), с индикатором неисправности, 250 В, 50/60 Hz | Уточняйте у менеджера | Уточняйте у менеджера
00-00047881 | FO-WB86-FTTH-2UN-WH | Hyperline | Оптическая абонентская розетка (без адаптера), совместима с адаптерами SC/DLC, 2 порта. | 144.5 | 144.5
00-00099672 | FO-WB90-FTTH-2UN-WH | Hyperline | Оптическая абонентская розетка (без адаптера), совместима с адаптерами SC/DLC, 2 порта, 90 мм х 92 мм х 15 мм | 144.5 | 144.5
00-00100215 | SB1-1-8P8C-C5e-SH-WH | Hyperline | Розетка компьютерная RJ-45(8P8C), категория 5e, экранированная, одинарная, внешняя, Dual IDC | 470 | 470
00-00065900 | SB1-1-8P8C-C5e-WH | Hyperline | Розетка компьютерная RJ-45(8P8C), категория 5e, одинарная, внешняя, Dual IDC | 420 | 420
00-00100218 | SB1-1-8P8C-C6-SH-WH | Hyperline | Розетка компьютерная RJ-45(8P8C), категория 6, экранированная, одинарная, внешняя, Dual IDC | 490 | 490
00-00100216 | SB1-1-8P8C-C6-WH | Hyperline | Розетка компьютерная RJ-45(8P8C), категория 6, одинарная, внешняя, Dual IDC | 440 | 440
00-00089753 | SB1-2-8P8C-C5e-SH-WH | Hyperline | Розетка компьютерная RJ-45(8P8C), категория 5e, экранированная, двойная, внешняя, Dual IDC | 825 | 825
00-00065901 | SB1-2-8P8C-C5e-WH | Hyperline | Розетка компьютерная RJ-45(8P8C), категория 5e, двойная, внешняя, Dual IDC | 720 | 720
00-00073136 | SB1-2-8P8C-C6-SH-WH | Hyperline | Розетка компьютерная RJ-45(8P8C), категория 6, экранированная, двойная, внешняя, Dual IDC | 865 | 865
00-00100217 | SB1-2-8P8C-C6-WH | Hyperline | Розетка компьютерная RJ-45(8P8C), категория 6, двойная, внешняя, Dual IDC | 755 | 755
00-00014081 | SIP2K-C5E-M45-22.5 | Hyperline | Розетка (вставка) 45x22,5 (аналог Mosaic) с наклонным модулем RJ-45 категории 5е | 437 | 437
00-00099131 | SIP2K-C6-M45-22.5 | Hyperline | Розетка (вставка) 45x22,5 (аналог Mosaic) с наклонным модулем RJ-45 категории 6 | 582 | 582
00-00038467 | Настенная розетка (EC-UWO-1-UD2-WT-10) | NETLAN | В настенных розетках используются универсальные врезные контакты (IDC) 110-го типа. Возможно терминирование и при помощи инструмента KRONE. Разводка производится по двум стандартам: T568A или T568B. Розетки имеют 1 неэкранированный порт RJ45/8P8C категории 5е. Поставляются в упаковке по 10 шт. | 777 | 777
00-00039028 | Настенная розетка (EC-UWO-2-UD2-WT-10) | NETLAN | В настенных розетках используются универсальные врезные контакты (IDC) 110-го типа. Возможно терминирование и при помощи инструмента KRONE. Разводка производится по двум стандартам: T568A или T568B. Розетки имеют 2 неэкранированных порта RJ45/8P8C категории 5е. | 1449 | 1449
00-00060092 | Корпуса настенных розеток (EC-UWO-2KJ-WT-10) | NETLAN | Корпуса настенных розеток используются как для построения простых домашних сетей, так и используются при строительстве СКС, предназначены для установки в них модулей Keystone любой конфигурации, RJ45, телефонных, оптических или коаксиальных, и подключения оконечного оборудования на рабочих местах. Поставляются в упаковке по 10 штук. | 381 | 381
00-00020752 | Корпус розетки (NMC-MB1P-ST-WT) | NIKOMAX | Коммутационные розетки являются составной частью горизонтальных подсистем СКС и предназначены для подключения оконечного оборудования на рабочих местах. Конструктивно розетки могут быть выполнены в двух вариантах: в виде законченного решения с впаянными в печатную плату портами RJ45 и IDC разъемами и в виде пластикового корпуса, в который отдельно устанавливаются коммутационные модули-вставки формата Keystone. Преимущество простых, пустых корпусов состоит в том, что туда могут быть установлены не только модули RJ45, но и любые другие, совместимые с форматом Keystone, в т.ч. телефонные, оптические и коаксиальные, в любой требуемой конфигурации. Корпуса розеток для настенного монтажа NIKOMAX – простое и удобное решение для монтажа сетей. NMC-MB1P-ST-WT - модель на 1 порт. Порт данных розеток снабжен индивидуальной шторкой, защищающей контакты от оседания пыли. На корпусах предусмотрены дополнительные выламывающиеся окошки, позволяющие подвести кабели с любой стороны. Для удобства админис | 243 | 243
00-00020756 | Корпус розетки (NMC-MB2P-ST-WT) | NIKOMAX | Коммутационные розетки являются составной частью горизонтальных подсистем СКС и предназначены для подключения оконечного оборудования на рабочих местах. Конструктивно розетки могут быть выполнены в двух вариантах: в виде законченного решения с впаянными в печатную плату портами RJ45 и IDC разъемами и в виде пластикового корпуса, в который отдельно устанавливаются коммутационные модули-вставки формата Keystone. Преимущество простых, пустых корпусов состоит в том, что туда могут быть установлены не только модули RJ45, но и любые другие, совместимые с форматом Keystone, в т.ч. телефонные, оптические и коаксиальные, в любой требуемой конфигурации. Корпуса розеток для настенного монтажа NIKOMAX – простое и удобное решение для монтажа сетей. NMC-MB2P-ST-WT - модели на 2 порта. Каждый порт данных розеток снабжен индивидуальной шторкой, защищающей контакты от оседания пыли. На корпусах предусмотрены дополнительные выламывающиеся окошки, позволяющие подвести кабели с любой стороны. Для удобства | 310 | 310
00-00030675 | Корпус розетки (NMC-MB4P-ST-WT) | NIKOMAX | Коммутационные розетки являются составной частью горизонтальных подсистем СКС и предназначены для подключения оконечного оборудования на рабочих местах. Конструктивно розетки могут быть выполнены в двух вариантах: в виде законченного решения с впаянными в печатную плату портами RJ45 и IDC разъемами и в виде пластикового корпуса, в который отдельно устанавливаются коммутационные модули-вставки формата Keystone. Преимущество простых, пустых корпусов состоит в том, что туда могут быть установлены не только модули RJ45, но и любые другие, совместимые с форматом Keystone, в т.ч. телефонные, оптические и коаксиальные, в любой требуемой конфигурации. Корпуса розеток для настенного монтажа NIKOMAX – простое и удобное решение для монтажа сетей. NMC-MB4P-ST-WT - модели на 4 портов. Каждый порт данных розеток снабжен индивидуальной шторкой, защищающей контакты от оседания пыли. На корпусах предусмотрены дополнительные выламывающиеся окошки, позволяющие подвести кабели с любой стороны. Для удобств | 614 | 614
00-00078359 | Лицевая панель (NMC-PL1PM-WT) | NIKOMAX | Настенные лицевые панели предназначены для установки в них вставок под модули типа Keystone для организации информационных портов на рабочем месте, а также для монтажа в неё других механизмов, совместимых с французским стандартом Mosaic (45х45 мм). Лицевые панели NMC-PL1PM-WT, NMC-PL2PM-WT и NMC-PL3PM-WT вмещают по 1, 2 или 3 вставки формата Mosaic 45х45 мм соответсвенно. В основании панелей имеются металлические подрамники для крепления на монтажные коробки и подстаканники с межосевым расстоянием между винтами 60 мм. Вылет лицевой рамки относительно подрамника может регулироваться в пределах до 3-х миллиметров. | 268 | 268
00-00029358 | Лицевая панель (NMC-PL86X86F) | NIKOMAX | Настенные лицевые панели предназначены для установки в них вставок под модули типа Keystone для организации информационных портов на рабочем месте, а также для монтажа в неё других механизмов, совместимых с французским стандартом Mosaic (45х45 мм). Лицевая панель NMC-PL86X86F вмещает 1 полноразмерную вставку формата Mosaic 45х45 мм. Панель крепится на настенные монтажные коробки и подрозетники с межосевым расстоянием между винтами 60 мм. | 150 | 150
00-00041602 | Настенная розетка (NMC-WO1SD2-FT-ST-WT) | NIKOMAX | Коммутационные розетки являются составной частью горизонтальных подсистем СКС и предназначены для подключения оконечного оборудования на рабочих местах. NMC-WO1SD2-FT-ST-WT розетки укомплектованы коммутационными модулями категории 5е в экранированном исполнении системы Fast Termination (серия «FT») и представляют собой решение, полностью готовое к установке. Модули серии «FT» спроектированы специально для использования с инструментом NMC-FT-TOOL, который позволяет заделать модуль в одно нажатие. Подробнее про инструмент и модули «FT» вы можете прочитать в соответствующих разделах. На корпусах розеток предусмотрены дополнительные выламывающиеся окошки, позволяющие подвести кабели с любой стороны. Для удобства администрирования на всех крышках имеются площадки для маркировки и окошки для установки цветных иконок. Благодаря съемным модулям, вы всегда можете изменить конфигурацию розеток. Туда могут быть установлены любые другие модули формата Keystone в любой требуемой конфигурации. | 599 | 599
00-00044543 | Настенная розетка (NMC-WO1UD2-FT-ST-WT) | NIKOMAX | Коммутационные розетки являются составной частью горизонтальных подсистем СКС и предназначены для подключения оконечного оборудования на рабочих местах. Розетки NMC-WO1UD2-FT-ST-WT укомплектованы коммутационными модулями категории 5е в неэкранированном исполнении системы Fast Termination (серия «FT») и представляют собой решение, полностью готовое к установке. Модули серии «FT» спроектированы специально для использования с инструментом NMC-FT-TOOL, который позволяет заделать модуль в одно нажатие. Подробнее про инструмент и модули «FT» вы можете прочитать в соответствующих разделах. На корпусах розеток предусмотрены дополнительные выламывающиеся окошки, позволяющие подвести кабели с любой стороны. Для удобства администрирования на всех крышках имеются площадки для маркировки и окошки для установки цветных иконок. Благодаря съемным модулям, вы всегда можете изменить конфигурацию розеток. Туда могут быть установлены любые другие модули формата Keystone в любой требуемой конфигурации. | 383 | 383
00-00101392 | Настенная розетка (NMC-WO1UE2-FT-ST-WT) | NIKOMAX | Коммутационные розетки являются составной частью горизонтальных подсистем СКС и предназначены для подключения оконечного оборудования на рабочих местах. Конструктивно розетки могут быть выполнены в двух вариантах: в виде законченного решения с впаянными в печатную плату портами RJ45 и IDC разъемами и в виде пластикового корпуса, в который отдельно устанавливаются коммутационные модули-вставки формата Keystone. Розетки NMC-WO1UE2-FT-ST-WT укомплектованы коммутационными модулями NIKOMAX 6 категории, в неэкранированном исполнении, системы Fast Termination (серия «FT») и представляют собой решение, полностью готовое к установке. Модули серии «FT» спроектированы специально для использования с инструментом NMC-FT-TOOL, который позволяет заделать модуль в одно нажатие. Подробнее про инструмент и модули «FT» вы можете прочитать в соответствующих разделах. На корпусах розеток предусмотрены дополнительные выламывающиеся окошки, позволяющие подвести кабели с любой стороны. Для удобства администри | 506 | 506
00-00041603 | Настенная розетка (NMC-WO2SD2-FT-ST-WT) | NIKOMAX | Коммутационные розетки являются составной частью горизонтальных подсистем СКС и предназначены для подключения оконечного оборудования на рабочих местах. Розетки NMC-WO2SD2-FT-ST-WT укомплектованы 2 коммутационными модулями категории 5е в экранированном исполнении системы Fast Termination (серия «FT») и представляют собой решение, полностью готовое к установке. Модули серии «FT» спроектированы специально для использования с инструментом NMC-FT-TOOL, который позволяет заделать модуль в одно нажатие. Подробнее про инструмент и модули «FT» вы можете прочитать в соответствующих разделах. На корпусах розеток предусмотрены дополнительные выламывающиеся окошки, позволяющие подвести кабели с любой стороны. Для удобства администрирования на всех крышках имеются площадки для маркировки и окошки для установки цветных иконок. Благодаря съемным модулям, вы всегда можете изменить конфигурацию розеток. Туда могут быть установлены любые другие модули формата Keystone в любой требуемой конфигурации. | 1061 | 1061
00-00100728 | Настенная розетка (NMC-WO2UD2-FT-ST-WT) | NIKOMAX | Коммутационные розетки являются составной частью горизонтальных подсистем СКС и предназначены для подключения оконечного оборудования на рабочих местах. Конструктивно розетки могут быть выполнены в двух вариантах: в виде законченного решения с впаянными в печатную плату портами RJ45 и IDC разъемами и в виде пластикового корпуса, в который отдельно устанавливаются коммутационные модули-вставки формата Keystone. Розетки NMC-WO2UD2-FT-ST-WT укомплектованы 2 коммутационными модулями категории 5е в неэкранированном исполнении системы Fast Termination (серия «FT») и представляют собой решение, полностью готовое к установке. Модули серии «FT» спроектированы специально для использования с инструментом NMC-FT-TOOL, который позволяет заделать модуль в одно нажатие. Подробнее про инструмент и модули «FT» вы можете прочитать в соответствующих разделах. На корпусах розеток предусмотрены дополнительные выламывающиеся окошки, позволяющие подвести кабели с любой стороны. Для удобства администрирования | 632 | 632
00-00094529 | ST-PS010FS | Smartec | Плавкая вставка 1А | 13 | 13
00-00103069 | WR-WS-8P8C-C5E-1 | WRLine | Одинарная настенная розетка категории 5е с портом RJ-45 для подключения оконечных устройств. Может быть смонтирована на клеевую основу (входит в комплект) или винты. Входящий кабель надежно фиксируется металлическим зажимом. Для заделки проводников подходят ножи тип 110 и Krone. Контакты Dual IDC на плате имеют цветную маркировку по стандартам T568 А и B. | 159 | 159
00-00103070 | WR-WS-8P8C-C5E-2 | WRLine | Двойная настенная розетка категории 5е с портами RJ-45 для подключения оконечных устройств. Может быть смонтирована на клеевую основу (входит в комплект) или винты. Входящий кабель надежно фиксируется металлическим зажимом. Для заделки проводников подходят ножи тип 110 и Krone. Контакты Dual IDC на плате имеют цветную маркировку по стандартам T568 А и B. | 209 | 209
00-00103071 | WR-WS-8P8C-C5E-SH-1 | WRLine | Одинарная экранированная розетка категории 5е с портом RJ-45 для подключения оконечных устройств. Может крепиться на стену с помощью клеевой основы (входит в комплект) или винтов. Входящий кабель надежно фиксируется металлическим зажимом. Для заделки проводников подходят ножи тип 110 и Krone. Контакты Dual IDC на плате имеют цветную маркировку по стандартам T568 А и B. | 165 | 165
00-00103072 | WR-WS-8P8C-C5E-SH-2 | WRLine | Двойная экранированная розетка категории 5е с портами RJ-45 для подключения оконечных устройств. Может крепиться на стену с помощью клеевой основы (входит в комплект) или винтов. Входящий кабель надежно фиксируется металлическим зажимом. Для заделки проводников подходят ножи тип 110 и Krone. Контакты Dual IDC на плате имеют цветную маркировку по стандартам T568 А и B. | 286 | 286
00-00052317 | PAS21-016-3 | IEK | Силовые штепсельные разъемы незаменимы при эксплуатации внутри помещений и на открытом воздухе совместно с мобильным электрооборудованием с кабельной системой питания и стационарным электрооборудованием однофазного и трехфазного исполнения. Подходят для подключения строительного электрооборудования и электроинструмента, станков и другого промышленного оборудования, для электроснабжения бытовок и киосков, для использования в гостиницах, домах отдыха, турбазах и т.д. | Уточняйте у менеджера | Уточняйте у менеджера
00-00052318 | PAS22-016-4 | IEK | Силовые штепсельные разъемы незаменимы при эксплуатации внутри помещений и на открытом воздухе совместно с мобильным электрооборудованием с кабельной системой питания и стационарным электрооборудованием однофазного и трехфазного исполнения. Подходят для подключения строительного электрооборудования и электроинструмента, станков и другого промышленного оборудования, для электроснабжения бытовок и киосков, для использования в гостиницах, домах отдыха, турбазах и т.д. | 2062.56 | 1856.3
00-00051259 | UZG-19-S25 | IEK | Адаптер для закороток и заземления предназначен для временного защитного заземления при выполнении монтажных работ на ВЛ до 1 кВ, находящейся под напряжением. | 549.6 | 494.64
00-00052319 | PAS31-016-3 | IEK | Силовые штепсельные разъемы незаменимы при эксплуатации внутри помещений и на открытом воздухе совместно с мобильным электрооборудованием с кабельной системой питания и стационарным электрооборудованием однофазного и трехфазного исполнения. Подходят для подключения строительного электрооборудования и электроинструмента, станков и другого промышленного оборудования, для электроснабжения бытовок и киосков, для использования в гостиницах, домах отдыха, турбазах и т.д. | Уточняйте у менеджера | Уточняйте у менеджера
00-00052320 | PAS32-016-4 | IEK | Силовые штепсельные разъемы незаменимы при эксплуатации внутри помещений и на открытом воздухе совместно с мобильным электрооборудованием с кабельной системой питания и стационарным электрооборудованием однофазного и трехфазного исполнения. Подходят для подключения строительного электрооборудования и электроинструмента, станков и другого промышленного оборудования, для электроснабжения бытовок и киосков, для использования в гостиницах, домах отдыха, турбазах и т.д. | 2560.87 | 2304.78
00-00022075 | TSP 220/NC | Бастион | Термоэлектрический сервопривод нормально закрытый. Напряжение питания 220 В, 50 Гц. Тип нормально закрытый. Размеры для установки 30х1,5. Средний ход штока 3 мм. | 1990 | 1890.5
00-00052116 | EBVMP20-K03-32-54-EC | IEK | Блок комбинированный вертикальный для открытой установки (выключатель 2-клавишный + розетка 1-местная с заземляющим контактом), используется в помещениях с повышенной влажностью или запыленностью, а также под навесом на открытом воздухе. | 732.36 | 659.12
00-00052114 | EBGMP20-K03-31-54-EC | IEK | Блок комбинированный горизонтальный для открытой установки (выключатель 1-клавишный + розетка 1-местная с заземляющим контактом), используется в помещениях с повышенной влажностью или запыленностью, а также под навесом на открытом воздухе. | 807.16 | 726.44
00-00052211 | WBX10-44-K05 | IEK | Бокс для защиты кабельного соединения IEK предназначен для надежной защиты и фиксации кабельного соединения «вилка-розетка» при строительных, монтажных, садовых работах. Высокая степень защиты IP44 препятствует попаданию влаги и пыли. | 445.1 | 400.59
00-00052271 | EVB10-K01-10 | IEK | Выключатель одноклавишный для бра, индивидуальная упаковка, два классических цветовых решения (белый). | 106.12 | 95.51
00-00052272 | EVB10-K02-10 | IEK | Выключатель одноклавишный для бра, индивидуальная упаковка, два классических цветовых решения (черный). | 106.12 | 95.51
00-00052235 | PKR01-016-2-K02 | IEK | Вилка прямая предназначена для использования в сложных эксплуатационных условиях и широко применяется в производстве, строительстве и машиностроении. Она легко монтируется, имеет высокую надежность и долгий срок службы. Все изделия имеют брызгозащитный каучуковый корпус, выполненный в черном цвете. Высокие изоляционные и износостойкие свойства корпуса обеспечивают долгий срок службы. Наличие на корпусе ребер препятствует соскальзыванию рук при разъединении розетки и вилки. Дополнительный буртик обеспечивает плотную фиксацию вилки в розетке и защищает от попадания влаги внутрь. | 272.65 | 245.39
00-00052237 | PKR01-016-2-K05 | IEK | Вилка прямая предназначена для использования в сложных эксплуатационных условиях и широко применяется в производстве, строительстве и машиностроении. Она легко монтируется, имеет высокую надежность и долгий срок службы. Все изделия имеют брызгозащитный каучуковый корпус, выполненный в черном цвете. Высокие изоляционные и износостойкие свойства корпуса обеспечивают долгий срок службы. Наличие на корпусе ребер препятствует соскальзыванию рук при разъединении розетки и вилки. Дополнительный буртик обеспечивает плотную фиксацию вилки в розетке и защищает от попадания влаги внутрь. | 272.65 | 245.39
00-00052236 | PKR01-016-2-K04 | IEK | Вилка прямая предназначена для использования в сложных эксплуатационных условиях и широко применяется в производстве, строительстве и машиностроении. Она легко монтируется, имеет высокую надежность и долгий срок службы. Все изделия имеют брызгозащитный каучуковый корпус, выполненный в черном цвете. Высокие изоляционные и износостойкие свойства корпуса обеспечивают долгий срок службы. Наличие на корпусе ребер препятствует соскальзыванию рук при разъединении розетки и вилки. Дополнительный буртик обеспечивает плотную фиксацию вилки в розетке и защищает от попадания влаги внутрь. | 272.65 | 245.39
00-00052239 | PKR01-016-2-K09 | IEK | Вилка прямая предназначена для использования в сложных эксплуатационных условиях и широко применяется в производстве, строительстве и машиностроении. Она легко монтируется, имеет высокую надежность и долгий срок службы. Все изделия имеют брызгозащитный каучуковый корпус, выполненный в черном цвете. Высокие изоляционные и износостойкие свойства корпуса обеспечивают долгий срок службы. Наличие на корпусе ребер препятствует соскальзыванию рук при разъединении розетки и вилки. Дополнительный буртик обеспечивает плотную фиксацию вилки в розетке и защищает от попадания влаги внутрь. | 272.65 | 245.39
00-00052238 | PKR01-016-2-K07 | IEK | Вилка прямая предназначена для использования в сложных эксплуатационных условиях и широко применяется в производстве, строительстве и машиностроении. Она легко монтируется, имеет высокую надежность и долгий срок службы. Все изделия имеют брызгозащитный каучуковый корпус, выполненный в черном цвете. Высокие изоляционные и износостойкие свойства корпуса обеспечивают долгий срок службы. Наличие на корпусе ребер препятствует соскальзыванию рук при разъединении розетки и вилки. Дополнительный буртик обеспечивает плотную фиксацию вилки в розетке и защищает от попадания влаги внутрь. | 272.65 | 245.39
00-00052240 | PKR01-U-016-2-K02 | IEK | Вилка с боковым вводом. Каучуковые разъемы предназначены для использования в сложных эксплуатационных условиях и широко применяются в производстве, строительстве и машиностроении. Высокие изоляционные и износостойкие свойства корпуса обеспечивают долгий срок службы. Наличие на корпусе ребер препятствует соскальзыванию рук при разъединении розетки и вилки. Дополнительный буртик обеспечивает плотную фиксацию вилки в розетке и защищает от попадания влаги внутрь. | 320.4 | 288.36
00-00063740 | 2557004 | REXANT | Вилка переносная. Номинальный ток, А 16 Диапазон рабочего напряжения, В 200-250 Номинальное напряжение по изоляции, В 500 Номинальная частота сети, Гц 50 Положение заземляющего контакта, ч 6 Рабочая температура -25 °С до + 40 °С Степень защиты IP44 | 315.14 | 267.87
00-00063742 | 2558099 | REXANT | Вилка переносная. Номинальный ток, А 32 Диапазон рабочего напряжения, В 200-250 Номинальное напряжение по изоляции, В 500 Номинальная частота сети, Гц 50 Положение заземляющего контакта, ч 6 Рабочая температура -25 °С до + 40 °С Степень защиты IP44 | 473.22 | 378.58
00-00063769 | 2417846 | REXANT | Служит для подключения электрических плит, электрообогревателей и другого электротехнического оборудования к электросети с номинальным напряжением 220-250 В. Мощность подключаемых электроприборов не должна превышать 8,8 кВт. Корпус изделия выполнен из термостойких, негорючих и диэлектрических материалов. Для подключения электроплиты используется только вилка арт. 11-8519 + розетка арт. 11-8520. Вилка ВШ выполнена с повышенной токовой нагрузкой до 40 Ампер. Поэтому используется для подключения ТОЛЬКО с розеткой также с характеристиками на 40 Ампер (арт. 11-8520). Обращайте на это внимание: при подключении к розеткам с меньшими характеристиками по току, пр-ва Китай или других стран на 32 Ампера, естественно, будет несостыковка изделий. Напряжение: 250 В Номинальный ток: 40 А Степень защиты: IP20 Вид климатического исполнения: УХЛ4 Сечение присоединяемых к контактным зажимам проводников: от 2,5 до 10 мм² | 437.99 | 372.29
00-00063060 | 2413463 | PROCONNECT | Вилка сетевая используется для ремонта и монтажа различных электротехнических приборов. Великолепное качество литья корпуса, контакты сделаны из латуни. Напряжение: 250 В Номинальный ток: 16 А Климатическое исполнение: УХЛ4 Степень защиты: IP20 Сечение проводников: 1,5 мм² Вес упаковки: 3 кг Габаритные размеры: 82,5хØ40 мм | Уточняйте у менеджера | Уточняйте у менеджера
00-00063059 | 2412733 | PROCONNECT | Вилка сетевая с кольцом используется для ремонта и монтажа различных электротехнических приборов. Великолепное качество литья корпуса, контакты сделаны из латуни. Напряжение: 250 В Номинальный ток: 16 А Климатическое исполнение: УХЛ4 Степень защиты: IP20 Сечение проводников: 1,5 мм² Вес упаковки: 6 кг Габаритные размеры: 79х41,2х36,5 мм Количество в упаковке: 120 шт. | Уточняйте у менеджера | Уточняйте у менеджера
00-00090495 | 2575631 | REXANT | Электрические разборные штепсельные вилки предназначены для присоединения (разъединения) к электрической сети различных электрических приборов бытового назначения, позволяют произвести ремонт электрошнура в случае выхода из строя или повреждения неразборной вилки. С заземлением. Основные характеристики: Номинальный ток: 16 А; Напряжение: 220-250 В; Сечение проводников: от 0,5 до 2,5 мм². | 120.18 | 102.15
00-00063813 | 2411637 | REXANT | Вилка Евро угловая используется для ремонта и монтажа различных электротехнических приборов. Великолепное качество литья корпуса, контакты сделаны из латуни. Напряжение: 250 В Номинальный ток: 16 А Климатическое исполнение: УХЛ4 Степень защиты: IP20 | 90.1 | 76.59
00-00063814 | 2412002 | REXANT | Вилка Евро угловая используется для ремонта и монтажа различных электротехнических приборов. Великолепное качество литья корпуса, контакты сделаны из латуни. Напряжение: 250 В Номинальный ток: 16 А Климатическое исполнение: УХЛ4 Степень защиты: IP20 Количество в упаковке: 300 шт. | 73.31 | 62.31
00-00052321 | PSN01-016-3 | IEK | Вилка переносная. Пластиковые детали разъемов изготавливаются из самозатухающих материалов, с высокой прочностью, стойкостью к ударным нагрузкам, отличными диэлектрическими показателями, высокими стойкостью к изнашиванию и истиранию. Все пластиковые детали разъёмов имеют усиленную конструкцию, позволяющую выдерживать повышенные нагрузки и жёсткие условия эксплуатации. Усиленная система присоединения проводников во всех разъемах. Крышки обеспечивают защиту от попадания внутрь разъема пыли, влаги и надежно закреплены. Винты на корпусе расположены максимально удобно. Возможность эксплуатировать во влажной среде (IP44). Шероховатая поверхность изделий обеспечивает удобный захват, что особенно важно при работе в неблагоприятных погодных условиях (например, высокой влажности или отрицательных температур). | 858.71 | 772.84
00-00052275 | PSR01-016-3 | IEK | Вилка переносная. Корпуса и изолирующие детали, несущие токоведущие части силовых разъемов выполнены из термостойких и самозатухающих материалов. Крышки обеспечивают защиту от попадания внутрь разъема пыли, влаги и надежно закреплены. Пружины защищены от коррозии. Винты, применяемые для механических и электротехнических соединений, защищены от самоотвинчивания. Возможность эксплуатировать во влажной среде (IP44, IP54). Наличие специального сальника для кабеля различного сечения. | 400.36 | 360.32
00-00052324 | PSN02-016-4 | IEK | Вилка переносная. Пластиковые детали разъемов изготавливаются из самозатухающих материалов, с высокой прочностью, стойкостью к ударным нагрузкам, отличными диэлектрическими показателями, высокими стойкостью к изнашиванию и истиранию. Все пластиковые детали разъёмов имеют усиленную конструкцию, позволяющую выдерживать повышенные нагрузки и жёсткие условия эксплуатации. Усиленная система присоединения проводников во всех разъемах. Крышки обеспечивают защиту от попадания внутрь разъема пыли, влаги и надежно закреплены. Винты на корпусе расположены максимально удобно. Возможность эксплуатировать во влажной среде (IP44). Шероховатая поверхность изделий обеспечивает удобный захват, что особенно важно при работе в неблагоприятных погодных условиях (например, высокой влажности или отрицательных температур). | 917.87 | 826.08
00-00052278 | PSR02-016-4 | IEK | Вилка переносная. Корпуса и изолирующие детали, несущие токоведущие части силовых разъемов выполнены из термостойких и самозатухающих материалов. Крышки обеспечивают защиту от попадания внутрь разъема пыли, влаги и надежно закреплены. Пружины защищены от коррозии. Винты, применяемые для механических и электротехнических соединений, защищены от самоотвинчивания. Возможность эксплуатировать во влажной среде (IP44, IP54). Наличие специального сальника для кабеля различного сечения. | 451.72 | 406.55
00-00052325 | PSN02-016-5 | IEK | Вилка переносная. Пластиковые детали разъемов изготавливаются из самозатухающих материалов, с высокой прочностью, стойкостью к ударным нагрузкам, отличными диэлектрическими показателями, высокими стойкостью к изнашиванию и истиранию. Все пластиковые детали разъёмов имеют усиленную конструкцию, позволяющую выдерживать повышенные нагрузки и жёсткие условия эксплуатации. Усиленная система присоединения проводников во всех разъемах. Крышки обеспечивают защиту от попадания внутрь разъема пыли, влаги и надежно закреплены. Винты на корпусе расположены максимально удобно. Возможность эксплуатировать во влажной среде (IP44). Шероховатая поверхность изделий обеспечивает удобный захват, что особенно важно при работе в неблагоприятных погодных условиях (например, высокой влажности или отрицательных температур). | 1065.31 | 958.78
00-00052279 | PSR02-016-5 | IEK | Вилка переносная. Корпуса и изолирующие детали, несущие токоведущие части силовых разъемов выполнены из термостойких и самозатухающих материалов. Крышки обеспечивают защиту от попадания внутрь разъема пыли, влаги и надежно закреплены. Пружины защищены от коррозии. Винты, применяемые для механических и электротехнических соединений, защищены от самоотвинчивания. Возможность эксплуатировать во влажной среде (IP44, IP54). Наличие специального сальника для кабеля различного сечения. | 559.64 | 503.68
00-00052276 | PSR01-032-3 | IEK | Вилка переносная. Корпуса и изолирующие детали, несущие токоведущие части силовых разъемов выполнены из термостойких и самозатухающих материалов. Крышки обеспечивают защиту от попадания внутрь разъема пыли, влаги и надежно закреплены. Пружины защищены от коррозии. Винты, применяемые для механических и электротехнических соединений, защищены от самоотвинчивания. Возможность эксплуатировать во влажной среде (IP44, IP54). Наличие специального сальника для кабеля различного сечения. | 586.14 | 527.53
00-00052322 | PSN01-032-3 | IEK | Вилка переносная. Пластиковые детали разъемов изготавливаются из самозатухающих материалов, с высокой прочностью, стойкостью к ударным нагрузкам, отличными диэлектрическими показателями, высокими стойкостью к изнашиванию и истиранию. Все пластиковые детали разъёмов имеют усиленную конструкцию, позволяющую выдерживать повышенные нагрузки и жёсткие условия эксплуатации. Усиленная система присоединения проводников во всех разъемах. Крышки обеспечивают защиту от попадания внутрь разъема пыли, влаги и надежно закреплены. Винты на корпусе расположены максимально удобно. Возможность эксплуатировать во влажной среде (IP44). Шероховатая поверхность изделий обеспечивает удобный захват, что особенно важно при работе в неблагоприятных погодных условиях (например, высокой влажности или отрицательных температур). | 1120.57 | 1008.51
00-00052326 | PSN02-032-4 | IEK | Вилка переносная. Пластиковые детали разъемов изготавливаются из самозатухающих материалов, с высокой прочностью, стойкостью к ударным нагрузкам, отличными диэлектрическими показателями, высокими стойкостью к изнашиванию и истиранию. Все пластиковые детали разъёмов имеют усиленную конструкцию, позволяющую выдерживать повышенные нагрузки и жёсткие условия эксплуатации. Усиленная система присоединения проводников во всех разъемах. Крышки обеспечивают защиту от попадания внутрь разъема пыли, влаги и надежно закреплены. Винты на корпусе расположены максимально удобно. Возможность эксплуатировать во влажной среде (IP44). Шероховатая поверхность изделий обеспечивает удобный захват, что особенно важно при работе в неблагоприятных погодных условиях (например, высокой влажности или отрицательных температур). | 1209.98 | 1088.98
00-00052280 | PSR02-032-4 | IEK | Вилка переносная. Корпуса и изолирующие детали, несущие токоведущие части силовых разъемов выполнены из термостойких и самозатухающих материалов. Крышки обеспечивают защиту от попадания внутрь разъема пыли, влаги и надежно закреплены. Пружины защищены от коррозии. Винты, применяемые для механических и электротехнических соединений, защищены от самоотвинчивания. Возможность эксплуатировать во влажной среде (IP44, IP54). Наличие специального сальника для кабеля различного сечения. | 647.93 | 583.14
00-00052327 | PSN02-032-5 | IEK | Вилка переносная. Пластиковые детали разъемов изготавливаются из самозатухающих материалов, с высокой прочностью, стойкостью к ударным нагрузкам, отличными диэлектрическими показателями, высокими стойкостью к изнашиванию и истиранию. Все пластиковые детали разъёмов имеют усиленную конструкцию, позволяющую выдерживать повышенные нагрузки и жёсткие условия эксплуатации. Усиленная система присоединения проводников во всех разъемах. Крышки обеспечивают защиту от попадания внутрь разъема пыли, влаги и надежно закреплены. Винты на корпусе расположены максимально удобно. Возможность эксплуатировать во влажной среде (IP44). Шероховатая поверхность изделий обеспечивает удобный захват, что особенно важно при работе в неблагоприятных погодных условиях (например, высокой влажности или отрицательных температур). | 1665.52 | 1498.97
00-00052281 | PSR02-032-5 | IEK | Вилка переносная. Корпуса и изолирующие детали, несущие токоведущие части силовых разъемов выполнены из термостойких и самозатухающих материалов. Крышки обеспечивают защиту от попадания внутрь разъема пыли, влаги и надежно закреплены. Пружины защищены от коррозии. Винты, применяемые для механических и электротехнических соединений, защищены от самоотвинчивания. Возможность эксплуатировать во влажной среде (IP44, IP54). Наличие специального сальника для кабеля различного сечения. | 721.69 | 649.52
00-00052277 | PSR01-063-3 | IEK | Вилка переносная. Корпуса и изолирующие детали, несущие токоведущие части силовых разъемов выполнены из термостойких и самозатухающих материалов. Крышки обеспечивают защиту от попадания внутрь разъема пыли, влаги и надежно закреплены. Пружины защищены от коррозии. Винты, применяемые для механических и электротехнических соединений, защищены от самоотвинчивания. Возможность эксплуатировать во влажной среде (IP54). Наличие специального сальника для кабеля различного сечения. | 2729.58 | 2456.62
00-00052323 | PSN01-063-3 | IEK | Вилка переносная. Пластиковые детали разъемов изготавливаются из самозатухающих материалов, с высокой прочностью, стойкостью к ударным нагрузкам, отличными диэлектрическими показателями, высокими стойкостью к изнашиванию и истиранию. Все пластиковые детали разъёмов имеют усиленную конструкцию, позволяющую выдерживать повышенные нагрузки и жёсткие условия эксплуатации. Усиленная система присоединения проводников во всех разъемах. Крышки обеспечивают защиту от попадания внутрь разъема пыли, влаги и надежно закреплены. Винты на корпусе расположены максимально удобно. Проникновение пыли предотвращено полностью. Защита от водяных струй и кратковременного погружения под воду до 1м (IP67). Шероховатая поверхность изделий обеспечивает удобный захват, что особенно важно при работе в неблагоприятных погодных условиях (например, высокой влажности или отрицательных температур). | 4934.41 | 4440.97
00-00052282 | PSR02-063-4 | IEK | Вилка переносная. Корпуса и изолирующие детали, несущие токоведущие части силовых разъемов выполнены из термостойких и самозатухающих материалов. Крышки обеспечивают защиту от попадания внутрь разъема пыли, влаги и надежно закреплены. Пружины защищены от коррозии. Винты, применяемые для механических и электротехнических соединений, защищены от самоотвинчивания. Возможность эксплуатировать во влажной среде (IP54). Наличие специального сальника для кабеля различного сечения. | 2812.22 | 2531
00-00052328 | PSN02-063-4 | IEK | Вилка переносная. Пластиковые детали разъемов изготавливаются из самозатухающих материалов, с высокой прочностью, стойкостью к ударным нагрузкам, отличными диэлектрическими показателями, высокими стойкостью к изнашиванию и истиранию. Все пластиковые детали разъёмов имеют усиленную конструкцию, позволяющую выдерживать повышенные нагрузки и жёсткие условия эксплуатации. Усиленная система присоединения проводников во всех разъемах. Крышки обеспечивают защиту от попадания внутрь разъема пыли, влаги и надежно закреплены. Винты на корпусе расположены максимально удобно. Проникновение пыли предотвращено полностью. Защита от водяных струй и кратковременного погружения под воду до 1м (IP67). Шероховатая поверхность изделий обеспечивает удобный захват, что особенно важно при работе в неблагоприятных погодных условиях (например, высокой влажности или отрицательных температур). | 5338.79 | 4804.91
00-00052283 | PSR02-063-5 | IEK | Вилка переносная. Корпуса и изолирующие детали, несущие токоведущие части силовых разъемов выполнены из термостойких и самозатухающих материалов. Крышки обеспечивают защиту от попадания внутрь разъема пыли, влаги и надежно закреплены. Пружины защищены от коррозии. Винты, применяемые для механических и электротехнических соединений, защищены от самоотвинчивания. Возможность эксплуатировать во влажной среде (IP54). Наличие специального сальника для кабеля различного сечения. | 3157.16 | 2841.44
00-00052329 | PSN02-063-5 | IEK | Вилка переносная. Пластиковые детали разъемов изготавливаются из самозатухающих материалов, с высокой прочностью, стойкостью к ударным нагрузкам, отличными диэлектрическими показателями, высокими стойкостью к изнашиванию и истиранию. Все пластиковые детали разъёмов имеют усиленную конструкцию, позволяющую выдерживать повышенные нагрузки и жёсткие условия эксплуатации. Усиленная система присоединения проводников во всех разъемах. Крышки обеспечивают защиту от попадания внутрь разъема пыли, влаги и надежно закреплены. Винты на корпусе расположены максимально удобно. Проникновение пыли предотвращено полностью. Защита от водяных струй и кратковременного погружения под воду до 1м (IP67). Шероховатая поверхность изделий обеспечивает удобный захват, что особенно важно при работе в неблагоприятных погодных условиях (например, высокой влажности или отрицательных температур). | 5977.92 | 5380.13
00-00052330 | PSN02-125-5 | IEK | Вилка переносная. Пластиковые детали разъемов изготавливаются из самозатухающих материалов, с высокой прочностью, стойкостью к ударным нагрузкам, отличными диэлектрическими показателями, высокими стойкостью к изнашиванию и истиранию. Все пластиковые детали разъёмов имеют усиленную конструкцию, позволяющую выдерживать повышенные нагрузки и жёсткие условия эксплуатации. Усиленная система присоединения проводников во всех разъемах. Крышки обеспечивают защиту от попадания внутрь разъема пыли, влаги и надежно закреплены. Винты на корпусе расположены максимально удобно. Проникновение пыли предотвращено полностью. Защита от водяных струй и кратковременного погружения под воду до 1м (IP67). Шероховатая поверхность изделий обеспечивает удобный захват, что особенно важно при работе в неблагоприятных погодных условиях (например, высокой влажности или отрицательных температур). | 17089.13 | 15380.22
00-00052284 | PSR02-125-5 | IEK | Вилка переносная. Корпуса и изолирующие детали, несущие токоведущие части силовых разъемов выполнены из термостойких и самозатухающих материалов. Крышки обеспечивают защиту от попадания внутрь разъема пыли, влаги и надежно закреплены. Пружины защищены от коррозии. Винты, применяемые для механических и электротехнических соединений, защищены от самоотвинчивания. Возможность эксплуатировать во влажной среде (IP54). Наличие специального сальника для кабеля различного сечения. | Уточняйте у менеджера | Уточняйте у менеджера
00-00063067 | 11-8531-4 | PROCONNECT | Электрические разборные штепсельные вилки предназначены для присоединения (разъединения) к электрической сети различных электрических приборов бытового назначения, позволяют произвести ремонт электрошнура в случае выхода из строя или повреждения неразборной вилки. С заземлением. Характеристики: Номинальный ток: 16 А Напряжение: 220-250 В Сечение проводников: от 0,5 до 2,5 мм² | 105.94 | 90.05
00-00052356 | PSN51-016-3 | IEK | Вилка стационарная. Пластиковые детали разъемов изготавливаются из самозатухающих материалов, с высокой прочностью, стойкостью к ударным нагрузкам, отличными диэлектрическими показателями, высокими стойкостью к изнашиванию и истиранию. Все пластиковые детали разъёмов имеют усиленную конструкцию, позволяющую выдерживать повышенные нагрузки и жёсткие условия эксплуатации. Усиленная система присоединения проводников во всех разъемах. Крышки обеспечивают защиту от попадания внутрь разъема пыли, влаги и надежно закреплены. Винты на корпусе расположены максимально удобно. Возможность эксплуатировать во влажной среде (IP44). Шероховатая поверхность изделий обеспечивает удобный захват, что особенно важно при работе в неблагоприятных погодных условиях (например, высокой влажности или отрицательных температур). | 1524.2 | 1371.78
00-00052310 | PSR51-016-3 | IEK | Вилка стационарная. Корпуса и изолирующие детали, несущие токоведущие части силовых разъемов выполнены из термостойких и самозатухающих материалов. Крышки обеспечивают защиту от попадания внутрь разъема пыли, влаги и надежно закреплены. Пружины защищены от коррозии. Винты, применяемые для механических и электротехнических соединений, защищены от самоотвинчивания. Возможность эксплуатировать во влажной среде (IP44, IP54). Наличие специального сальника для кабеля различного сечения. | 818.08 | 736.27
00-00052358 | PSN52-016-4 | IEK | Вилка стационарная. Пластиковые детали разъемов изготавливаются из самозатухающих материалов, с высокой прочностью, стойкостью к ударным нагрузкам, отличными диэлектрическими показателями, высокими стойкостью к изнашиванию и истиранию. Все пластиковые детали разъёмов имеют усиленную конструкцию, позволяющую выдерживать повышенные нагрузки и жёсткие условия эксплуатации. Усиленная система присоединения проводников во всех разъемах. Крышки обеспечивают защиту от попадания внутрь разъема пыли, влаги и надежно закреплены. Винты на корпусе расположены максимально удобно. Возможность эксплуатировать во влажной среде (IP44). Шероховатая поверхность изделий обеспечивает удобный захват, что особенно важно при работе в неблагоприятных погодных условиях (например, высокой влажности или отрицательных температур). | 1788.01 | 1609.21
00-00052312 | PSR52-016-4 | IEK | Вилка стационарная. Корпуса и изолирующие детали, несущие токоведущие части силовых разъемов выполнены из термостойких и самозатухающих материалов. Крышки обеспечивают защиту от попадания внутрь разъема пыли, влаги и надежно закреплены. Пружины защищены от коррозии. Винты, применяемые для механических и электротехнических соединений, защищены от самоотвинчивания. Возможность эксплуатировать во влажной среде (IP44, IP54). Наличие специального сальника для кабеля различного сечения. | 1002.12 | 901.91
00-00052359 | PSN52-016-5 | IEK | Вилка стационарная. Пластиковые детали разъемов изготавливаются из самозатухающих материалов, с высокой прочностью, стойкостью к ударным нагрузкам, отличными диэлектрическими показателями, высокими стойкостью к изнашиванию и истиранию. Все пластиковые детали разъёмов имеют усиленную конструкцию, позволяющую выдерживать повышенные нагрузки и жёсткие условия эксплуатации. Усиленная система присоединения проводников во всех разъемах. Крышки обеспечивают защиту от попадания внутрь разъема пыли, влаги и надежно закреплены. Винты на корпусе расположены максимально удобно. Возможность эксплуатировать во влажной среде (IP44). Шероховатая поверхность изделий обеспечивает удобный захват, что особенно важно при работе в неблагоприятных погодных условиях (например, высокой влажности или отрицательных температур). | 1831.34 | 1648.21
00-00052313 | PSR52-016-5 | IEK | Вилка стационарная. Корпуса и изолирующие детали, несущие токоведущие части силовых разъемов выполнены из термостойких и самозатухающих материалов. Крышки обеспечивают защиту от попадания внутрь разъема пыли, влаги и надежно закреплены. Пружины защищены от коррозии. Винты, применяемые для механических и электротехнических соединений, защищены от самоотвинчивания. Возможность эксплуатировать во влажной среде (IP44, IP54). Наличие специального сальника для кабеля различного сечения. | 1162.99 | 1046.69
00-00052311 | PSR51-032-3 | IEK | Вилка стационарная. Корпуса и изолирующие детали, несущие токоведущие части силовых разъемов выполнены из термостойких и самозатухающих материалов. Крышки обеспечивают защиту от попадания внутрь разъема пыли, влаги и надежно закреплены. Пружины защищены от коррозии. Винты, применяемые для механических и электротехнических соединений, защищены от самоотвинчивания. Возможность эксплуатировать во влажной среде (IP44, IP54). Наличие специального сальника для кабеля различного сечения. | 899.87 | 809.88
00-00052357 | PSN51-032-3 | IEK | Вилка стационарная. Пластиковые детали разъемов изготавливаются из самозатухающих материалов, с высокой прочностью, стойкостью к ударным нагрузкам, отличными диэлектрическими показателями, высокими стойкостью к изнашиванию и истиранию. Все пластиковые детали разъёмов имеют усиленную конструкцию, позволяющую выдерживать повышенные нагрузки и жёсткие условия эксплуатации. Усиленная система присоединения проводников во всех разъемах. Крышки обеспечивают защиту от попадания внутрь разъема пыли, влаги и надежно закреплены. Винты на корпусе расположены максимально удобно. Возможность эксплуатировать во влажной среде (IP44). Шероховатая поверхность изделий обеспечивает удобный захват, что особенно важно при работе в неблагоприятных погодных условиях (например, высокой влажности или отрицательных температур). | 1859.66 | 1673.69
00-00052360 | PSN52-032-4 | IEK | Вилка стационарная. Пластиковые детали разъемов изготавливаются из самозатухающих материалов, с высокой прочностью, стойкостью к ударным нагрузкам, отличными диэлектрическими показателями, высокими стойкостью к изнашиванию и истиранию. Все пластиковые детали разъёмов имеют усиленную конструкцию, позволяющую выдерживать повышенные нагрузки и жёсткие условия эксплуатации. Усиленная система присоединения проводников во всех разъемах. Крышки обеспечивают защиту от попадания внутрь разъема пыли, влаги и надежно закреплены. Винты на корпусе расположены максимально удобно. Возможность эксплуатировать во влажной среде (IP44). Шероховатая поверхность изделий обеспечивает удобный захват, что особенно важно при работе в неблагоприятных погодных условиях (например, высокой влажности или отрицательных температур). | 2280.2 | 2052.18
00-00052314 | PSR52-032-4 | IEK | Вилка стационарная. Корпуса и изолирующие детали, несущие токоведущие части силовых разъемов выполнены из термостойких и самозатухающих материалов. Крышки обеспечивают защиту от попадания внутрь разъема пыли, влаги и надежно закреплены. Пружины защищены от коррозии. Винты, применяемые для механических и электротехнических соединений, защищены от самоотвинчивания. Возможность эксплуатировать во влажной среде (IP44, IP54). Наличие специального сальника для кабеля различного сечения. | 1102.42 | 992.18
00-00052361 | PSN52-032-5 | IEK | Вилка стационарная. Пластиковые детали разъемов изготавливаются из самозатухающих материалов, с высокой прочностью, стойкостью к ударным нагрузкам, отличными диэлектрическими показателями, высокими стойкостью к изнашиванию и истиранию. Все пластиковые детали разъёмов имеют усиленную конструкцию, позволяющую выдерживать повышенные нагрузки и жёсткие условия эксплуатации. Усиленная система присоединения проводников во всех разъемах. Крышки обеспечивают защиту от попадания внутрь разъема пыли, влаги и надежно закреплены. Винты на корпусе расположены максимально удобно. Возможность эксплуатировать во влажной среде (IP44). Шероховатая поверхность изделий обеспечивает удобный захват, что особенно важно при работе в неблагоприятных погодных условиях (например, высокой влажности или отрицательных температур). | 2484.84 | 2236.36
00-00052315 | PSR52-032-5 | IEK | Вилка стационарная. Корпуса и изолирующие детали, несущие токоведущие части силовых разъемов выполнены из термостойких и самозатухающих материалов. Крышки обеспечивают защиту от попадания внутрь разъема пыли, влаги и надежно закреплены. Пружины защищены от коррозии. Винты, применяемые для механических и электротехнических соединений, защищены от самоотвинчивания. Возможность эксплуатировать во влажной среде (IP44, IP54). Наличие специального сальника для кабеля различного сечения. | 1267.22 | 1140.5
00-00063815 | 2411272 | REXANT | Вилка универсальная используется для ремонта и монтажа различных электротехнических приборов. Великолепное качество литья корпуса, контакты сделаны из латуни. Напряжение: 250 В Номинальный ток: 6 А Климатическое исполнение: УХЛ 4 Степень защиты: IP20 Сечение проводников: от 0,75 до 2,5 мм² Вес упаковки: 5 кг Габаритные размеры: D36,5х75 мм Количество в упаковке: 300 шт. | 79.95 | 67.96
00-00050469 | CKK-40D-VD2-K01 | IEK | Выключатель двухклавишный применяется для монтажа в кабель-каналы "Праймер" или коробки КМКУ, обеспечивают подключение силового и слаботочного оборудования. В состав входят выключатели, розетки силовые, розетки информационные. | 613 | 551.7
00-00050465 | CKK-40D-PO2-K01 | IEK | Выключатель одноклавишный, применяется для монтажа в кабель-каналы "Праймер" или коробки КМКУ, обеспечивают подключение силового и слаботочного оборудования. В состав входят выключатели, розетки силовые, розетки информационные. | 616.79 | 555.11
00-00050464 | CKK-40D-PD2-K01 | IEK | Выключатель двухклавишный применяется для монтажа в кабель-каналы "Праймер" или коробки КМКУ, обеспечивают подключение силового и слаботочного оборудования. В состав входят выключатели, розетки силовые, розетки информационные. | 616.79 | 555.11
00-00050470 | CKK-40D-VO2-K01 | IEK | Выключатель одноклавишный, применяется для монтажа в кабель-каналы "Праймер" или коробки КМКУ, обеспечивают подключение силового и слаботочного оборудования. В состав входят выключатели, розетки силовые, розетки информационные. | 613 | 551.7
00-00024343 | EVP10-16-01-K01 | IEK | Вилка разборная прямая, применяется в быту для ремонта электроприборов, удлинителей и т.д. . Контактная группа и зажим кабеля позволяют провести удобный и быстрый монтаж. Материал корпуса - негорючий АБС-пластик. Вся продукция соответствует требованиям действующего российского законодательства в области безопасности продукции. | 118.6 | 106.74
00-00052251 | EVP10-16-01-K02 | IEK | Вилка разборная прямая, применяется в быту для ремонта электроприборов, удлинителей и т.д. . Контактная группа и зажим кабеля позволяют провести удобный и быстрый монтаж. Материал корпуса - негорючий АБС-пластик. Вся продукция соответствует требованиям действующего российского законодательства в области безопасности продукции. | 118.6 | 106.74
00-00052255 | EVP20-06-01-K01 | IEK | Вилка разборная прямая, применяется в быту для ремонта электроприборов, удлинителей и т.д. . Контактная группа и зажим кабеля позволяют провести удобный и быстрый монтаж. Материал корпуса - негорючий АБС-пластик. Вся продукция соответствует требованиям действующего российского законодательства в области безопасности продукции. | 81.91 | 73.72
00-00052256 | EVP20-06-01-K02 | IEK | Вилка разборная прямая, применяется в быту для ремонта электроприборов, удлинителей и т.д. . Контактная группа и зажим кабеля позволяют провести удобный и быстрый монтаж. Материал корпуса - негорючий АБС-пластик. Вся продукция соответствует требованиям действующего российского законодательства в области безопасности продукции. | 83.5 | 75.15
00-00052261 | EVP10-32-01-K01 | IEK | Вилка разборная для плиты. Эргономичное исполнение изделий позволяет их комфортно и безопасно эксплуатировать. Контактная группа и зажим кабеля позволяют провести удобный и быстрый монтаж. Материал корпуса - негорючий АБС-пластик. | 292.94 | 263.65
00-00019405 | EVP11-16-01-K01 | IEK | Вилка разборная угловая, применяется в быту для ремонта электроприборов, удлинителей и т.д. ргономичное исполнение изделий позволяет их комфортно и безопасно эксплуатировать. Контактная группа и зажим кабеля позволяют провести удобный и быстрый монтаж. Материал корпуса - негорючий АБС-пластик. | 110.53 | 99.48
00-00052252 | EVP11-16-01-K02 | IEK | Вилка разборная угловая, применяется в быту для ремонта электроприборов, удлинителей и т.д. ргономичное исполнение изделий позволяет их комфортно и безопасно эксплуатировать. Контактная группа и зажим кабеля позволяют провести удобный и быстрый монтаж. Материал корпуса - негорючий АБС-пластик. | 110.53 | 99.48
00-00052253 | EVP12-16-01-K01 | IEK | Вилка разборная угловая, применяется в быту для ремонта электроприборов, удлинителей и т.д. ргономичное исполнение изделий позволяет их комфортно и безопасно эксплуатировать. Контактная группа и зажим кабеля позволяют провести удобный и быстрый монтаж. Материал корпуса - негорючий АБС-пластик. | 119.62 | 107.66
00-00052254 | EVP12-16-01-K02 | IEK | Вилка разборная угловая, применяется в быту для ремонта электроприборов, удлинителей и т.д. ргономичное исполнение изделий позволяет их комфортно и безопасно эксплуатировать. Контактная группа и зажим кабеля позволяют провести удобный и быстрый монтаж. Материал корпуса - негорючий АБС-пластик. | 121.93 | 109.74
00-00052132 | EVA10-K03-10-54 | IEK | Выключатель одноклавишный с повышенной степенью защиты IP54 предназначен для организации электроснабжения в условиях высокой влажности, в пыльных помещениях, мастерских, гаражах, а также на улице при установке под навесом, защищающем от прямого попадания осадков. Серия AQUATIC IEK продумана до мельчайших деталей для удобства и безопасного использования. | 364.48 | 328.03
00-00052133 | EVA12-K03-10-54 | IEK | Выключатель одноклавишный с повышенной степенью защиты IP54 предназначен для организации электроснабжения в условиях высокой влажности, в пыльных помещениях, мастерских, гаражах, а также на улице при установке под навесом, защищающем от прямого попадания осадков. Серия AQUATIC IEK продумана до мельчайших деталей для удобства и безопасного использования. | 394.54 | 355.09
00-00052134 | EVA14-K03-10-54 | IEK | Выключатель одноклавишный с повышенной степенью защиты IP54 предназначен для организации электроснабжения в условиях высокой влажности, в пыльных помещениях, мастерских, гаражах, а также на улице при установке под навесом, защищающем от прямого попадания осадков. Серия AQUATIC IEK продумана до мельчайших деталей для удобства и безопасного использования. | 429.13 | 386.22
00-00052135 | EVA20-K03-10-54 | IEK | Выключатель двухклавишный с повышенной степенью защиты IP54 предназначена для организации электроснабжения в условиях высокой влажности, в пыльных помещениях, мастерских, гаражах, а также на улице при установке под навесом, защищающем от прямого попадания осадков. Серия AQUATIC IEK продумана до мельчайших деталей для удобства и безопасного использования. | 397.14 | 357.43
00-00051973 | EVB10-K95-10 | IEK | Выключатель одноклавишный, для скрытого монтажа, корпус механизма из полиамида (PA6) - ударопрочный пластик, не поддерживающий горение. Самозажимные клеммы позволяют быстро и надежно подключать провода до 2,5мм. Выключатели рассчитаны на рабочий ресурс не менее 40 000 циклов включений/выключений. Схема подключения нанесена на корпус механизмов выключателей. Пазы для регулировки механизмов в 1 шлейф позволяют быстро и точно собрать изделия в многопостовые рамки от 2 до 5 постов. | Уточняйте у менеджера | Уточняйте у менеджера
00-00051901 | EVB10-K01-10-1 | IEK | Выключатель одноклавишный, для скрытого монтажа, корпус механизма из полиамида (PA6) - ударопрочный пластик, не поддерживающий горение. Самозажимные клеммы позволяют быстро и надежно подключать провода до 2,5мм. Выключатели рассчитаны на рабочий ресурс не менее 40 000 циклов включений/выключений. Схема подключения нанесена на корпус механизмов выключателей. Пазы для регулировки механизмов в 1 шлейф позволяют быстро и точно собрать изделия в многопостовые рамки от 2 до 5 постов. | Уточняйте у менеджера | Уточняйте у менеджера
00-00051925 | EVB10-K33-10 | IEK | Выключатель одноклавишный, для скрытого монтажа, корпус механизма из полиамида (PA6) - ударопрочный пластик, не поддерживающий горение. Самозажимные клеммы позволяют быстро и надежно подключать провода до 2,5мм. Выключатели рассчитаны на рабочий ресурс не менее 40 000 циклов включений/выключений. Схема подключения нанесена на корпус механизмов выключателей. Пазы для регулировки механизмов в 1 шлейф позволяют быстро и точно собрать изделия в многопостовые рамки от 2 до 5 постов. | Уточняйте у менеджера | Уточняйте у менеджера
00-00051949 | EVB10-K23-10 | IEK | Выключатель одноклавишный, для скрытого монтажа, корпус механизма из полиамида (PA6) - ударопрочный пластик, не поддерживающий горение. Самозажимные клеммы позволяют быстро и надежно подключать провода до 2,5мм. Выключатели рассчитаны на рабочий ресурс не менее 40 000 циклов включений/выключений. Схема подключения нанесена на корпус механизмов выключателей. Пазы для регулировки механизмов в 1 шлейф позволяют быстро и точно собрать изделия в многопостовые рамки от 2 до 5 постов. | Уточняйте у менеджера | Уточняйте у менеджера
00-00051835 | EVV10-K01-10-DM | IEK | Выключатель одноклавишный, для скрытого монтажа, выполнен в цельном корпусе, корпус розеток имеет декоративную накладку. Лицевая декоративная панель выполнена из АВС-пластика, не поддерживающего горение. Медные контактные группы. Вся продукция соответствует требованиям российского законодательства в области безопасности продукции (ГОСТ IEC 60884-1 – розетки, ГОСТ Р 51324.1 – выключатели). | 116.34 | 104.71
00-00051813 | EVK10-K01-10-K | IEK | Выключатель одноклавишный, устанавливается в квартирах, загородных домах, офисных и производственных помещениях. Два типа цветовых решений: белый и кремовый. 23 типа механизмов. Удобство и простота монтажа. Негорючее керамическое основание. Лицевая декоративная панель и рамка выполнена из АВС-пластика, не поддерживающего горение. | 141.44 | 127.3
00-00051769 | EVK10-K01-10-DM | IEK | Выключатель одноклавишный, для скрытого монтажа, конструкция шасси позволяет крепить изделие как на винты, так и на распорные лапки в различные типы установочных коробок. Материал внутреннего механизма - негорючий АБС-пластик. Шасси розеток и выключателей изготовлены из стали с защитой от коррозии, что обеспечивает надежность и долговечность изделия. Вся продукция соответствует требованиям действующего российского законодательства в области безопасности продукции (ГОСТ IEC 60884-1 - розетки, ГОСТ Р 51324.1-2005 - выключатели, ГОСТ Р 51324.1-2005, ГОСТ Р 51324.2.1-99 - светорегуляторы). | 150 | 135
00-00051799 | EVK10-K33-10-DM | IEK | Выключатель одноклавишный, для скрытого монтажа, конструкция шасси позволяет крепить изделие как на винты, так и на распорные лапки в различные типы установочных коробок. Материал внутреннего механизма - негорючий АБС-пластик. Шасси розеток и выключателей изготовлены из стали с защитой от коррозии, что обеспечивает надежность и долговечность изделия. Вся продукция соответствует требованиям действующего российского законодательства в области безопасности продукции (ГОСТ IEC 60884-1 - розетки, ГОСТ Р 51324.1-2005 - выключатели, ГОСТ Р 51324.1-2005, ГОСТ Р 51324.2.1-99 - светорегуляторы). | 144.32 | 129.89
00-00051821 | EVK10-K33-10-K | IEK | Выключатель одноклавишный, устанавливается в квартирах, загородных домах, офисных и производственных помещениях. Два типа цветовых решений: белый и кремовый. 23 типа механизмов. Удобство и простота монтажа. Негорючее керамическое основание. Лицевая декоративная панель и рамка выполнена из АВС-пластика, не поддерживающего горение. | 141.44 | 127.3
00-00051974 | EVB11-K95-10 | IEK | Выключатель одноклавишный, для скрытого монтажа, корпус механизма из полиамида (PA6) - ударопрочный пластик, не поддерживающий горение. Самозажимные клеммы позволяют быстро и надежно подключать провода до 2,5мм. Выключатели рассчитаны на рабочий ресурс не менее 40 000 циклов включений/выключений. Схема подключения нанесена на корпус механизмов выключателей. Пазы для регулировки механизмов в 1 шлейф позволяют быстро и точно собрать изделия в многопостовые рамки от 2 до 5 постов. | Уточняйте у менеджера | Уточняйте у менеджера
00-00051902 | EVB11-K01-10-1 | IEK | Выключатель одноклавишный, для скрытого монтажа, корпус механизма из полиамида (PA6) - ударопрочный пластик, не поддерживающий горение. Самозажимные клеммы позволяют быстро и надежно подключать провода до 2,5мм. Выключатели рассчитаны на рабочий ресурс не менее 40 000 циклов включений/выключений. Схема подключения нанесена на корпус механизмов выключателей. Пазы для регулировки механизмов в 1 шлейф позволяют быстро и точно собрать изделия в многопостовые рамки от 2 до 5 постов. | Уточняйте у менеджера | Уточняйте у менеджера
00-00051926 | EVB11-K33-10 | IEK | Выключатель одноклавишный, для скрытого монтажа, корпус механизма из полиамида (PA6) - ударопрочный пластик, не поддерживающий горение. Самозажимные клеммы позволяют быстро и надежно подключать провода до 2,5мм. Выключатели рассчитаны на рабочий ресурс не менее 40 000 циклов включений/выключений. Схема подключения нанесена на корпус механизмов выключателей. Пазы для регулировки механизмов в 1 шлейф позволяют быстро и точно собрать изделия в многопостовые рамки от 2 до 5 постов. | Уточняйте у менеджера | Уточняйте у менеджера
00-00051950 | EVB11-K23-10 | IEK | Выключатель одноклавишный, для скрытого монтажа, корпус механизма из полиамида (PA6) - ударопрочный пластик, не поддерживающий горение. Самозажимные клеммы позволяют быстро и надежно подключать провода до 2,5мм. Выключатели рассчитаны на рабочий ресурс не менее 40 000 циклов включений/выключений. Схема подключения нанесена на корпус механизмов выключателей. Пазы для регулировки механизмов в 1 шлейф позволяют быстро и точно собрать изделия в многопостовые рамки от 2 до 5 постов. | Уточняйте у менеджера | Уточняйте у менеджера
00-00051836 | EVV11-K01-10-DM | IEK | Выключатель одноклавишный, для скрытого монтажа, выполнен в цельном корпусе, корпус розеток имеет декоративную накладку. Лицевая декоративная панель выполнена из АВС-пластика, не поддерживающего горение. Медные контактные группы. Вся продукция соответствует требованиям российского законодательства в области безопасности продукции (ГОСТ IEC 60884-1 – розетки, ГОСТ Р 51324.1 – выключатели). | 165.36 | 148.82
00-00051770 | EVK11-K01-10-DM | IEK | Выключатель одноклавишный, для скрытого монтажа, конструкция шасси позволяет крепить изделие как на винты, так и на распорные лапки в различные типы установочных коробок. Материал внутреннего механизма - негорючий АБС-пластик. Шасси розеток и выключателей изготовлены из стали с защитой от коррозии, что обеспечивает надежность и долговечность изделия. Вся продукция соответствует требованиям действующего российского законодательства в области безопасности продукции (ГОСТ IEC 60884-1 - розетки, ГОСТ Р 51324.1-2005 - выключатели, ГОСТ Р 51324.1-2005, ГОСТ Р 51324.2.1-99 - светорегуляторы). | 177.47 | 159.72
00-00051800 | EVK11-K33-10-DM | IEK | Выключатель одноклавишный, для скрытого монтажа, конструкция шасси позволяет крепить изделие как на винты, так и на распорные лапки в различные типы установочных коробок. Материал внутреннего механизма - негорючий АБС-пластик. Шасси розеток и выключателей изготовлены из стали с защитой от коррозии, что обеспечивает надежность и долговечность изделия. Вся продукция соответствует требованиям действующего российского законодательства в области безопасности продукции (ГОСТ IEC 60884-1 - розетки, ГОСТ Р 51324.1-2005 - выключатели, ГОСТ Р 51324.1-2005, ГОСТ Р 51324.2.1-99 - светорегуляторы). | 186.82 | 168.14
00-00051975 | EVB12-K95-10 | IEK | Выключатель одноклавишный, для скрытого монтажа, корпус механизма из полиамида (PA6) - ударопрочный пластик, не поддерживающий горение. Самозажимные клеммы позволяют быстро и надежно подключать провода до 2,5мм. Выключатели рассчитаны на рабочий ресурс не менее 40 000 циклов включений/выключений. Схема подключения нанесена на корпус механизмов выключателей. Пазы для регулировки механизмов в 1 шлейф позволяют быстро и точно собрать изделия в многопостовые рамки от 2 до 5 постов. | Уточняйте у менеджера | Уточняйте у менеджера
00-00051903 | EVB12-K01-10-1 | IEK | Выключатель одноклавишный, для скрытого монтажа, корпус механизма из полиамида (PA6) - ударопрочный пластик, не поддерживающий горение. Самозажимные клеммы позволяют быстро и надежно подключать провода до 2,5мм. Выключатели рассчитаны на рабочий ресурс не менее 40 000 циклов включений/выключений. Схема подключения нанесена на корпус механизмов выключателей. Пазы для регулировки механизмов в 1 шлейф позволяют быстро и точно собрать изделия в многопостовые рамки от 2 до 5 постов. | Уточняйте у менеджера | Уточняйте у менеджера
00-00051927 | EVB12-K33-10 | IEK | Выключатель одноклавишный, для скрытого монтажа, корпус механизма из полиамида (PA6) - ударопрочный пластик, не поддерживающий горение. Самозажимные клеммы позволяют быстро и надежно подключать провода до 2,5мм. Выключатели рассчитаны на рабочий ресурс не менее 40 000 циклов включений/выключений. Схема подключения нанесена на корпус механизмов выключателей. Пазы для регулировки механизмов в 1 шлейф позволяют быстро и точно собрать изделия в многопостовые рамки от 2 до 5 постов. | Уточняйте у менеджера | Уточняйте у менеджера
00-00051951 | EVB12-K23-10 | IEK | Выключатель одноклавишный, для скрытого монтажа, корпус механизма из полиамида (PA6) - ударопрочный пластик, не поддерживающий горение. Самозажимные клеммы позволяют быстро и надежно подключать провода до 2,5мм. Выключатели рассчитаны на рабочий ресурс не менее 40 000 циклов включений/выключений. Схема подключения нанесена на корпус механизмов выключателей. Пазы для регулировки механизмов в 1 шлейф позволяют быстро и точно собрать изделия в многопостовые рамки от 2 до 5 постов. | Уточняйте у менеджера | Уточняйте у менеджера
00-00051976 | EVB13-K95-10 | IEK | Выключатель одноклавишный, для скрытого монтажа, корпус механизма из полиамида (PA6) - ударопрочный пластик, не поддерживающий горение. Самозажимные клеммы позволяют быстро и надежно подключать провода до 2,5мм. Выключатели рассчитаны на рабочий ресурс не менее 40 000 циклов включений/выключений. Схема подключения нанесена на корпус механизмов выключателей. Пазы для регулировки механизмов в 1 шлейф позволяют быстро и точно собрать изделия в многопостовые рамки от 2 до 5 постов. | Уточняйте у менеджера | Уточняйте у менеджера
00-00051904 | EVB13-K01-10-1 | IEK | Выключатель одноклавишный, для скрытого монтажа, корпус механизма из полиамида (PA6) - ударопрочный пластик, не поддерживающий горение. Самозажимные клеммы позволяют быстро и надежно подключать провода до 2,5мм. Выключатели рассчитаны на рабочий ресурс не менее 40 000 циклов включений/выключений. Схема подключения нанесена на корпус механизмов выключателей. Пазы для регулировки механизмов в 1 шлейф позволяют быстро и точно собрать изделия в многопостовые рамки от 2 до 5 постов. | Уточняйте у менеджера | Уточняйте у менеджера
00-00051928 | EVB13-K33-10 | IEK | Выключатель одноклавишный, для скрытого монтажа, корпус механизма из полиамида (PA6) - ударопрочный пластик, не поддерживающий горение. Самозажимные клеммы позволяют быстро и надежно подключать провода до 2,5мм. Выключатели рассчитаны на рабочий ресурс не менее 40 000 циклов включений/выключений. Схема подключения нанесена на корпус механизмов выключателей. Пазы для регулировки механизмов в 1 шлейф позволяют быстро и точно собрать изделия в многопостовые рамки от 2 до 5 постов. | Уточняйте у менеджера | Уточняйте у менеджера
00-00051952 | EVB13-K23-10 | IEK | Выключатель одноклавишный, для скрытого монтажа, корпус механизма из полиамида (PA6) - ударопрочный пластик, не поддерживающий горение. Самозажимные клеммы позволяют быстро и надежно подключать провода до 2,5мм. Выключатели рассчитаны на рабочий ресурс не менее 40 000 циклов включений/выключений. Схема подключения нанесена на корпус механизмов выключателей. Пазы для регулировки механизмов в 1 шлейф позволяют быстро и точно собрать изделия в многопостовые рамки от 2 до 5 постов. | Уточняйте у менеджера | Уточняйте у менеджера
00-00051977 | EVB14-K95-10 | IEK | Выключатель одноклавишный, для скрытого монтажа, корпус механизма из полиамида (PA6) - ударопрочный пластик, не поддерживающий горение. Самозажимные клеммы позволяют быстро и надежно подключать провода до 2,5мм. Выключатели рассчитаны на рабочий ресурс не менее 40 000 циклов включений/выключений. Схема подключения нанесена на корпус механизмов выключателей. Пазы для регулировки механизмов в 1 шлейф позволяют быстро и точно собрать изделия в многопостовые рамки от 2 до 5 постов. | Уточняйте у менеджера | Уточняйте у менеджера
00-00051905 | EVB14-K01-10-1 | IEK | Выключатель одноклавишный, для скрытого монтажа, корпус механизма из полиамида (PA6) - ударопрочный пластик, не поддерживающий горение. Самозажимные клеммы позволяют быстро и надежно подключать провода до 2,5мм. Выключатели рассчитаны на рабочий ресурс не менее 40 000 циклов включений/выключений. Схема подключения нанесена на корпус механизмов выключателей. Пазы для регулировки механизмов в 1 шлейф позволяют быстро и точно собрать изделия в многопостовые рамки от 2 до 5 постов. | Уточняйте у менеджера | Уточняйте у менеджера
00-00051929 | EVB14-K33-10 | IEK | Выключатель одноклавишный, для скрытого монтажа, корпус механизма из полиамида (PA6) - ударопрочный пластик, не поддерживающий горение. Самозажимные клеммы позволяют быстро и надежно подключать провода до 2,5мм. Выключатели рассчитаны на рабочий ресурс не менее 40 000 циклов включений/выключений. Схема подключения нанесена на корпус механизмов выключателей. Пазы для регулировки механизмов в 1 шлейф позволяют быстро и точно собрать изделия в многопостовые рамки от 2 до 5 постов. | Уточняйте у менеджера | Уточняйте у менеджера
00-00051953 | EVB14-K23-10 | IEK | Выключатель одноклавишный, для скрытого монтажа, корпус механизма из полиамида (PA6) - ударопрочный пластик, не поддерживающий горение. Самозажимные клеммы позволяют быстро и надежно подключать провода до 2,5мм. Выключатели рассчитаны на рабочий ресурс не менее 40 000 циклов включений/выключений. Схема подключения нанесена на корпус механизмов выключателей. Пазы для регулировки механизмов в 1 шлейф позволяют быстро и точно собрать изделия в многопостовые рамки от 2 до 5 постов. | Уточняйте у менеджера | Уточняйте у менеджера
00-00051981 | EVB25-K95-10 | IEK | Выключатель двухклавишный, для скрытого монтажа, корпус механизма из полиамида (PA6) - ударопрочный пластик, не поддерживающий горение. Самозажимные клеммы позволяют быстро и надежно подключать провода до 2,5мм. Выключатели рассчитаны на рабочий ресурс не менее 40 000 циклов включений/выключений. Схема подключения нанесена на корпус механизмов выключателей. Пазы для регулировки механизмов в 1 шлейф позволяют быстро и точно собрать изделия в многопостовые рамки от 2 до 5 постов. | Уточняйте у менеджера | Уточняйте у менеджера
00-00051909 | EVB25-K01-10 | IEK | Выключатель двухклавишный, для скрытого монтажа, корпус механизма из полиамида (PA6) - ударопрочный пластик, не поддерживающий горение. Самозажимные клеммы позволяют быстро и надежно подключать провода до 2,5мм. Выключатели рассчитаны на рабочий ресурс не менее 40 000 циклов включений/выключений. Схема подключения нанесена на корпус механизмов выключателей. Пазы для регулировки механизмов в 1 шлейф позволяют быстро и точно собрать изделия в многопостовые рамки от 2 до 5 постов. | Уточняйте у менеджера | Уточняйте у менеджера
00-00051933 | EVB25-K33-10 | IEK | Выключатель двухклавишный, для скрытого монтажа, корпус механизма из полиамида (PA6) - ударопрочный пластик, не поддерживающий горение. Самозажимные клеммы позволяют быстро и надежно подключать провода до 2,5мм. Выключатели рассчитаны на рабочий ресурс не менее 40 000 циклов включений/выключений. Схема подключения нанесена на корпус механизмов выключателей. Пазы для регулировки механизмов в 1 шлейф позволяют быстро и точно собрать изделия в многопостовые рамки от 2 до 5 постов. | Уточняйте у менеджера | Уточняйте у менеджера
00-00051957 | EVB25-K23-10 | IEK | Выключатель двухклавишный, для скрытого монтажа, корпус механизма из полиамида (PA6) - ударопрочный пластик, не поддерживающий горение. Самозажимные клеммы позволяют быстро и надежно подключать провода до 2,5мм. Выключатели рассчитаны на рабочий ресурс не менее 40 000 циклов включений/выключений. Схема подключения нанесена на корпус механизмов выключателей. Пазы для регулировки механизмов в 1 шлейф позволяют быстро и точно собрать изделия в многопостовые рамки от 2 до 5 постов. | Уточняйте у менеджера | Уточняйте у менеджера
00-00051978 | EVB20-K95-10 | IEK | Выключатель двухклавишный, для скрытого монтажа, корпус механизма из полиамида (PA6) - ударопрочный пластик, не поддерживающий горение. Самозажимные клеммы позволяют быстро и надежно подключать провода до 2,5мм. Выключатели рассчитаны на рабочий ресурс не менее 40 000 циклов включений/выключений. Схема подключения нанесена на корпус механизмов выключателей. Пазы для регулировки механизмов в 1 шлейф позволяют быстро и точно собрать изделия в многопостовые рамки от 2 до 5 постов. | Уточняйте у менеджера | Уточняйте у менеджера
00-00051906 | EVB20-K01-10-1 | IEK | Выключатель двухклавишный, для скрытого монтажа, корпус механизма из полиамида (PA6) - ударопрочный пластик, не поддерживающий горение. Самозажимные клеммы позволяют быстро и надежно подключать провода до 2,5мм. Выключатели рассчитаны на рабочий ресурс не менее 40 000 циклов включений/выключений. Схема подключения нанесена на корпус механизмов выключателей. Пазы для регулировки механизмов в 1 шлейф позволяют быстро и точно собрать изделия в многопостовые рамки от 2 до 5 постов. | Уточняйте у менеджера | Уточняйте у менеджера
00-00051930 | EVB20-K33-10 | IEK | Выключатель двухклавишный, для скрытого монтажа, корпус механизма из полиамида (PA6) - ударопрочный пластик, не поддерживающий горение. Самозажимные клеммы позволяют быстро и надежно подключать провода до 2,5мм. Выключатели рассчитаны на рабочий ресурс не менее 40 000 циклов включений/выключений. Схема подключения нанесена на корпус механизмов выключателей. Пазы для регулировки механизмов в 1 шлейф позволяют быстро и точно собрать изделия в многопостовые рамки от 2 до 5 постов. | Уточняйте у менеджера | Уточняйте у менеджера
00-00051954 | EVB20-K23-10 | IEK | Выключатель двухклавишный, для скрытого монтажа, корпус механизма из полиамида (PA6) - ударопрочный пластик, не поддерживающий горение. Самозажимные клеммы позволяют быстро и надежно подключать провода до 2,5мм. Выключатели рассчитаны на рабочий ресурс не менее 40 000 циклов включений/выключений. Схема подключения нанесена на корпус механизмов выключателей. Пазы для регулировки механизмов в 1 шлейф позволяют быстро и точно собрать изделия в многопостовые рамки от 2 до 5 постов. | Уточняйте у менеджера | Уточняйте у менеджера
00-00051838 | EVV20-K01-10-DM | IEK | Выключатель двухклавишный, для скрытого монтажа, выполнен в цельном корпусе, корпус розеток имеет декоративную накладку. Лицевая декоративная панель выполнена из АВС-пластика, не поддерживающего горение. Медные контактные группы. Вся продукция соответствует требованиям российского законодательства в области безопасности продукции (ГОСТ IEC 60884-1 – розетки, ГОСТ Р 51324.1 – выключатели). | 141.41 | 127.27
00-00051814 | EVK20-K01-10-K | IEK | Выключатель двухклавишный, устанавливается в квартирах, загородных домах, офисных и производственных помещениях. Два типа цветовых решений: белый и кремовый. 23 типа механизмов. Удобство и простота монтажа. Негорючее керамическое основание. Лицевая декоративная панель и рамка выполнена из АВС-пластика, не поддерживающего горение. | 154.18 | 138.76
00-00051773 | EVK20-K01-10-DM | IEK | Выключатель двухклавишный, для скрытого монтажа, конструкция шасси позволяет крепить изделие как на винты, так и на распорные лапки в различные типы установочных коробок. Материал внутреннего механизма - негорючий АБС-пластик. Шасси розеток и выключателей изготовлены из стали с защитой от коррозии, что обеспечивает надежность и долговечность изделия. Вся продукция соответствует требованиям действующего российского законодательства в области безопасности продукции (ГОСТ IEC 60884-1 - розетки, ГОСТ Р 51324.1-2005 - выключатели, ГОСТ Р 51324.1-2005, ГОСТ Р 51324.2.1-99 - светорегуляторы). | 183.7 | 165.33
00-00051803 | EVK20-K33-10-DM | IEK | Выключатель двухклавишный, для скрытого монтажа, конструкция шасси позволяет крепить изделие как на винты, так и на распорные лапки в различные типы установочных коробок. Материал внутреннего механизма - негорючий АБС-пластик. Шасси розеток и выключателей изготовлены из стали с защитой от коррозии, что обеспечивает надежность и долговечность изделия. Вся продукция соответствует требованиям действующего российского законодательства в области безопасности продукции (ГОСТ IEC 60884-1 - розетки, ГОСТ Р 51324.1-2005 - выключатели, ГОСТ Р 51324.1-2005, ГОСТ Р 51324.2.1-99 - светорегуляторы). | 168.84 | 151.96
00-00051822 | EVK20-K33-10-K | IEK | Выключатель двухклавишный, устанавливается в квартирах, загородных домах, офисных и производственных помещениях. Два типа цветовых решений: белый и кремовый. 23 типа механизмов. Удобство и простота монтажа. Негорючее керамическое основание. Лицевая декоративная панель и рамка выполнена из АВС-пластика, не поддерживающего горение. | 158.5 | 142.65
00-00051979 | EVB21-K95-10 | IEK | Выключатель двухклавишный, для скрытого монтажа, корпус механизма из полиамида (PA6) - ударопрочный пластик, не поддерживающий горение. Самозажимные клеммы позволяют быстро и надежно подключать провода до 2,5мм. Выключатели рассчитаны на рабочий ресурс не менее 40 000 циклов включений/выключений. Схема подключения нанесена на корпус механизмов выключателей. Пазы для регулировки механизмов в 1 шлейф позволяют быстро и точно собрать изделия в многопостовые рамки от 2 до 5 постов. | Уточняйте у менеджера | Уточняйте у менеджера
00-00051907 | EVB21-K01-10-1 | IEK | Выключатель двухклавишный, для скрытого монтажа, корпус механизма из полиамида (PA6) - ударопрочный пластик, не поддерживающий горение. Самозажимные клеммы позволяют быстро и надежно подключать провода до 2,5мм. Выключатели рассчитаны на рабочий ресурс не менее 40 000 циклов включений/выключений. Схема подключения нанесена на корпус механизмов выключателей. Пазы для регулировки механизмов в 1 шлейф позволяют быстро и точно собрать изделия в многопостовые рамки от 2 до 5 постов. | Уточняйте у менеджера | Уточняйте у менеджера
00-00051931 | EVB21-K33-10 | IEK | Выключатель двухклавишный, для скрытого монтажа, корпус механизма из полиамида (PA6) - ударопрочный пластик, не поддерживающий горение. Самозажимные клеммы позволяют быстро и надежно подключать провода до 2,5мм. Выключатели рассчитаны на рабочий ресурс не менее 40 000 циклов включений/выключений. Схема подключения нанесена на корпус механизмов выключателей. Пазы для регулировки механизмов в 1 шлейф позволяют быстро и точно собрать изделия в многопостовые рамки от 2 до 5 постов. | Уточняйте у менеджера | Уточняйте у менеджера
00-00051955 | EVB21-K23-10 | IEK | Выключатель двухклавишный, для скрытого монтажа, корпус механизма из полиамида (PA6) - ударопрочный пластик, не поддерживающий горение. Самозажимные клеммы позволяют быстро и надежно подключать провода до 2,5мм. Выключатели рассчитаны на рабочий ресурс не менее 40 000 циклов включений/выключений. Схема подключения нанесена на корпус механизмов выключателей. Пазы для регулировки механизмов в 1 шлейф позволяют быстро и точно собрать изделия в многопостовые рамки от 2 до 5 постов. | Уточняйте у менеджера | Уточняйте у менеджера
00-00051839 | EVV21-K01-10-DM | IEK | Выключатель двухклавишный, для скрытого монтажа, выполнен в цельном корпусе, корпус розеток имеет декоративную накладку. Лицевая декоративная панель выполнена из АВС-пластика, не поддерживающего горение. Медные контактные группы. Вся продукция соответствует требованиям российского законодательства в области безопасности продукции (ГОСТ IEC 60884-1 – розетки, ГОСТ Р 51324.1 – выключатели). | 170.98 | 153.88
00-00051774 | EVK21-K01-10-DM | IEK | Выключатель двухклавишный, для скрытого монтажа, конструкция шасси позволяет крепить изделие как на винты, так и на распорные лапки в различные типы установочных коробок. Материал внутреннего механизма - негорючий АБС-пластик. Шасси розеток и выключателей изготовлены из стали с защитой от коррозии, что обеспечивает надежность и долговечность изделия. Вся продукция соответствует требованиям действующего российского законодательства в области безопасности продукции (ГОСТ IEC 60884-1 - розетки, ГОСТ Р 51324.1-2005 - выключатели, ГОСТ Р 51324.1-2005, ГОСТ Р 51324.2.1-99 - светорегуляторы). | 195.85 | 176.27
00-00051804 | EVK21-K33-10-DM | IEK | Выключатель двухклавишный, для скрытого монтажа, конструкция шасси позволяет крепить изделие как на винты, так и на распорные лапки в различные типы установочных коробок. Материал внутреннего механизма - негорючий АБС-пластик. Шасси розеток и выключателей изготовлены из стали с защитой от коррозии, что обеспечивает надежность и долговечность изделия. Вся продукция соответствует требованиям действующего российского законодательства в области безопасности продукции (ГОСТ IEC 60884-1 - розетки, ГОСТ Р 51324.1-2005 - выключатели, ГОСТ Р 51324.1-2005, ГОСТ Р 51324.2.1-99 - светорегуляторы). | 182.26 | 164.03
00-00051980 | EVB22-K95-10 | IEK | Выключатель двухклавишный, для скрытого монтажа, корпус механизма из полиамида (PA6) - ударопрочный пластик, не поддерживающий горение. Самозажимные клеммы позволяют быстро и надежно подключать провода до 2,5мм. Выключатели рассчитаны на рабочий ресурс не менее 40 000 циклов включений/выключений. Схема подключения нанесена на корпус механизмов выключателей. Пазы для регулировки механизмов в 1 шлейф позволяют быстро и точно собрать изделия в многопостовые рамки от 2 до 5 постов. | Уточняйте у менеджера | Уточняйте у менеджера
00-00051908 | EVB22-K01-10-1 | IEK | Выключатель двухклавишный, для скрытого монтажа, корпус механизма из полиамида (PA6) - ударопрочный пластик, не поддерживающий горение. Самозажимные клеммы позволяют быстро и надежно подключать провода до 2,5мм. Выключатели рассчитаны на рабочий ресурс не менее 40 000 циклов включений/выключений. Схема подключения нанесена на корпус механизмов выключателей. Пазы для регулировки механизмов в 1 шлейф позволяют быстро и точно собрать изделия в многопостовые рамки от 2 до 5 постов. | Уточняйте у менеджера | Уточняйте у менеджера
00-00051932 | EVB22-K33-10 | IEK | Выключатель двухклавишный, для скрытого монтажа, корпус механизма из полиамида (PA6) - ударопрочный пластик, не поддерживающий горение. Самозажимные клеммы позволяют быстро и надежно подключать провода до 2,5мм. Выключатели рассчитаны на рабочий ресурс не менее 40 000 циклов включений/выключений. Схема подключения нанесена на корпус механизмов выключателей. Пазы для регулировки механизмов в 1 шлейф позволяют быстро и точно собрать изделия в многопостовые рамки от 2 до 5 постов. | Уточняйте у менеджера | Уточняйте у менеджера
00-00051956 | EVB22-K23-10 | IEK | Выключатель двухклавишный, для скрытого монтажа, корпус механизма из полиамида (PA6) - ударопрочный пластик, не поддерживающий горение. Самозажимные клеммы позволяют быстро и надежно подключать провода до 2,5мм. Выключатели рассчитаны на рабочий ресурс не менее 40 000 циклов включений/выключений. Схема подключения нанесена на корпус механизмов выключателей. Пазы для регулировки механизмов в 1 шлейф позволяют быстро и точно собрать изделия в многопостовые рамки от 2 до 5 постов. | Уточняйте у менеджера | Уточняйте у менеджера
00-00051982 | EVB30-K95-10 | IEK | Выключатель трехклавишный, для скрытого монтажа, корпус механизма из полиамида (PA6) - ударопрочный пластик, не поддерживающий горение. Самозажимные клеммы позволяют быстро и надежно подключать провода до 2,5мм. Выключатели рассчитаны на рабочий ресурс не менее 40 000 циклов включений/выключений. Схема подключения нанесена на корпус механизмов выключателей. Пазы для регулировки механизмов в 1 шлейф позволяют быстро и точно собрать изделия в многопостовые рамки от 2 до 5 постов. | Уточняйте у менеджера | Уточняйте у менеджера
00-00051910 | EVB30-K01-10-1 | IEK | Выключатель трехклавишный, для скрытого монтажа, корпус механизма из полиамида (PA6) - ударопрочный пластик, не поддерживающий горение. Самозажимные клеммы позволяют быстро и надежно подключать провода до 2,5мм. Выключатели рассчитаны на рабочий ресурс не менее 40 000 циклов включений/выключений. Схема подключения нанесена на корпус механизмов выключателей. Пазы для регулировки механизмов в 1 шлейф позволяют быстро и точно собрать изделия в многопостовые рамки от 2 до 5 постов. | Уточняйте у менеджера | Уточняйте у менеджера
00-00051934 | EVB30-K33-10 | IEK | Выключатель трехклавишный, для скрытого монтажа, корпус механизма из полиамида (PA6) - ударопрочный пластик, не поддерживающий горение. Самозажимные клеммы позволяют быстро и надежно подключать провода до 2,5мм. Выключатели рассчитаны на рабочий ресурс не менее 40 000 циклов включений/выключений. Схема подключения нанесена на корпус механизмов выключателей. Пазы для регулировки механизмов в 1 шлейф позволяют быстро и точно собрать изделия в многопостовые рамки от 2 до 5 постов. | Уточняйте у менеджера | Уточняйте у менеджера
00-00051958 | EVB30-K23-10 | IEK | Выключатель трехклавишный, для скрытого монтажа, корпус механизма из полиамида (PA6) - ударопрочный пластик, не поддерживающий горение. Самозажимные клеммы позволяют быстро и надежно подключать провода до 2,5мм. Выключатели рассчитаны на рабочий ресурс не менее 40 000 циклов включений/выключений. Схема подключения нанесена на корпус механизмов выключателей. Пазы для регулировки механизмов в 1 шлейф позволяют быстро и точно собрать изделия в многопостовые рамки от 2 до 5 постов. | Уточняйте у менеджера | Уточняйте у менеджера
00-00051840 | EVV30-K01-10-DM | IEK | Выключатель трехклавишный, для скрытого монтажа, выполнен в цельном корпусе, корпус розеток имеет декоративную накладку. Лицевая декоративная панель выполнена из АВС-пластика, не поддерживающего горение. Медные контактные группы. Вся продукция соответствует требованиям российского законодательства в области безопасности продукции (ГОСТ IEC 60884-1 – розетки, ГОСТ Р 51324.1 – выключатели). | 175.88 | 158.29
00-00051775 | EVK30-K01-10-DM | IEK | Выключатель трехклавишный, для скрытого монтажа, конструкция шасси позволяет крепить изделие как на винты, так и на распорные лапки в различные типы установочных коробок. Материал внутреннего механизма - негорючий АБС-пластик. Шасси розеток и выключателей изготовлены из стали с защитой от коррозии, что обеспечивает надежность и долговечность изделия. Вся продукция соответствует требованиям действующего российского законодательства в области безопасности продукции (ГОСТ IEC 60884-1 - розетки, ГОСТ Р 51324.1-2005 - выключатели, ГОСТ Р 51324.1-2005, ГОСТ Р 51324.2.1-99 - светорегуляторы). | 258.83 | 232.95
00-00051805 | EVK30-K33-10-DM | IEK | Выключатель трехклавишный, для скрытого монтажа, конструкция шасси позволяет крепить изделие как на винты, так и на распорные лапки в различные типы установочных коробок. Материал внутреннего механизма - негорючий АБС-пластик. Шасси розеток и выключателей изготовлены из стали с защитой от коррозии, что обеспечивает надежность и долговечность изделия. Вся продукция соответствует требованиям действующего российского законодательства в области безопасности продукции (ГОСТ IEC 60884-1 - розетки, ГОСТ Р 51324.1-2005 - выключатели, ГОСТ Р 51324.1-2005, ГОСТ Р 51324.2.1-99 - светорегуляторы). | 258.83 | 232.95
00-00051776 | EVK31-K01-10-DM | IEK | Выключатель трехклавишный, для скрытого монтажа, конструкция шасси позволяет крепить изделие как на винты, так и на распорные лапки в различные типы установочных коробок. Материал внутреннего механизма - негорючий АБС-пластик. Шасси розеток и выключателей изготовлены из стали с защитой от коррозии, что обеспечивает надежность и долговечность изделия. Вся продукция соответствует требованиям действующего российского законодательства в области безопасности продукции (ГОСТ IEC 60884-1 - розетки, ГОСТ Р 51324.1-2005 - выключатели, ГОСТ Р 51324.1-2005, ГОСТ Р 51324.2.1-99 - светорегуляторы). | Уточняйте у менеджера | Уточняйте у менеджера
00-00051806 | EVK31-K33-10-DM | IEK | Выключатель трехклавишный, для скрытого монтажа, конструкция шасси позволяет крепить изделие как на винты, так и на распорные лапки в различные типы установочных коробок. Материал внутреннего механизма - негорючий АБС-пластик. Шасси розеток и выключателей изготовлены из стали с защитой от коррозии, что обеспечивает надежность и долговечность изделия. Вся продукция соответствует требованиям действующего российского законодательства в области безопасности продукции (ГОСТ IEC 60884-1 - розетки, ГОСТ Р 51324.1-2005 - выключатели, ГОСТ Р 51324.1-2005, ГОСТ Р 51324.2.1-99 - светорегуляторы). | Уточняйте у менеджера | Уточняйте у менеджера
00-00052106 | EVB10-K30-10-DC | IEK | Выключатель одноклавишный, для открытого монтажа, обеспечивает минимум 40000 циклов коммутации. Устойчивость к воздействию повышенной температуры и огня. Термостойкость основания и лицевой панели. Возможность монтажа на любой тип поверхности. Простое введение кабелей через выштампованные вводы для проводников с 4-х сторон основания корпуса розеток или выключателей. Степень защиты IP20. Розеточные узлы выполнены из высокоупругой фосфористой бронзы. Розетки поставляются с защитными шторками. | Уточняйте у менеджера | Уточняйте у менеджера
00-00033036 | EVMP10-K01-10-54-EC | IEK | Выключатель одноклавишный используется в помещениях с повышенной влажностью или запыленностью, а также под навесом на открытом воздухе. Эластичные сальники обеспечивают удобный ввод провода различного сечения. Электробезопасное основание из термостойкого PC-пластика. Материал корпуса - негорючий АБС-пластик. Два варианта цветового исполнения позволяет легко подобрать продукцию для различного интерьера. Наличие в ассортименте коннектора обеспечивает возможность сбора многопостовых конструкций. | 549.7 | 494.73
00-00052043 | EVO10-K01-10-DC | IEK | Выключатель одноклавишный, для открытого монтажа, позволяет устанавливать изделия в квартирах, загородных домах, офисных и производственных помещениях, электробезопасное основание из термостойкого PC-пластика. Материал корпуса - негорючий АБС-пластик. Степень защиты IP20. | 113.63 | 102.27
00-00052078 | EVO10-K04-10-DC | IEK | Выключатель одноклавишный, для открытого монтажа, позволяет устанавливать изделия в квартирах, загородных домах, офисных и производственных помещениях, электробезопасное основание из термостойкого PC-пластика. Материал корпуса - негорючий АБС-пластик. Степень защиты IP20. | 203.11 | 182.8
00-00052062 | EVO10-K33-10-DC | IEK | Выключатель одноклавишный, для открытого монтажа, позволяет устанавливать изделия в квартирах, загородных домах, офисных и производственных помещениях, электробезопасное основание из термостойкого PC-пластика. Материал корпуса - негорючий АБС-пластик. Степень защиты IP20. | 111.25 | 100.13
00-00052093 | EVO10-K03-10-DC | IEK | Выключатель одноклавишный, для открытого монтажа, позволяет устанавливать изделия в квартирах, загородных домах, офисных и производственных помещениях, электробезопасное основание из термостойкого PC-пластика. Материал корпуса - негорючий АБС-пластик. Степень защиты IP20. | 207.04 | 186.34
00-00052110 | EVS10-K03-10-54-DC | IEK | Выключатель одноклавишный, для открытого монтажа, предназначен для помещений с повышенной влажностью и запыленностью: подвалов, гаражей, мастерских. Дизайн розеток и выключателей данной серии идеально впишется в интерьер промышленных предприятий. Винты и пружины откидной крышки из нержавеющей стали. Простая установка с минимальными затратами. Корпус изготавливается из ударопрочного материала, который выдерживает большие механические нагрузки. Выключатели и розетки имеют на основании два высверленных отверстия для шлицевого крепления. Ступенчатые сальники обеспечивают герметизацию изделия. Розетки поставляются с защитными шторками. Рабочий ресурс розеток не менее 50 000 циклов, а выключателей - не менее 40 000 циклов "включение-отключение". Контактные зажимы винтового типа обеспечивают присоединение проводников сечением 1,5-2,5 мм2 (или двух проводов сечением 2,5 мм2). Степень защиты IP54. | 558.58 | 502.72
00-00052123 | EVMP11-K01-10-54-EC | IEK | Выключатель одноклавишный используется в помещениях с повышенной влажностью или запыленностью, а также под навесом на открытом воздухе. Эластичные сальники обеспечивают удобный ввод провода различного сечения. Электробезопасное основание из термостойкого PC-пластика. Материал корпуса - негорючий АБС-пластик. Два варианта цветового исполнения позволяет легко подобрать продукцию для различного интерьера. Наличие в ассортименте коннектора обеспечивает возможность сбора многопостовых конструкций. | 737.54 | 663.79
00-00052044 | EVO11-K01-10-DC | IEK | Выключатель одноклавишный, для открытого монтажа, позволяет устанавливать изделия в квартирах, загородных домах, офисных и производственных помещениях, электробезопасное основание из термостойкого PC-пластика. Материал корпуса - негорючий АБС-пластик. Степень защиты IP20. | 143.51 | 129.16
00-00052079 | EVO11-K04-10-DC | IEK | Выключатель одноклавишный, для открытого монтажа, позволяет устанавливать изделия в квартирах, загородных домах, офисных и производственных помещениях, электробезопасное основание из термостойкого PC-пластика. Материал корпуса - негорючий АБС-пластик. Степень защиты IP20. | 211.5 | 190.35
00-00052063 | EVO11-K33-10-DC | IEK | Выключатель одноклавишный, для открытого монтажа, позволяет устанавливать изделия в квартирах, загородных домах, офисных и производственных помещениях, электробезопасное основание из термостойкого PC-пластика. Материал корпуса - негорючий АБС-пластик. Степень защиты IP20. | 118.45 | 106.61
00-00052094 | EVO11-K03-10-DC | IEK | Выключатель одноклавишный, для открытого монтажа, позволяет устанавливать изделия в квартирах, загородных домах, офисных и производственных помещениях, электробезопасное основание из термостойкого PC-пластика. Материал корпуса - негорючий АБС-пластик. Степень защиты IP20. | 211.5 | 190.35
00-00052111 | EVS11-K03-10-54-DC | IEK | Выключатель одноклавишный, для открытого монтажа, предназначен для помещений с повышенной влажностью и запыленностью: подвалов, гаражей, мастерских. Дизайн розеток и выключателей данной серии идеально впишется в интерьер промышленных предприятий. Винты и пружины откидной крышки из нержавеющей стали. Простая установка с минимальными затратами. Корпус изготавливается из ударопрочного материала, который выдерживает большие механические нагрузки. Выключатели и розетки имеют на основании два высверленных отверстия для шлицевого крепления. Ступенчатые сальники обеспечивают герметизацию изделия. Розетки поставляются с защитными шторками. Рабочий ресурс розеток не менее 50 000 циклов, а выключателей - не менее 40 000 циклов "включение-отключение". Контактные зажимы винтового типа обеспечивают присоединение проводников сечением 1,5-2,5 мм2 (или двух проводов сечением 2,5 мм2). Степень защиты IP54. | 669.4 | 602.46
00-00052108 | EVB20-K30-10-DC | IEK | Выключатель двухклавишный, для открытого монтажа, обеспечивает минимум 40000 циклов коммутации. Устойчивость к воздействию повышенной температуры и огня. Термостойкость основания и лицевой панели. Возможность монтажа на любой тип поверхности. Простое введение кабелей через выштампованные вводы для проводников с 4-х сторон основания корпуса розеток или выключателей. Степень защиты IP20. Розеточные узлы выполнены из высокоупругой фосфористой бронзы. Розетки поставляются с защитными шторками. | Уточняйте у менеджера | Уточняйте у менеджера
00-00052126 | EVMP20-K01-10-54-EC | IEK | Выключатель двухклавишный используется в помещениях с повышенной влажностью или запыленностью, а также под навесом на открытом воздухе. Эластичные сальники обеспечивают удобный ввод провода различного сечения. Электробезопасное основание из термостойкого PC-пластика. Материал корпуса - негорючий АБС-пластик. Два варианта цветового исполнения позволяет легко подобрать продукцию для различного интерьера. Наличие в ассортименте коннектора обеспечивает возможность сбора многопостовых конструкций. | 618.24 | 556.42
00-00052046 | EVO20-K01-10-DC | IEK | Выключатель двухклавишный, для открытого монтажа, позволяет устанавливать изделия в квартирах, загородных домах, офисных и производственных помещениях, электробезопасное основание из термостойкого PC-пластика. Материал корпуса - негорючий АБС-пластик. Степень защиты IP20. | 127.36 | 114.62
00-00052080 | EVO20-K04-10-DC | IEK | Выключатель двухклавишный, для открытого монтажа, позволяет устанавливать изделия в квартирах, загородных домах, офисных и производственных помещениях, электробезопасное основание из термостойкого PC-пластика. Материал корпуса - негорючий АБС-пластик. Степень защиты IP20. | 214.03 | 192.63
00-00052065 | EVO20-K33-10-DC | IEK | Выключатель двухклавишный, для открытого монтажа, позволяет устанавливать изделия в квартирах, загородных домах, офисных и производственных помещениях, электробезопасное основание из термостойкого PC-пластика. Материал корпуса - негорючий АБС-пластик. Степень защиты IP20. | 121.27 | 109.14
00-00052095 | EVO20-K03-10-DC | IEK | Выключатель двухклавишный, для открытого монтажа, позволяет устанавливать изделия в квартирах, загородных домах, офисных и производственных помещениях, электробезопасное основание из термостойкого PC-пластика. Материал корпуса - негорючий АБС-пластик. Степень защиты IP20. | 220.45 | 198.41
00-00052113 | EVS20-K03-10-54-DC | IEK | Выключатель двухклавишный, для открытого монтажа, предназначен для помещений с повышенной влажностью и запыленностью: подвалов, гаражей, мастерских. Дизайн розеток и выключателей данной серии идеально впишется в интерьер промышленных предприятий. Винты и пружины откидной крышки из нержавеющей стали. Простая установка с минимальными затратами. Корпус изготавливается из ударопрочного материала, который выдерживает большие механические нагрузки. Выключатели и розетки имеют на основании два высверленных отверстия для шлицевого крепления. Ступенчатые сальники обеспечивают герметизацию изделия. Розетки поставляются с защитными шторками. Рабочий ресурс розеток не менее 50 000 циклов, а выключателей - не менее 40 000 циклов "включение-отключение". Контактные зажимы винтового типа обеспечивают присоединение проводников сечением 1,5-2,5 мм2 (или двух проводов сечением 2,5 мм2). Степень защиты IP54. | 663.16 | 596.84
00-00052129 | EVM21-K02-10-44-EC | IEK | Выключатель двухклавишный используется в помещениях с повышенной влажностью. Эластичные сальники обеспечивают удобный ввод провода различного сечения. Электробезопасное основание из термостойкого PC-пластика. Материал корпуса - негорючий АБС-пластик. Два варианта цветового исполнения позволяет легко подобрать продукцию для различного интерьера. Наличие в ассортименте коннектора обеспечивает возможность сбора многопостовых конструкций. | Уточняйте у менеджера | Уточняйте у менеджера
00-00052047 | EVO21-K01-10-DC | IEK | Выключатель двухклавишный, для открытого монтажа, позволяет устанавливать изделия в квартирах, загородных домах, офисных и производственных помещениях, электробезопасное основание из термостойкого PC-пластика. Материал корпуса - негорючий АБС-пластик. Степень защиты IP20. | 159.46 | 143.51
00-00052081 | EVO21-K04-10-DC | IEK | Выключатель двухклавишный, для открытого монтажа, позволяет устанавливать изделия в квартирах, загородных домах, офисных и производственных помещениях, электробезопасное основание из термостойкого PC-пластика. Материал корпуса - негорючий АБС-пластик. Степень защиты IP20. | 233.26 | 209.93
00-00052066 | EVO21-K33-10-DC | IEK | Выключатель двухклавишный, для открытого монтажа, позволяет устанавливать изделия в квартирах, загородных домах, офисных и производственных помещениях, электробезопасное основание из термостойкого PC-пластика. Материал корпуса - негорючий АБС-пластик. Степень защиты IP20. | 137.39 | 123.65
00-00052096 | EVO21-K03-10-DC | IEK | Выключатель двухклавишный, для открытого монтажа, позволяет устанавливать изделия в квартирах, загородных домах, офисных и производственных помещениях, электробезопасное основание из термостойкого PC-пластика. Материал корпуса - негорючий АБС-пластик. Степень защиты IP20. | 233.26 | 209.93
00-00051772 | EVK13-K01-10-DM | IEK | Выключатель одноклавишный, для скрытого монтажа, конструкция шасси позволяет крепить изделие как на винты, так и на распорные лапки в различные типы установочных коробок. Материал внутреннего механизма - негорючий АБС-пластик. Шасси розеток и выключателей изготовлены из стали с защитой от коррозии, что обеспечивает надежность и долговечность изделия. Вся продукция соответствует требованиям действующего российского законодательства в области безопасности продукции (ГОСТ IEC 60884-1 - розетки, ГОСТ Р 51324.1-2005 - выключатели, ГОСТ Р 51324.1-2005, ГОСТ Р 51324.2.1-99 - светорегуляторы). | 167.87 | 151.08
00-00051802 | EVK13-K33-10-DM | IEK | Выключатель одноклавишный, для скрытого монтажа, конструкция шасси позволяет крепить изделие как на винты, так и на распорные лапки в различные типы установочных коробок. Материал внутреннего механизма - негорючий АБС-пластик. Шасси розеток и выключателей изготовлены из стали с защитой от коррозии, что обеспечивает надежность и долговечность изделия. Вся продукция соответствует требованиям действующего российского законодательства в области безопасности продукции (ГОСТ IEC 60884-1 - розетки, ГОСТ Р 51324.1-2005 - выключатели, ГОСТ Р 51324.1-2005, ГОСТ Р 51324.2.1-99 - светорегуляторы). | 164.69 | 148.22
00-00052101 | EVB13-K01-10-DC | IEK | Выключатель одноклавишный, для открытого монтажа, обеспечивает минимум 40000 циклов коммутации. Устойчивость к воздействию повышенной температуры и огня. Термостойкость основания и лицевой панели. Возможность монтажа на любой тип поверхности. Простое введение кабелей через выштампованные вводы для проводников с 4-х сторон основания корпуса розеток или выключателей. Степень защиты IP20. Розеточные узлы выполнены из высокоупругой фосфористой бронзы. Розетки поставляются с защитными шторками. | Уточняйте у менеджера | Уточняйте у менеджера
00-00052107 | EVB13-K30-10-DC | IEK | Выключатель одноклавишный, для открытого монтажа, обеспечивает минимум 40000 циклов коммутации. Устойчивость к воздействию повышенной температуры и огня. Термостойкость основания и лицевой панели. Возможность монтажа на любой тип поверхности. Простое введение кабелей через выштампованные вводы для проводников с 4-х сторон основания корпуса розеток или выключателей. Степень защиты IP20. Розеточные узлы выполнены из высокоупругой фосфористой бронзы. Розетки поставляются с защитными шторками. | Уточняйте у менеджера | Уточняйте у менеджера
00-00052125 | EVMP13-K01-10-54-EC | IEK | Выключатель одноклавишный используется в помещениях с повышенной влажностью или запыленностью, а также под навесом на открытом воздухе. Эластичные сальники обеспечивают удобный ввод провода различного сечения. Электробезопасное основание из термостойкого PC-пластика. Материал корпуса - негорючий АБС-пластик. Два варианта цветового исполнения позволяет легко подобрать продукцию для различного интерьера. Наличие в ассортименте коннектора обеспечивает возможность сбора многопостовых конструкций. | 589.31 | 530.38
00-00052128 | EVM13-K02-10-44-EC | IEK | Выключатель одноклавишный используется в помещениях с повышенной влажностью. Эластичные сальники обеспечивают удобный ввод провода различного сечения. Электробезопасное основание из термостойкого PC-пластика. Материал корпуса - негорючий АБС-пластик. Два варианта цветового исполнения позволяет легко подобрать продукцию для различного интерьера. Наличие в ассортименте коннектора обеспечивает возможность сбора многопостовых конструкций. | Уточняйте у менеджера | Уточняйте у менеджера
00-00052045 | EVO13-K01-10-DC | IEK | Выключатель одноклавишный, для открытого монтажа, позволяет устанавливать изделия в квартирах, загородных домах, офисных и производственных помещениях, электробезопасное основание из термостойкого PC-пластика. Материал корпуса - негорючий АБС-пластик. Степень защиты IP20. | 134.86 | 121.37
00-00052064 | EVO13-K33-10-DC | IEK | Выключатель одноклавишный, для открытого монтажа, позволяет устанавливать изделия в квартирах, загородных домах, офисных и производственных помещениях, электробезопасное основание из термостойкого PC-пластика. Материал корпуса - негорючий АБС-пластик. Степень защиты IP20. | 119.6 | 107.64
00-00052112 | EVS13-K03-10-54-DC | IEK | Выключатель одноклавишный, для открытого монтажа, предназначен для помещений с повышенной влажностью и запыленностью: подвалов, гаражей, мастерских. Дизайн розеток и выключателей данной серии идеально впишется в интерьер промышленных предприятий. Винты и пружины откидной крышки из нержавеющей стали. Простая установка с минимальными затратами. Корпус изготавливается из ударопрочного материала, который выдерживает большие механические нагрузки. Выключатели и розетки имеют на основании два высверленных отверстия для шлицевого крепления. Ступенчатые сальники обеспечивают герметизацию изделия. Розетки поставляются с защитными шторками. Рабочий ресурс розеток не менее 50 000 циклов, а выключателей - не менее 40 000 циклов "включение-отключение". Контактные зажимы винтового типа обеспечивают присоединение проводников сечением 1,5-2,5 мм2 (или двух проводов сечением 2,5 мм2). Степень защиты IP54. | 640.61 | 576.55
00-00051837 | EVV12-K01-10-DM | IEK | Выключатель одноклавишный, для скрытого монтажа, выполнен в цельном корпусе, корпус розеток имеет декоративную накладку. Лицевая декоративная панель выполнена из АВС-пластика, не поддерживающего горение. Медные контактные группы. Вся продукция соответствует требованиям российского законодательства в области безопасности продукции (ГОСТ IEC 60884-1 – розетки, ГОСТ Р 51324.1 – выключатели). | 146.77 | 132.09
00-00051771 | EVK12-K01-10-DM | IEK | Выключатель одноклавишный, для скрытого монтажа, конструкция шасси позволяет крепить изделие как на винты, так и на распорные лапки в различные типы установочных коробок. Материал внутреннего механизма - негорючий АБС-пластик. Шасси розеток и выключателей изготовлены из стали с защитой от коррозии, что обеспечивает надежность и долговечность изделия. Вся продукция соответствует требованиям действующего российского законодательства в области безопасности продукции (ГОСТ IEC 60884-1 - розетки, ГОСТ Р 51324.1-2005 - выключатели, ГОСТ Р 51324.1-2005, ГОСТ Р 51324.2.1-99 - светорегуляторы). | 177.82 | 160.04
00-00051801 | EVK12-K33-10-DM | IEK | Выключатель одноклавишный, для скрытого монтажа, конструкция шасси позволяет крепить изделие как на винты, так и на распорные лапки в различные типы установочных коробок. Материал внутреннего механизма - негорючий АБС-пластик. Шасси розеток и выключателей изготовлены из стали с защитой от коррозии, что обеспечивает надежность и долговечность изделия. Вся продукция соответствует требованиям действующего российского законодательства в области безопасности продукции (ГОСТ IEC 60884-1 - розетки, ГОСТ Р 51324.1-2005 - выключатели, ГОСТ Р 51324.1-2005, ГОСТ Р 51324.2.1-99 - светорегуляторы). | 181.26 | 163.13
00-00052124 | EVMP12-K01-10-54-EC | IEK | Выключатель одноклавишный используется в помещениях с повышенной влажностью или запыленностью, а также под навесом на открытом воздухе. Эластичные сальники обеспечивают удобный ввод провода различного сечения. Электробезопасное основание из термостойкого PC-пластика. Материал корпуса - негорючий АБС-пластик. Два варианта цветового исполнения позволяет легко подобрать продукцию для различного интерьера. Наличие в ассортименте коннектора обеспечивает возможность сбора многопостовых конструкций. | 630.02 | 567.02
00-00051746 | EDK10-K01-03-DM | IEK | Светорегулятор поворотный устанавливается в квартирах, загородных домах, офисных и производственных помещениях. Конструкция шасси позволяет крепить изделие как на винты, так и на распорные лапки в различные типы установочных коробок. Материал внутреннего механизма - негорючий АБС-пластик. Шасси розеток и выключателей изготовлены из стали с защитой от коррозии, что обеспечивает надежность и долговечность изделия. | 596.09 | 536.48
00-00051778 | EDK10-K33-03-DM | IEK | Светорегулятор поворотный устанавливается в квартирах, загородных домах, офисных и производственных помещениях. Конструкция шасси позволяет крепить изделие как на винты, так и на распорные лапки в различные типы установочных коробок. Материал внутреннего механизма - негорючий АБС-пластик. Шасси розеток и выключателей изготовлены из стали с защитой от коррозии, что обеспечивает надежность и долговечность изделия. | 567.7 | 510.93
00-00087899 | EVH12-K34-10 | IEK | Электроустановочные изделия серии GLORY отлично впишутся в интерьер загородного дома или коммерческого помещения, идеальны для стиля лофт. Розетки и выключатели обладают современным лаконичным дизайном и эргономичным исполнением. Палитра оттенков поможет подчеркнуть индивидуальность вашего дома, для деревянного домостроения в ней представлены цвета дерева: дуб, сосна. | 216.4 | 194.76
00-00087897 | EVH11-K34-10 | IEK | Электроустановочные изделия серии GLORY отлично впишутся в интерьер загородного дома или коммерческого помещения, идеальны для стиля лофт. Розетки и выключатели обладают современным лаконичным дизайном и эргономичным исполнением. Палитра оттенков поможет подчеркнуть индивидуальность вашего дома, для деревянного домостроения в ней представлены цвета дерева: дуб, сосна. | 215.08 | 193.57
00-00087898 | EVH21-K34-10 | IEK | Электроустановочные изделия серии GLORY отлично впишутся в интерьер загородного дома или коммерческого помещения, идеальны для стиля лофт. Розетки и выключатели обладают современным лаконичным дизайном и эргономичным исполнением. Палитра оттенков поможет подчеркнуть индивидуальность вашего дома, для деревянного домостроения в ней представлены цвета дерева: дуб, сосна. | 237.17 | 213.45
00-00063734 | 78-0530 | REXANT | Выключатель двухклавишный + розетка влагозащищенная для открытой установки IP54, выключатель 10 А, розетка с/з 16 А, В-РЦ-659(03) | 573.92 | 459.14
00-00035985 | 32-0106 | REXANT | Выключатель для настенного светильника с хромированной цепочкой и деревянным наконечником. | 177.2 | 150.62
00-00035986 | 32-0105 | REXANT | Выключатель для настенного светильника с хромированной цепочкой и деревянным наконечником. | 177.2 | 150.62
00-00038773 | 32-0103 | REXANT | Выключатель для настенного светильника с хромированной цепочкой, проводами и деревянным наконечником. | 176.86 | 150.33
00-00063686 | 36-2170 | REXANT | Выключатель клавишный 15А (12В) (3c) ON-OFF красный с подсветкой Mini предназначен для коммутации электрических цепей. Клавишные (Рокерные) выключатели применяются в качестве комплектующих изделий различного электрооборудования (в сетевых фильтрах и удлинителях, аудио-оборудовании, блоках питания, электроустановках на различных производствах, автомобилях, и многих других местах). Такой клавишный переключатель имеет два положения. Принцип действия основан на перемещении клавиши в одну из позиций. Для переключения в нужное положение требуется приложить некоторые усилия на клавишу. Монтаж осуществляется без применения винтов на плоских панелях толщиной от 0.8мм до 3мм. Подключение контактов осуществляется плоской клеммой, либо с помощью пайки. | 70.8 | 60.18
00-00063757 | 36-2282 | REXANT | Выключатель клавишный 250 V 6 А (4с) ON-OFF красный с подсветкой и штекером C14 3PIN предназначен для коммутации электрических цепей переменного тока напряжением до 250 В. Комбинация выключателя с разъемом питания применяется в качестве комплектующих изделий различного электрооборудования (на блоках питания). Клавишный переключатель имеет два положения. Принцип действия основан на перемещении клавиши в одну из позиций. Для переключения в нужное положение требуется приложить некоторые усилия на клавишу. Монтаж осуществляется без применения винтов на плоских панелях толщиной от 0.8 мм до 3 мм. Подключение контактов осуществляется плоской клеммой, либо с помощью пайки. | 226.47 | 192.5
00-00063765 | 36-2220 | REXANT | Переключатель клавишный 250V 15А (3с) ON-OFF-ON черный с нейтралью предназначен для коммутации электрических цепей переменного тока напряжением до 250В. Клавишные (Рокерные) выключатели применяются в качестве комплектующих изделий различного электрооборудования (в сетевых фильтрах и удлинителях, аудио-оборудовании, блоках питания, электроустановках на различных производствах и многих других местах). Такой клавишный переключатель имеет три положения. Принцип действия основан на перемещении клавиши в одну из позиций. Для переключения в нужное положение требуется приложить некоторые усилия на клавишу. Монтаж осуществляется без применения винтов на плоских панелях толщиной от 0.8мм до 3мм. Подключение контактов осуществляется плоской клеммой либо с помощью пайки. | 96.4 | 81.94
00-00063673 | 36-2210 | REXANT | Выключатель клавишный 250V 15А (3с) ON-OFF красный с подсветкой предназначен для коммутации электрических цепей переменного тока напряжением до 250В. Клавишные (Рокерные) выключатели применяются в качестве комплектующих изделий различного электрооборудования (в сетевых фильтрах и удлинителях, аудио-оборудовании, блоках питания, электроустановках на различных производствах и многих других местах). Такой клавишный переключатель имеет два положения. Принцип действия основан на перемещении клавиши в одну из позиций. Для переключения в нужное положение требуется приложить некоторые усилия на клавишу. Монтаж осуществляется без применения винтов на плоских панелях толщиной от 0.8мм до 3мм. Подключение контактов осуществляется плоской клеммой 6.6мм либо с помощью пайки. | 61.3 | 52.11
00-00063670 | 36-2225 | REXANT | Выключатель клавишный 250V 15А (3с) ON-OFF красный с подсветкой предназначен для коммутации электрических цепей переменного тока напряжением до 250В. Клавишные (Рокерные) выключатели применяются в качестве комплектующих изделий различного электрооборудования (в сетевых фильтрах и удлинителях, аудио-оборудовании, блоках питания, электроустановках на различных производствах и многих других местах). Такой клавишный переключатель имеет два положения. Принцип действия основан на перемещении клавиши в одну из позиций. Для переключения в нужное положение требуется приложить некоторые усилия на клавишу. Монтаж осуществляется без применения винтов на плоских панелях толщиной от 0.8мм до 3мм. Подключение контактов осуществляется плоской клеммой 6.6мм либо с помощью пайки. | 70.31 | 59.76
00-00063764 | 36-2380 | REXANT | Выключатель клавишный 250V 15А (4с) OFF-(ON) черный Б/Фикс предназначен для коммутации электрических цепей переменного тока напряжением до 250В. Клавишные (Рокерные) выключатели применяются в качестве комплектующих изделий различного электрооборудования (в сетевых фильтрах и удлинителях, аудио-оборудовании, блоках питания, электроустановках на различных производствах и многих других местах). Такой клавишный переключатель имеет два положения. Принцип действия основан на перемещении клавиши в одну из позиций. Для переключения в нужное положение требуется приложить некоторые усилия на клавишу. Монтаж осуществляется без применения винтов на плоских панелях толщиной от 0.8мм до 3мм. Подключение контактов осуществляется плоской клеммой 6.6мм либо с помощью пайки. | 82.76 | 70.35
00-00063749 | 36-2362 | REXANT | Выключатель клавишный 250V 15А (4с) ON-OFF зеленый с подсветкой ВЛАГОЗАЩИТА предназначен для коммутации электрических цепей переменного тока напряжением до 250В в условиях повышенной влажности. Клавишные (Рокерные) выключатели применяются в качестве комплектующих изделий различного электрооборудования (в сетевых фильтрах и удлинителях, аудио-оборудовании, блоках питания, электроустановках на различных производствах и многих других местах). Защитная оболочка клавиши обеспечивает влаго и пылезащиту механизма переключения. Принцип действия основан на перемещении клавиши в одну из позиций. Для переключения в нужное положение требуется приложить некоторые усилия на клавишу. Монтаж осуществляется без применения винтов на плоских панелях толщиной от 0.8мм до 3мм. Подключение контактов осуществляется плоской клеммой 6.6мм либо с помощью пайки. | 236.89 | 201.36
00-00063752 | 36-2360 | REXANT | Выключатель клавишный 250V 15А (4с) ON-OFF красный с подсветкой ВЛАГОЗАЩИТА предназначен для коммутации электрических цепей переменного тока напряжением до 250В в условиях повышенной влажности. Клавишные (Рокерные) выключатели применяются в качестве комплектующих изделий различного электрооборудования (в сетевых фильтрах и удлинителях, аудио-оборудовании, блоках питания, электроустановках на различных производствах и многих других местах). Защитная оболочка клавиши обеспечивает влаго и пылезащиту механизма переключения. Такой клавишный переключатель имеет два положения. Принцип действия основан на перемещении клавиши в одну из позиций. Для переключения в нужное положение требуется приложить некоторые усилия на клавишу. Монтаж осуществляется без применения винтов на плоских панелях толщиной от 0.8мм до 3мм. Подключение контактов осуществляется плоской клеммой 6.6мм, либо с помощью пайки. | 236.89 | 201.36
00-00063766 | 36-2310 | REXANT | Выключатель клавишный 250V 15А (4с) ON-OFF черный предназначен для коммутации электрических цепей переменного тока напряжением до 250В. Клавишные (Рокерные) выключатели применяются в качестве комплектующих изделий различного электрооборудования (в сетевых фильтрах и удлинителях, аудио-оборудовании, блоках питания, электроустановках на различных производствах и многих других местах). Такой клавишный переключатель имеет два положения. Принцип действия основан на перемещении клавиши в одну из позиций. Для переключения в нужное положение требуется приложить некоторые усилия на клавишу. Монтаж осуществляется без применения винтов на плоских панелях толщиной от 0.8мм до 3мм. Подключение контактов осуществляется плоской клеммой 6.6мм либо с помощью пайки. | 77.34 | 65.74
00-00063758 | 36-2375 | REXANT | Переключатель клавишный 250V 15А (6с) (ON)-OFF-(ON) черный с нейтралью Б/Фикс предназначен для коммутации электрических цепей переменного тока напряжением до 250В. Клавишные (Рокерные) выключатели применяются в качестве комплектующих изделий различного электрооборудования (в сетевых фильтрах и удлинителях, аудио-оборудовании, блоках питания, электроустановках на различных производствах и многих других местах). Такой клавишный переключатель имеет три положения. Принцип действия основан на перемещении клавиши в одну из позиций. Для переключения в нужное положение требуется приложить некоторые усилия на клавишу. Монтаж осуществляется без применения винтов на плоских панелях толщиной от 0.8мм до 3мм. Подключение контактов осуществляется плоской клеммой 6.6мм, либо с помощью пайки. | 136.2 | 115.77
00-00063760 | 36-2410 | REXANT | Выключатель клавишный 250V 15А (6с) ON-OFF красный с подсветкой ДВОЙНОЙ предназначен для коммутации электрических цепей переменного тока напряжением до 250В. Клавишные (Рокерные) выключатели применяются в качестве комплектующих изделий различного электрооборудования (в сетевых фильтрах и удлинителях, аудио-оборудовании, блоках питания, электроустановках на различных производствах и многих других местах). Такой клавишный переключатель имеет два положения и две клавиши, что позволит раздельно коммутировать контактные группы. Принцип действия основан на перемещении клавиши в одну из позиций. Для переключения в нужное положение требуется приложить некоторые усилия на клавишу. Монтаж осуществляется без применения винтов на плоских панелях толщиной от 0.8мм до 3мм. Подключение контактов осуществляется плоской клеммой 6.6мм либо с помощью пайки. | 119.81 | 101.84
00-00063756 | 36-2450 | REXANT | Выключатель клавишный 250V 15А (6с) ON-OFF красный/зеленый с подсветкой ДВОЙНОЙ предназначен для коммутации электрических цепей переменного тока напряжением до 250В. Клавишные (Рокерные) выключатели применяются в качестве комплектующих изделий различного электрооборудования (в сетевых фильтрах и удлинителях, аудио-оборудовании, блоках питания, электроустановках на различных производствах и многих других местах). Такой клавишный переключатель имеет два положения и две клавиши, что позволит раздельно коммутировать контактные группы. Принцип действия основан на перемещении клавиши в одну из позиций. Для переключения в нужное положение требуется приложить некоторые усилия на клавишу. Монтаж осуществляется без применения винтов на плоских панелях толщиной от 0.8мм до 3мм. Подключение контактов осуществляется плоской клеммой 6.6мм либо с помощью пайки. | 126.96 | 107.92
00-00063759 | 36-2390 | REXANT | Переключатель клавишный 250V 15А (6с) ON-OFF-ON красный с подсветкой и нейтралью предназначен для коммутации электрических цепей переменного тока напряжением до 250В. Клавишные (Рокерные) выключатели применяются в качестве комплектующих изделий различного электрооборудования (в сетевых фильтрах и удлинителях, аудио-оборудовании, блоках питания, электроустановках на различных производствах и многих других местах). Такой клавишный переключатель имеет три положения. Принцип действия основан на перемещении клавиши в одну из позиций. Для переключения в нужное положение требуется приложить некоторые усилия на клавишу. Монтаж осуществляется без применения винтов на плоских панелях толщиной от 0.8мм до 3мм. Подключение контактов осуществляется плоской клеммой 6.6мм либо с помощью пайки. | 136.2 | 115.77
00-00063751 | 36-2350 | REXANT | Переключатель клавишный 250V 15А (6с) ON-ON красный с подсветкой предназначен для коммутации электрических цепей переменного тока напряжением до 250В. Клавишные (Рокерные) выключатели применяются в качестве комплектующих изделий различного электрооборудования (в сетевых фильтрах и удлинителях, аудио-оборудовании, блоках питания, электроустановках на различных производствах и многих других местах). Такой клавишный переключатель имеет два положения. Принцип действия основан на перемещении клавиши в одну из позиций. Для переключения в нужное положение требуется приложить некоторые усилия на клавишу. Монтаж осуществляется без применения винтов на плоских панелях толщиной от 0.8мм до 3мм. Подключение контактов осуществляется плоской клеммой 6.6мм либо с помощью пайки. | 116.7 | 99.2
00-00063753 | 36-2332 | REXANT | Выключатель клавишный 250V 16А (4с) ON-OFF зеленый с подсветкой предназначен для коммутации электрических цепей переменного тока напряжением до 250В. Клавишные (Рокерные) выключатели применяются в качестве комплектующих изделий различного электрооборудования (в сетевых фильтрах и удлинителях, аудио-оборудовании, блоках питания, электроустановках на различных производствах и многих других местах). Такой клавишный переключатель имеет два положения. Принцип действия основан на перемещении клавиши в одну из позиций. Для переключения в нужное положение требуется приложить некоторые усилия на клавишу. Монтаж осуществляется без применения винтов на плоских панелях толщиной от 0.8мм до 3мм. Подключение контактов осуществляется плоской клеммой 6.6мм либо с помощью пайки. | 96.66 | 82.16
00-00033639 | 36-2330 | REXANT | Выключатель клавишный 250V 16А (4с) ON-OFF красный с подсветкой предназначен для коммутации электрических цепей переменного тока напряжением до 250В. Клавишные (Рокерные) выключатели применяются в качестве комплектующих изделий различного электрооборудования (в сетевых фильтрах и удлинителях, аудио-оборудовании, блоках питания, электроустановках на различных производствах и многих других местах). Такой клавишный переключатель имеет два положения. Принцип действия основан на перемещении клавиши в одну из позиций. Для переключения в нужное положение требуется приложить некоторые усилия на клавишу. Монтаж осуществляется без применения винтов на плоских панелях толщиной от 0.8мм до 3мм. Подключение контактов осуществляется плоской клеммой 6.6мм либо с помощью пайки. | 94.49 | 80.32
00-00063682 | 36-2011 | REXANT | Выключатель клавишный 250V 3А (2с) ON-OFF красный Micro предназначен для коммутации электрических цепей переменного тока напряжением до 250В. Клавишные (Рокерные) выключатели применяются в качестве комплектующих изделий различного электрооборудования (в сетевых фильтрах и удлинителях, аудио-оборудовании, блоках питания, электроустановках на различных производствах и многих других местах). Такой клавишный переключатель имеет два положения. Принцип действия основан на перемещении клавиши в одну из позиций. Для переключения в нужное положение требуется приложить некоторые усилия на клавишу. Монтаж осуществляется без применения винтов на плоских панелях толщиной от 0.8мм до 3мм. Подключение контактов осуществляется плоской клеммой либо с помощью пайки. | 22.71 | 19.3
00-00063755 | 36-2010 | REXANT | Выключатель клавишный 250V 3А (2с) ON-OFF черный Micro предназначен для коммутации электрических цепей переменного тока напряжением до 250В. Клавишные (Рокерные) выключатели применяются в качестве комплектующих изделий различного электрооборудования (в сетевых фильтрах и удлинителях, аудио-оборудовании, блоках питания, электроустановках на различных производствах и многих других местах). Такой клавишный переключатель имеет два положения. Принцип действия основан на перемещении клавиши в одну из позиций. Для переключения в нужное положение требуется приложить некоторые усилия на клавишу. Монтаж осуществляется без применения винтов на плоских панелях толщиной от 0.8мм до 3мм. Подключение контактов осуществляется плоской клеммой, либо с помощью пайки. | 22.71 | 19.3
00-00063679 | 36-2031 | REXANT | Переключатель клавишный 250V 3А (3с) ON-ON красный Micro предназначен для коммутации электрических цепей переменного тока напряжением до 250В. Клавишные (Рокерные) выключатели применяются в качестве комплектующих изделий различного электрооборудования (в сетевых фильтрах и удлинителях, аудио-оборудовании, блоках питания, электроустановках на различных производствах и многих других местах). Такой клавишный переключатель имеет два положения. Принцип действия основан на перемещении клавиши в одну из позиций. Для переключения в нужное положение требуется приложить некоторые усилия на клавишу. Монтаж осуществляется без применения винтов на плоских панелях толщиной от 0.8мм до 3мм. Подключение контактов осуществляется плоской клеммой либо с помощью пайки. | 25.91 | 22.02
00-00063678 | 36-2030 | REXANT | Переключатель клавишный 250V 3А (3с) ON-ON черный Micro предназначен для коммутации электрических цепей переменного тока напряжением до 250В. Клавишные (Рокерные) выключатели применяются в качестве комплектующих изделий различного электрооборудования (в сетевых фильтрах и удлинителях, аудио-оборудовании, блоках питания, электроустановках на различных производствах и многих других местах). Такой клавишный переключатель имеет два положения. Принцип действия основан на перемещении клавиши в одну из позиций. Для переключения в нужное положение требуется приложить некоторые усилия на клавишу. Монтаж осуществляется без применения винтов на плоских панелях толщиной от 0.8мм до 3мм. Подключение контактов осуществляется плоской клеммой либо с помощью пайки. | 24.7 | 21
00-00063681 | 36-2111 | REXANT | Выключатель клавишный 250V 6А (2с) ON-OFF красный Mini (RWB-201, SC-768) предназначен для коммутации электрических цепей переменного тока напряжением до 250В. Клавишные (Рокерные) выключатели применяются в качестве комплектующих изделий различного электрооборудования (в сетевых фильтрах и удлинителях, аудио-оборудовании, блоках питания, электроустановках на различных производствах и многих других местах). Такой клавишный переключатель имеет два положения. Принцип действия основан на перемещении клавиши в одну из позиций. Для переключения в нужное положение требуется приложить некоторые усилия на клавишу. Монтаж осуществляется без применения винтов на плоских панелях толщиной от 0.8мм до 3мм. Подключение контактов осуществляется плоской клеммой либо с помощью пайки. | 33.53 | 28.5
00-00063680 | 36-2110 | REXANT | Выключатель клавишный 250V 6А (2с) ON-OFF черный Mini предназначен для коммутации электрических цепей переменного тока напряжением до 250В. Клавишные (Рокерные) выключатели применяются в качестве комплектующих изделий различного электрооборудования (в сетевых фильтрах и удлинителях, аудио-оборудовании, блоках питания, электроустановках на различных производствах и многих других местах). Такой клавишный переключатель имеет два положения. Принцип действия основан на перемещении клавиши в одну из позиций. Для переключения в нужное положение требуется приложить некоторые усилия на клавишу. Монтаж осуществляется без применения винтов на плоских панелях толщиной от 0.8мм до 3мм. Подключение контактов осуществляется плоской клеммой либо с помощью пайки. | 36.21 | 30.78
00-00063763 | 36-2140 | REXANT | Переключатель клавишный 250V 6А (3с) (ON)-ON черный Б/Фикс Mini предназначен для коммутации электрических цепей переменного тока напряжением до 250В. Клавишные (Рокерные) выключатели применяются в качестве комплектующих изделий различного электрооборудования (в сетевых фильтрах и удлинителях, аудио-оборудовании, блоках питания, электроустановках на различных производствах и многих других местах). Такой клавишный переключатель имеет два положения. Принцип действия основан на перемещении клавиши в одну из позиций. Для переключения в нужное положение требуется приложить некоторые усилия на клавишу. Монтаж осуществляется без применения винтов на плоских панелях толщиной от 0.8мм до 3мм. Подключение контактов осуществляется плоской клеммой либо с помощью пайки. | 35.99 | 30.59
00-00063671 | 36-2150 | REXANT | Выключатель клавишный 250V 6А (3с) ON-OFF красный с подсветкой Mini предназначен для коммутации электрических цепей переменного тока напряжением до 250В. Клавишные (Рокерные) выключатели применяются в качестве комплектующих изделий различного электрооборудования (в сетевых фильтрах и удлинителях, аудио-оборудовании, блоках питания, электроустановках на различных производствах и многих других местах). Такой клавишный переключатель имеет два положения. Принцип действия основан на перемещении клавиши в одну из позиций. Для переключения в нужное положение требуется приложить некоторые усилия на клавишу. Монтаж осуществляется без применения винтов на плоских панелях толщиной от 0.8мм до 3мм. Подключение контактов осуществляется плоской клеммой либо с помощью пайки. | 56.76 | 48.25
00-00063674 | 36-2144 | REXANT | Переключатель клавишный 250V 6А (3с) ON-OFF-ON красный с нейтралью Mini предназначен для коммутации электрических цепей переменного тока напряжением до 250В. Клавишные (Рокерные) выключатели применяются в качестве комплектующих изделий различного электрооборудования (в сетевых фильтрах и удлинителях, аудио-оборудовании, блоках питания, электроустановках на различных производствах и многих других местах). Такой клавишный переключатель имеет три положения. Принцип действия основан на перемещении клавиши в одну из позиций. Для переключения в нужное положение требуется приложить некоторые усилия на клавишу. Монтаж осуществляется без применения винтов на плоских панелях толщиной от 0.8мм до 3мм. Подключение контактов осуществляется плоской клеммой либо с помощью пайки. | 45.66 | 38.81
00-00063761 | 36-2145 | REXANT | Переключатель клавишный 250V 6А (3с) ON-OFF-ON черный с нейтралью Mini предназначен для коммутации электрических цепей переменного тока напряжением до 250В. Клавишные (Рокерные) выключатели применяются в качестве комплектующих изделий различного электрооборудования (в сетевых фильтрах и удлинителях, аудио-оборудовании, блоках питания, электроустановках на различных производствах и многих других местах). Такой клавишный переключатель имеет три положения. Принцип действия основан на перемещении клавиши в одну из позиций. Для переключения в нужное положение требуется приложить некоторые усилия на клавишу. Монтаж осуществляется без применения винтов на плоских панелях толщиной от 0.8мм до 3мм. Подключение контактов осуществляется плоской клеммой либо с помощью пайки. | 44.03 | 37.43
00-00063677 | 36-2131 | REXANT | Переключатель клавишный 250V 6А (3с) ON-ON красный Mini предназначен для коммутации электрических цепей переменного тока напряжением до 250В. Клавишные (Рокерные) выключатели применяются в качестве комплектующих изделий различного электрооборудования (в сетевых фильтрах и удлинителях, аудио-оборудовании, блоках питания, электроустановках на различных производствах и многих других местах). Такой клавишный переключатель имеет два положения. Принцип действия основан на перемещении клавиши в одну из позиций. Для переключения в нужное положение требуется приложить некоторые усилия на клавишу. Монтаж осуществляется без применения винтов на плоских панелях толщиной от 0.8мм до 3мм. Подключение контактов осуществляется плоской клеммой либо с помощью пайки. | 39.35 | 33.45
00-00063767 | 36-2130 | REXANT | Переключатель клавишный 250V 6А (3с) ON-ON черный Mini предназначен для коммутации электрических цепей переменного тока напряжением до 250В. Клавишные (Рокерные) выключатели применяются в качестве комплектующих изделий различного электрооборудования (в сетевых фильтрах и удлинителях, аудио-оборудовании, блоках питания, электроустановках на различных производствах и многих других местах). Такой клавишный переключатель имеет два положения. Принцип действия основан на перемещении клавиши в одну из позиций. Для переключения в нужное положение требуется приложить некоторые усилия на клавишу. Монтаж осуществляется без применения винтов на плоских панелях толщиной от 0.8мм до 3мм. Подключение контактов осуществляется плоской клеммой либо с помощью пайки. | 37.42 | 31.81
00-00063754 | 36-2190 | REXANT | Выключатель клавишный 250V 6А (4с) ON-OFF красный с подсветкой Mini предназначен для коммутации электрических цепей переменного тока напряжением до 250В. Клавишные (Рокерные) выключатели применяются в качестве комплектующих изделий различного электрооборудования (в сетевых фильтрах и удлинителях, аудио-оборудовании, блоках питания, электроустановках на различных производствах и многих других местах). Такой клавишный переключатель имеет два положения. Принцип действия основан на перемещении клавиши в одну из позиций. Для переключения в нужное положение требуется приложить некоторые усилия на клавишу. Монтаж осуществляется без применения винтов на плоских панелях толщиной от 0.8мм до 3мм. Подключение контактов осуществляется плоской клеммой либо с помощью пайки. | 75.21 | 63.93
00-00063672 | 36-2146 | REXANT | Выключатель клавишный 250V 6А (4с) ON-OFF черный Mini предназначен для коммутации электрических цепей переменного тока напряжением до 250В. Клавишные (Рокерные) выключатели применяются в качестве комплектующих изделий различного электрооборудования (в сетевых фильтрах и удлинителях, аудио-оборудовании, блоках питания, электроустановках на различных производствах и многих других местах). Такой клавишный переключатель имеет два положения. Принцип действия основан на перемещении клавиши в одну из позиций. Для переключения в нужное положение требуется приложить некоторые усилия на клавишу. Монтаж осуществляется без применения винтов на плоских панелях толщиной от 0.8мм до 3мм. Подключение контактов осуществляется плоской клеммой либо с помощью пайки. | 55.76 | 47.4
00-00063685 | 36-2580 | REXANT | Выключатель клавишный круглый 12V 20А (3с) ON-OFF красный с подсветкой предназначен для коммутации электрических цепей напряжением 12В. Клавишные (Рокерные) выключатели применяются в качестве комплектующих изделий различного электрооборудования (в аудио-оборудовании, блоках питания, электроустановках на различных производствах, автомобилях, и многих других местах). Такой клавишный переключатель имеет два положения. Принцип действия основан на перемещении клавиши в одну из позиций. Для переключения в нужное положение требуется приложить некоторые усилия на клавишу. Монтаж осуществляется без применения винтов на плоских панелях толщиной от 0.8мм до 3мм. Подключение контактов осуществляется плоской клеммой либо с помощью пайки. | 88.4 | 75.14
00-00063684 | 36-2585 | REXANT | Выключатель клавишный круглый 12V 20А (3с) ON-OFF красный с подсветкой предназначен для коммутации электрических цепей напряжением 12В. Клавишные (Рокерные) выключатели применяются в качестве комплектующих изделий различного электрооборудования (аудио-оборудовании, блоках питания, электроустановках на различных производствах, автомобилях, и многих других местах). Такой клавишный переключатель имеет два положения. Принцип действия основан на перемещении клавиши в одну из позиций. Для переключения в нужное положение требуется приложить некоторые усилия на клавишу. Монтаж осуществляется без применения винтов на плоских панелях толщиной от 0.8мм до 3мм. Подключение контактов осуществляется плоской клеммой, либо с помощью пайки. | 74.86 | 63.63
00-00063675 | 36-2511 | REXANT | Выключатель клавишный круглый 250V 3А (2с) ON-OFF красный Micro предназначен для коммутации электрических цепей переменного тока напряжением до 250В. Клавишные (Рокерные) выключатели применяются в качестве комплектующих изделий различного электрооборудования (в сетевых фильтрах и удлинителях, аудио-оборудовании, блоках питания, электроустановках на различных производствах и многих других местах). Такой клавишный переключатель имеет два положения. Принцип действия основан на перемещении клавиши в одну из позиций. Для переключения в нужное положение требуется приложить некоторые усилия на клавишу. Монтаж осуществляется без применения винтов на плоских панелях толщиной от 0.8мм до 3мм. Подключение контактов осуществляется плоской клеммой либо с помощью пайки. | 37.89 | 32.21
00-00034270 | 36-2510 | REXANT | Выключатель клавишный круглый 250V 3А (2с) ON-OFF черный Micro предназначен для коммутации электрических цепей переменного тока напряжением до 250В. Клавишные (Рокерные) выключатели применяются в качестве комплектующих изделий различного электрооборудования (в сетевых фильтрах и удлинителях, аудио-оборудовании, блоках питания, электроустановках на различных производствах и многих других местах). Такой клавишный переключатель имеет два положения. Принцип действия основан на перемещении клавиши в одну из позиций. Для переключения в нужное положение требуется приложить некоторые усилия на клавишу. Монтаж осуществляется без применения винтов на плоских панелях толщиной от 0.8мм до 3мм. Подключение контактов осуществляется плоской клеммой либо с помощью пайки. | 37.89 | 32.21
00-00063762 | 36-2530 | REXANT | Выключатель клавишный круглый 250V 3А (3с) ON-OFF красный с подсветкой Micro предназначен для коммутации электрических цепей переменного тока напряжением до 250В. Клавишные (Рокерные) выключатели применяются в качестве комплектующих изделий различного электрооборудования (в сетевых фильтрах и удлинителях, аудио-оборудовании, блоках питания, электроустановках на различных производствах и многих других местах). Такой клавишный переключатель имеет два положения. Принцип действия основан на перемещении клавиши в одну из позиций. Для переключения в нужное положение требуется приложить некоторые усилия на клавишу. Монтаж осуществляется без применения винтов на плоских панелях толщиной от 0.8мм до 3мм. Подключение контактов осуществляется плоской клеммой либо с помощью пайки. | 81.97 | 69.67
00-00063750 | 36-2560 | REXANT | Выключатель клавишный круглый 250V 6А (2с) ON-OFF красный предназначен для коммутации электрических цепей переменного тока напряжением до 250В. Клавишные (Рокерные) выключатели применяются в качестве комплектующих изделий различного электрооборудования (в сетевых фильтрах и удлинителях, аудио-оборудовании, блоках питания, электроустановках на различных производствах и многих других местах). Такой клавишный переключатель имеет два положения. Принцип действия основан на перемещении клавиши в одну из позиций. Для переключения в нужное положение требуется приложить некоторые усилия на клавишу. Монтаж осуществляется без применения винтов на плоских панелях толщиной от 0.8мм до 3мм. Подключение контактов осуществляется плоской клеммой либо с помощью пайки. | 37.36 | 31.76
00-00063676 | 36-2550 | REXANT | Выключатель клавишный круглый 250V 6А (2с) ON-OFF черный предназначен для коммутации электрических цепей переменного тока напряжением до 250В. Клавишные (Рокерные) выключатели применяются в качестве комплектующих изделий различного электрооборудования (в сетевых фильтрах и удлинителях, аудио-оборудовании, блоках питания, электроустановках на различных производствах и многих других местах). Такой клавишный переключатель имеет два положения. Принцип действия основан на перемещении клавиши в одну из позиций. Для переключения в нужное положение требуется приложить некоторые усилия на клавишу. Монтаж осуществляется без применения винтов на плоских панелях толщиной от 0.8мм до 3мм. Подключение контактов осуществляется плоской клеммой либо с помощью пайки. | 39.24 | 33.35
00-00063768 | 36-2570 | REXANT | Выключатель клавишный круглый 250V 6А (3с) ON-OFF красный с подсветкой предназначен для коммутации электрических цепей переменного тока напряжением до 250В. Клавишные (Рокерные) выключатели применяются в качестве комплектующих изделий различного электрооборудования (в сетевых фильтрах и удлинителях, аудио-оборудовании, блоках питания, электроустановках на различных производствах и многих других местах). Такой клавишный переключатель имеет два положения. Принцип действия основан на перемещении клавиши в одну из позиций. Для переключения в нужное положение требуется приложить некоторые усилия на клавишу. Монтаж осуществляется без применения винтов на плоских панелях толщиной от 0.8мм до 3мм. Подключение контактов осуществляется плоской клеммой, либо с помощью пайки. | 66.34 | 56.39
00-00049604 | MNV10-1-020 | IEK | Выключатель нагрузки (мини-рубильник), служит для включения, проведения и отключения номинального тока в нормальных условиях эксплуатации, проведения тока в аварийных режимах, например, при коротком замыкании, а также для выполнения функций разъединения. Усовершенствованная более широкая рукоятка включения выключателя с увеличенной площадью контакта. Широкий диапазон рабочих температур от -40°С до +50°С. Насечки на контактных зажимах снижают тепловые потери и увеличивают механическую устойчивость соединения. Быстрый монтаж с помощью защелки с двойным фиксированным положением | 339.91 | 305.92
00-00049623 | MNV15-1-020 | IEK | Выключатель нагрузки (мини-рубильник), служит для включения, проведения и отключения номинального тока в нормальных условиях эксплуатации, проведения тока в аварийных режимах, например, при коротком замыкании, а также для выполнения функций разъединения. Усовершенствованная более широкая рукоятка включения выключателя с увеличенной площадью контакта. Широкий диапазон рабочих температур от -40°С до +50°С. Насечки на контактных зажимах снижают тепловые потери и увеличивают механическую устойчивость соединения. Быстрый монтаж с помощью защелки с двойным фиксированным положением | 187.3 | 168.57
00-00049605 | MNV10-1-025 | IEK | Выключатель нагрузки (мини-рубильник), служит для включения, проведения и отключения номинального тока в нормальных условиях эксплуатации, проведения тока в аварийных режимах, например, при коротком замыкании, а также для выполнения функций разъединения. Усовершенствованная более широкая рукоятка включения выключателя с увеличенной площадью контакта. Широкий диапазон рабочих температур от -40°С до +50°С. Насечки на контактных зажимах снижают тепловые потери и увеличивают механическую устойчивость соединения. Быстрый монтаж с помощью защелки с двойным фиксированным положением | 339.91 | 305.92
00-00049606 | MNV10-1-032 | IEK | Выключатель нагрузки (мини-рубильник), служит для включения, проведения и отключения номинального тока в нормальных условиях эксплуатации, проведения тока в аварийных режимах, например, при коротком замыкании, а также для выполнения функций разъединения. Усовершенствованная более широкая рукоятка включения выключателя с увеличенной площадью контакта. Широкий диапазон рабочих температур от -40°С до +50°С. Насечки на контактных зажимах снижают тепловые потери и увеличивают механическую устойчивость соединения. Быстрый монтаж с помощью защелки с двойным фиксированным положением | 339.91 | 305.92
00-00049607 | MNV10-1-040 | IEK | Выключатель нагрузки (мини-рубильник), служит для включения, проведения и отключения номинального тока в нормальных условиях эксплуатации, проведения тока в аварийных режимах, например, при коротком замыкании, а также для выполнения функций разъединения. Усовершенствованная более широкая рукоятка включения выключателя с увеличенной площадью контакта. Широкий диапазон рабочих температур от -40°С до +50°С. Насечки на контактных зажимах снижают тепловые потери и увеличивают механическую устойчивость соединения. Быстрый монтаж с помощью защелки с двойным фиксированным положением | 339.91 | 305.92
00-00049608 | MNV10-1-063 | IEK | Выключатель нагрузки (мини-рубильник), служит для включения, проведения и отключения номинального тока в нормальных условиях эксплуатации, проведения тока в аварийных режимах, например, при коротком замыкании, а также для выполнения функций разъединения. Усовершенствованная более широкая рукоятка включения выключателя с увеличенной площадью контакта. Широкий диапазон рабочих температур от -40°С до +50°С. Насечки на контактных зажимах снижают тепловые потери и увеличивают механическую устойчивость соединения. Быстрый монтаж с помощью защелки с двойным фиксированным положением | 429.14 | 386.23
00-00049624 | MNV15-1-063 | IEK | Выключатель нагрузки (мини-рубильник), служит для включения, проведения и отключения номинального тока в нормальных условиях эксплуатации, проведения тока в аварийных режимах, например, при коротком замыкании, а также для выполнения функций разъединения. Усовершенствованная более широкая рукоятка включения выключателя с увеличенной площадью контакта. Широкий диапазон рабочих температур от -40°С до +50°С. Насечки на контактных зажимах снижают тепловые потери и увеличивают механическую устойчивость соединения. Быстрый монтаж с помощью защелки с двойным фиксированным положением | 217.68 | 195.91
00-00049609 | MNV10-1-100 | IEK | Выключатель нагрузки (мини-рубильник), служит для включения, проведения и отключения номинального тока в нормальных условиях эксплуатации, проведения тока в аварийных режимах, например, при коротком замыкании, а также для выполнения функций разъединения. Усовершенствованная более широкая рукоятка включения выключателя с увеличенной площадью контакта. Широкий диапазон рабочих температур от -40°С до +50°С. Насечки на контактных зажимах снижают тепловые потери и увеличивают механическую устойчивость соединения. Быстрый монтаж с помощью защелки с двойным фиксированным положением | 429.14 | 386.23
00-00049614 | MNV10-2-100 | IEK | Выключатель нагрузки (мини-рубильник), служит для включения, проведения и отключения номинального тока в нормальных условиях эксплуатации, проведения тока в аварийных режимах, например, при коротком замыкании, а также для выполнения функций разъединения. Усовершенствованная более широкая рукоятка включения выключателя с увеличенной площадью контакта. Широкий диапазон рабочих температур от -40°С до +50°С. Насечки на контактных зажимах снижают тепловые потери и увеличивают механическую устойчивость соединения. Быстрый монтаж с помощью защелки с двойным фиксированным положением | 853.48 | 768.13
00-00049610 | MNV10-2-020 | IEK | Выключатель нагрузки (мини-рубильник), служит для включения, проведения и отключения номинального тока в нормальных условиях эксплуатации, проведения тока в аварийных режимах, например, при коротком замыкании, а также для выполнения функций разъединения. Усовершенствованная более широкая рукоятка включения выключателя с увеличенной площадью контакта. Широкий диапазон рабочих температур от -40°С до +50°С. Насечки на контактных зажимах снижают тепловые потери и увеличивают механическую устойчивость соединения. Быстрый монтаж с помощью защелки с двойным фиксированным положением | 679.51 | 611.56
00-00049611 | MNV10-2-025 | IEK | Выключатель нагрузки (мини-рубильник), служит для включения, проведения и отключения номинального тока в нормальных условиях эксплуатации, проведения тока в аварийных режимах, например, при коротком замыкании, а также для выполнения функций разъединения. Усовершенствованная более широкая рукоятка включения выключателя с увеличенной площадью контакта. Широкий диапазон рабочих температур от -40°С до +50°С. Насечки на контактных зажимах снижают тепловые потери и увеличивают механическую устойчивость соединения. Быстрый монтаж с помощью защелки с двойным фиксированным положением | 679.51 | 611.56
00-00049612 | MNV10-2-032 | IEK | Выключатель нагрузки (мини-рубильник), служит для включения, проведения и отключения номинального тока в нормальных условиях эксплуатации, проведения тока в аварийных режимах, например, при коротком замыкании, а также для выполнения функций разъединения. Усовершенствованная более широкая рукоятка включения выключателя с увеличенной площадью контакта. Широкий диапазон рабочих температур от -40°С до +50°С. Насечки на контактных зажимах снижают тепловые потери и увеличивают механическую устойчивость соединения. Быстрый монтаж с помощью защелки с двойным фиксированным положением | 679.51 | 611.56
00-00049613 | MNV10-2-040 | IEK | Выключатель нагрузки (мини-рубильник), служит для включения, проведения и отключения номинального тока в нормальных условиях эксплуатации, проведения тока в аварийных режимах, например, при коротком замыкании, а также для выполнения функций разъединения. Усовершенствованная более широкая рукоятка включения выключателя с увеличенной площадью контакта. Широкий диапазон рабочих температур от -40°С до +50°С. Насечки на контактных зажимах снижают тепловые потери и увеличивают механическую устойчивость соединения. Быстрый монтаж с помощью защелки с двойным фиксированным положением | 679.51 | 611.56
00-00049625 | MNV15-2-040 | IEK | Выключатель нагрузки (мини-рубильник), служит для включения, проведения и отключения номинального тока в нормальных условиях эксплуатации, проведения тока в аварийных режимах, например, при коротком замыкании, а также для выполнения функций разъединения. Усовершенствованная более широкая рукоятка включения выключателя с увеличенной площадью контакта. Широкий диапазон рабочих температур от -40°С до +50°С. Насечки на контактных зажимах снижают тепловые потери и увеличивают механическую устойчивость соединения. Быстрый монтаж с помощью защелки с двойным фиксированным положением | 396.41 | 356.77
00-00047551 | MNV10-2-063 | IEK | Выключатель нагрузки (мини-рубильник), служит для включения, проведения и отключения номинального тока в нормальных условиях эксплуатации, проведения тока в аварийных режимах, например, при коротком замыкании, а также для выполнения функций разъединения. Усовершенствованная более широкая рукоятка включения выключателя с увеличенной площадью контакта. Широкий диапазон рабочих температур от -40°С до +50°С. Насечки на контактных зажимах снижают тепловые потери и увеличивают механическую устойчивость соединения. Быстрый монтаж с помощью защелки с двойным фиксированным положением | 853.48 | 768.13
00-00049626 | MNV15-2-063 | IEK | Выключатель нагрузки (мини-рубильник), служит для включения, проведения и отключения номинального тока в нормальных условиях эксплуатации, проведения тока в аварийных режимах, например, при коротком замыкании, а также для выполнения функций разъединения. Усовершенствованная более широкая рукоятка включения выключателя с увеличенной площадью контакта. Широкий диапазон рабочих температур от -40°С до +50°С. Насечки на контактных зажимах снижают тепловые потери и увеличивают механическую устойчивость соединения. Быстрый монтаж с помощью защелки с двойным фиксированным положением | 435.23 | 391.71
00-00049631 | MNV15-3-100 | IEK | Выключатель нагрузки (мини-рубильник), служит для включения, проведения и отключения номинального тока в нормальных условиях эксплуатации, проведения тока в аварийных режимах, например, при коротком замыкании, а также для выполнения функций разъединения. Усовершенствованная более широкая рукоятка включения выключателя с увеличенной площадью контакта. Широкий диапазон рабочих температур от -40°С до +50°С. Насечки на контактных зажимах снижают тепловые потери и увеличивают механическую устойчивость соединения. Быстрый монтаж с помощью защелки с двойным фиксированным положением | 652.92 | 587.63
00-00049615 | MNV10-3-020 | IEK | Выключатель нагрузки (мини-рубильник), служит для включения, проведения и отключения номинального тока в нормальных условиях эксплуатации, проведения тока в аварийных режимах, например, при коротком замыкании, а также для выполнения функций разъединения. Усовершенствованная более широкая рукоятка включения выключателя с увеличенной площадью контакта. Широкий диапазон рабочих температур от -40°С до +50°С. Насечки на контактных зажимах снижают тепловые потери и увеличивают механическую устойчивость соединения. Быстрый монтаж с помощью защелки с двойным фиксированным положением | 1019.14 | 917.23
00-00049616 | MNV10-3-025 | IEK | Выключатель нагрузки (мини-рубильник), служит для включения, проведения и отключения номинального тока в нормальных условиях эксплуатации, проведения тока в аварийных режимах, например, при коротком замыкании, а также для выполнения функций разъединения. Усовершенствованная более широкая рукоятка включения выключателя с увеличенной площадью контакта. Широкий диапазон рабочих температур от -40°С до +50°С. Насечки на контактных зажимах снижают тепловые потери и увеличивают механическую устойчивость соединения. Быстрый монтаж с помощью защелки с двойным фиксированным положением | 1019.14 | 917.23
00-00049627 | MNV15-3-025 | IEK | Выключатель нагрузки (мини-рубильник), служит для включения, проведения и отключения номинального тока в нормальных условиях эксплуатации, проведения тока в аварийных режимах, например, при коротком замыкании, а также для выполнения функций разъединения. Усовершенствованная более широкая рукоятка включения выключателя с увеличенной площадью контакта. Широкий диапазон рабочих температур от -40°С до +50°С. Насечки на контактных зажимах снижают тепловые потери и увеличивают механическую устойчивость соединения. Быстрый монтаж с помощью защелки с двойным фиксированным положением | 607.26 | 546.53
00-00049617 | MNV10-3-032 | IEK | Выключатель нагрузки (мини-рубильник), служит для включения, проведения и отключения номинального тока в нормальных условиях эксплуатации, проведения тока в аварийных режимах, например, при коротком замыкании, а также для выполнения функций разъединения. Усовершенствованная более широкая рукоятка включения выключателя с увеличенной площадью контакта. Широкий диапазон рабочих температур от -40°С до +50°С. Насечки на контактных зажимах снижают тепловые потери и увеличивают механическую устойчивость соединения. Быстрый монтаж с помощью защелки с двойным фиксированным положением | 1019.14 | 917.23
00-00049628 | MNV15-3-032 | IEK | Выключатель нагрузки (мини-рубильник), служит для включения, проведения и отключения номинального тока в нормальных условиях эксплуатации, проведения тока в аварийных режимах, например, при коротком замыкании, а также для выполнения функций разъединения. Усовершенствованная более широкая рукоятка включения выключателя с увеличенной площадью контакта. Широкий диапазон рабочих температур от -40°С до +50°С. Насечки на контактных зажимах снижают тепловые потери и увеличивают механическую устойчивость соединения. Быстрый монтаж с помощью защелки с двойным фиксированным положением | 607.26 | 546.53
00-00049618 | MNV10-3-040 | IEK | Выключатель нагрузки (мини-рубильник), служит для включения, проведения и отключения номинального тока в нормальных условиях эксплуатации, проведения тока в аварийных режимах, например, при коротком замыкании, а также для выполнения функций разъединения. Усовершенствованная более широкая рукоятка включения выключателя с увеличенной площадью контакта. Широкий диапазон рабочих температур от -40°С до +50°С. Насечки на контактных зажимах снижают тепловые потери и увеличивают механическую устойчивость соединения. Быстрый монтаж с помощью защелки с двойным фиксированным положением | 1019.14 | 917.23
00-00049629 | MNV15-3-040 | IEK | Выключатель нагрузки (мини-рубильник), служит для включения, проведения и отключения номинального тока в нормальных условиях эксплуатации, проведения тока в аварийных режимах, например, при коротком замыкании, а также для выполнения функций разъединения. Усовершенствованная более широкая рукоятка включения выключателя с увеличенной площадью контакта. Широкий диапазон рабочих температур от -40°С до +50°С. Насечки на контактных зажимах снижают тепловые потери и увеличивают механическую устойчивость соединения. Быстрый монтаж с помощью защелки с двойным фиксированным положением | 605.44 | 544.9
00-00049619 | MNV10-3-063 | IEK | Выключатель нагрузки (мини-рубильник), служит для включения, проведения и отключения номинального тока в нормальных условиях эксплуатации, проведения тока в аварийных режимах, например, при коротком замыкании, а также для выполнения функций разъединения. Усовершенствованная более широкая рукоятка включения выключателя с увеличенной площадью контакта. Широкий диапазон рабочих температур от -40°С до +50°С. Насечки на контактных зажимах снижают тепловые потери и увеличивают механическую устойчивость соединения. Быстрый монтаж с помощью защелки с двойным фиксированным положением | 1274.05 | 1146.65
00-00049630 | MNV15-3-063 | IEK | Выключатель нагрузки (мини-рубильник), служит для включения, проведения и отключения номинального тока в нормальных условиях эксплуатации, проведения тока в аварийных режимах, например, при коротком замыкании, а также для выполнения функций разъединения. Усовершенствованная более широкая рукоятка включения выключателя с увеличенной площадью контакта. Широкий диапазон рабочих температур от -40°С до +50°С. Насечки на контактных зажимах снижают тепловые потери и увеличивают механическую устойчивость соединения. Быстрый монтаж с помощью защелки с двойным фиксированным положением | 652.92 | 587.63
00-00049622 | MNV10-4-100 | IEK | Выключатель нагрузки (мини-рубильник), служит для включения, проведения и отключения номинального тока в нормальных условиях эксплуатации, проведения тока в аварийных режимах, например, при коротком замыкании, а также для выполнения функций разъединения. Усовершенствованная более широкая рукоятка включения выключателя с увеличенной площадью контакта. Широкий диапазон рабочих температур от -40°С до +50°С. Насечки на контактных зажимах снижают тепловые потери и увеличивают механическую устойчивость соединения. Быстрый монтаж с помощью защелки с двойным фиксированным положением | 1702.96 | 1532.66
00-00049620 | MNV10-4-040 | IEK | Выключатель нагрузки (мини-рубильник), служит для включения, проведения и отключения номинального тока в нормальных условиях эксплуатации, проведения тока в аварийных режимах, например, при коротком замыкании, а также для выполнения функций разъединения. Усовершенствованная более широкая рукоятка включения выключателя с увеличенной площадью контакта. Широкий диапазон рабочих температур от -40°С до +50°С. Насечки на контактных зажимах снижают тепловые потери и увеличивают механическую устойчивость соединения. Быстрый монтаж с помощью защелки с двойным фиксированным положением | 1354.73 | 1219.26
00-00049621 | MNV10-4-063 | IEK | Выключатель нагрузки (мини-рубильник), служит для включения, проведения и отключения номинального тока в нормальных условиях эксплуатации, проведения тока в аварийных режимах, например, при коротком замыкании, а также для выполнения функций разъединения. Усовершенствованная более широкая рукоятка включения выключателя с увеличенной площадью контакта. Широкий диапазон рабочих температур от -40°С до +50°С. Насечки на контактных зажимах снижают тепловые потери и увеличивают механическую устойчивость соединения. Быстрый монтаж с помощью защелки с двойным фиксированным положением | 1702.96 | 1532.66
00-00038095 | SRK21-111-250 | IEK | Выключатели-разъединители серии ВР32И предназначены для неавтоматической коммутации цепей переменного тока номинальным напряжением до 690 В номинальной частоты 50 Гц. Используются для установки в низковольтные комплектные устройства, такие как ВРУ жилых, общественных и промышленных зданий, шкафы и пункты распределительные, шкафы и ящики управления, ящики силовые и т.п. | 5000.83 | 4500.75
00-00063827 | 11-1074 | REXANT | Двойник электрический предназначен для подключения к электрическим сетям с напряжением 220 В. С его помощью вы сможете подключить сразу два электроприбора к одной розетке, будь то холодильник, электрическая плита, электрический чайник, лампа, вентилятор, светильник и другие приборы бытового назначения. Корпус выполнен из негорючего пластика полипропилен, устойчив к высоким температурам и механическим повреждениям, соответствует требованиям пожаробезопасности. Напряжение:250 В Частота тока: 50 Гц Номинальный ток: 10А Мощность: 2500 Вт Заземление контактов: нет Цвет: белый Корпус материала: полипропилен Температура эксплуатации: +10...+40 °С | 259.54 | 220.61
00-00063824 | 11-1075 | REXANT | Двойник электрический предназначен для подключения к электрическим сетям с напряжением 220 В. С его помощью вы сможете подключить сразу два электроприбора к одной розетке, будь то холодильник, электрическая плита, электрический чайник, лампа, вентилятор, светильник и другие приборы бытового назначения. Корпус выполнен из негорючего пластика полипропилен, устойчив к высоким температурам и механическим повреждениям, соответствует требованиям пожаробезопасности. Напряжение:250 В Частота тока: 50 Гц Номинальный ток: 16 А Мощность: 3500 Вт Заземление контактов: есть Цвет: белый Корпус материала: полипропилен Температура эксплуатации: +10...+40 °С | 273.6 | 232.56
00-00063830 | 11-1068 | REXANT | Электрический тройник Rexant представляет собой блок из трех розеток в одном корпусе со штепсельной вилкой. Предназначен для одновременного подключения до трех электрических бытовых приборов к одной розетке электросети переменного тока напряжением 220-250 Вт. Напряжение:220 -250 В Частота тока: 50 Гц Номинальный ток: 6А Мощность: 1300 Вт Заземление контактов: нет Цвет: белый Материал корпуса: высококачественный пластик | 180.2 | 153.17
00-00052182 | WKP23-06-04-10 | IEK | Удлинитель силовой на катушке, удаленное расстояние до 50 м от стационарной розетки. Незаменим на строительной площадке, на садовом участке, в малом бизнесе, в парках с аттракционами, в промышленности и в быту. Тепловое реле защищает от превышения максимально допустимой подключаемой нагрузки. Изолирующая прорезиненная ручка обеспечивает безопасную и комфортную эксплуатацию. Рама с замкнутым контуром изготовлена из стальной трубы. Во всех удлинителях применена литая вилка в цвет кабеля. Вся необходимая техническая информация по эксплуатации удлинителей на катушке нанесена на лицевую сторону корпуса и на стикер. | 2177.26 | 1959.53
00-00052186 | WKP14-10-04-10 | IEK | Удлинитель силовой на катушке, удаленное расстояние до 50 м от стационарной розетки. Незаменим на строительной площадке, на садовом участке, в малом бизнесе, в парках с аттракционами, в промышленности и в быту. Тепловое реле защищает от превышения максимально допустимой подключаемой нагрузки. Изолирующая прорезиненная ручка обеспечивает безопасную и комфортную эксплуатацию. Рама с замкнутым контуром изготовлена из стальной трубы. Во всех удлинителях применена литая вилка в цвет кабеля. Вся необходимая техническая информация по эксплуатации удлинителей на катушке нанесена на лицевую сторону корпуса и на стикер. | 2982.82 | 2684.54
00-00052190 | WKP15-16-04-10 | IEK | Удлинитель силовой на катушке, удаленное расстояние до 50 м от стационарной розетки. Незаменим на строительной площадке, на садовом участке, в малом бизнесе, в парках с аттракционами, в промышленности и в быту. Тепловое реле защищает от превышения максимально допустимой подключаемой нагрузки. Изолирующая прорезиненная ручка обеспечивает безопасную и комфортную эксплуатацию. Рама с замкнутым контуром изготовлена из стальной трубы. Во всех удлинителях применена литая вилка в цвет кабеля. Вся необходимая техническая информация по эксплуатации удлинителей на катушке нанесена на лицевую сторону корпуса и на стикер. | 4157.76 | 3741.98
00-00052209 | WKP10-16-04-10 | IEK | Удлинитель силовой на катушке, удаленное расстояние до 50 м от стационарной розетки. Незаменим на строительной площадке, на садовом участке, в малом бизнесе, в парках с аттракционами, в промышленности и в быту. Тепловое реле защищает от превышения максимально допустимой подключаемой нагрузки. Изолирующая прорезиненная ручка обеспечивает безопасную и комфортную эксплуатацию. Рама с замкнутым контуром изготовлена из стальной трубы. Во всех удлинителях применена литая вилка в цвет кабеля. Вся необходимая техническая информация по эксплуатации удлинителей на катушке нанесена на лицевую сторону корпуса и на стикер. | Уточняйте у менеджера | Уточняйте у менеджера
00-00052202 | WKP16-16-04-20-44 | IEK | Удлинитель силовой на катушке, удаленное расстояние до 50 м от стационарной розетки. Незаменим на строительной площадке, на садовом участке, в малом бизнесе, в парках с аттракционами, в промышленности и в быту. Тепловое реле защищает от превышения максимально допустимой подключаемой нагрузки. Изолирующая прорезиненная ручка обеспечивает безопасную и комфортную эксплуатацию. Рама с замкнутым контуром изготовлена из стальной трубы. Во всех удлинителях применена литая вилка в цвет кабеля. Вся необходимая техническая информация по эксплуатации удлинителей на катушке нанесена на лицевую сторону корпуса и на стикер. | 9614.34 | 8652.91
00-00052183 | WKP23-06-04-20 | IEK | Удлинитель силовой на катушке, удаленное расстояние до 50 м от стационарной розетки. Незаменим на строительной площадке, на садовом участке, в малом бизнесе, в парках с аттракционами, в промышленности и в быту. Тепловое реле защищает от превышения максимально допустимой подключаемой нагрузки. Изолирующая прорезиненная ручка обеспечивает безопасную и комфортную эксплуатацию. Рама с замкнутым контуром изготовлена из стальной трубы. Во всех удлинителях применена литая вилка в цвет кабеля. Вся необходимая техническая информация по эксплуатации удлинителей на катушке нанесена на лицевую сторону корпуса и на стикер. | 4028.32 | 3625.49
00-00052187 | WKP14-10-04-20 | IEK | Удлинитель силовой на катушке, удаленное расстояние до 50 м от стационарной розетки. Незаменим на строительной площадке, на садовом участке, в малом бизнесе, в парках с аттракционами, в промышленности и в быту. Тепловое реле защищает от превышения максимально допустимой подключаемой нагрузки. Изолирующая прорезиненная ручка обеспечивает безопасную и комфортную эксплуатацию. Рама с замкнутым контуром изготовлена из стальной трубы. Во всех удлинителях применена литая вилка в цвет кабеля. Вся необходимая техническая информация по эксплуатации удлинителей на катушке нанесена на лицевую сторону корпуса и на стикер. | 5730.76 | 5157.68
00-00052191 | WKP15-16-04-20 | IEK | Удлинитель силовой на катушке, удаленное расстояние до 50 м от стационарной розетки. Незаменим на строительной площадке, на садовом участке, в малом бизнесе, в парках с аттракционами, в промышленности и в быту. Тепловое реле защищает от превышения максимально допустимой подключаемой нагрузки. Изолирующая прорезиненная ручка обеспечивает безопасную и комфортную эксплуатацию. Рама с замкнутым контуром изготовлена из стальной трубы. Во всех удлинителях применена литая вилка в цвет кабеля. Вся необходимая техническая информация по эксплуатации удлинителей на катушке нанесена на лицевую сторону корпуса и на стикер. | 6638.26 | 5974.43
00-00052198 | WKP15-16-04-20-44 | IEK | Удлинитель силовой на катушке, удаленное расстояние до 50 м от стационарной розетки. Незаменим на строительной площадке, на садовом участке, в малом бизнесе, в парках с аттракционами, в промышленности и в быту. Тепловое реле защищает от превышения максимально допустимой подключаемой нагрузки. Изолирующая прорезиненная ручка обеспечивает безопасную и комфортную эксплуатацию. Рама с замкнутым контуром изготовлена из стальной трубы. Во всех удлинителях применена литая вилка в цвет кабеля. Вся необходимая техническая информация по эксплуатации удлинителей на катушке нанесена на лицевую сторону корпуса и на стикер. | 7039.14 | 6335.23
00-00052203 | WKP16-16-04-30-44 | IEK | Удлинитель силовой на катушке, удаленное расстояние до 50 м от стационарной розетки. Незаменим на строительной площадке, на садовом участке, в малом бизнесе, в парках с аттракционами, в промышленности и в быту. Тепловое реле защищает от превышения максимально допустимой подключаемой нагрузки. Изолирующая прорезиненная ручка обеспечивает безопасную и комфортную эксплуатацию. Рама с замкнутым контуром изготовлена из стальной трубы. Во всех удлинителях применена литая вилка в цвет кабеля. Вся необходимая техническая информация по эксплуатации удлинителей на катушке нанесена на лицевую сторону корпуса и на стикер. | 13421.28 | 12079.15
00-00052206 | WKP17-16-04-30-44 | IEK | Удлинитель силовой на катушке, удаленное расстояние до 50 м от стационарной розетки. Незаменим на строительной площадке, на садовом участке, в малом бизнесе, в парках с аттракционами, в промышленности и в быту. Тепловое реле защищает от превышения максимально допустимой подключаемой нагрузки. Изолирующая прорезиненная ручка обеспечивает безопасную и комфортную эксплуатацию. Рама с замкнутым контуром изготовлена из стальной трубы. Во всех удлинителях применена литая вилка в цвет кабеля. Вся необходимая техническая информация по эксплуатации удлинителей на катушке нанесена на лицевую сторону корпуса и на стикер. | 19987.68 | 17988.91
00-00052184 | WKP23-06-04-30 | IEK | Удлинитель силовой на катушке, удаленное расстояние до 50 м от стационарной розетки. Незаменим на строительной площадке, на садовом участке, в малом бизнесе, в парках с аттракционами, в промышленности и в быту. Тепловое реле защищает от превышения максимально допустимой подключаемой нагрузки. Изолирующая прорезиненная ручка обеспечивает безопасную и комфортную эксплуатацию. Рама с замкнутым контуром изготовлена из стальной трубы. Во всех удлинителях применена литая вилка в цвет кабеля. Вся необходимая техническая информация по эксплуатации удлинителей на катушке нанесена на лицевую сторону корпуса и на стикер. | 4918.31 | 4426.48
00-00052188 | WKP14-10-04-30 | IEK | Удлинитель силовой на катушке, удаленное расстояние до 50 м от стационарной розетки. Незаменим на строительной площадке, на садовом участке, в малом бизнесе, в парках с аттракционами, в промышленности и в быту. Тепловое реле защищает от превышения максимально допустимой подключаемой нагрузки. Изолирующая прорезиненная ручка обеспечивает безопасную и комфортную эксплуатацию. Рама с замкнутым контуром изготовлена из стальной трубы. Во всех удлинителях применена литая вилка в цвет кабеля. Вся необходимая техническая информация по эксплуатации удлинителей на катушке нанесена на лицевую сторону корпуса и на стикер. | 7456.28 | 6710.65
00-00052192 | WKP15-16-04-30 | IEK | Удлинитель силовой на катушке, удаленное расстояние до 50 м от стационарной розетки. Незаменим на строительной площадке, на садовом участке, в малом бизнесе, в парках с аттракционами, в промышленности и в быту. Тепловое реле защищает от превышения максимально допустимой подключаемой нагрузки. Изолирующая прорезиненная ручка обеспечивает безопасную и комфортную эксплуатацию. Рама с замкнутым контуром изготовлена из стальной трубы. Во всех удлинителях применена литая вилка в цвет кабеля. Вся необходимая техническая информация по эксплуатации удлинителей на катушке нанесена на лицевую сторону корпуса и на стикер. | 8234.89 | 7411.4
00-00052199 | WKP15-16-04-30-44 | IEK | Удлинитель силовой на катушке, удаленное расстояние до 50 м от стационарной розетки. Незаменим на строительной площадке, на садовом участке, в малом бизнесе, в парках с аттракционами, в промышленности и в быту. Тепловое реле защищает от превышения максимально допустимой подключаемой нагрузки. Изолирующая прорезиненная ручка обеспечивает безопасную и комфортную эксплуатацию. Рама с замкнутым контуром изготовлена из стальной трубы. Во всех удлинителях применена литая вилка в цвет кабеля. Вся необходимая техническая информация по эксплуатации удлинителей на катушке нанесена на лицевую сторону корпуса и на стикер. | 8809.66 | 7928.69
00-00052210 | WKP20-06-04-30 | IEK | Удлинитель силовой на катушке, удаленное расстояние до 50 м от стационарной розетки. Незаменим на строительной площадке, на садовом участке, в малом бизнесе, в парках с аттракционами, в промышленности и в быту. Тепловое реле защищает от превышения максимально допустимой подключаемой нагрузки. Изолирующая прорезиненная ручка обеспечивает безопасную и комфортную эксплуатацию. Рама с замкнутым контуром изготовлена из стальной трубы. Во всех удлинителях применена литая вилка в цвет кабеля. Вся необходимая техническая информация по эксплуатации удлинителей на катушке нанесена на лицевую сторону корпуса и на стикер. | Уточняйте у менеджера | Уточняйте у менеджера
00-00052204 | WKP16-16-04-40-44 | IEK | Удлинитель силовой на катушке, удаленное расстояние до 50 м от стационарной розетки. Незаменим на строительной площадке, на садовом участке, в малом бизнесе, в парках с аттракционами, в промышленности и в быту. Тепловое реле защищает от превышения максимально допустимой подключаемой нагрузки. Изолирующая прорезиненная ручка обеспечивает безопасную и комфортную эксплуатацию. Рама с замкнутым контуром изготовлена из стальной трубы. Во всех удлинителях применена литая вилка в цвет кабеля. Вся необходимая техническая информация по эксплуатации удлинителей на катушке нанесена на лицевую сторону корпуса и на стикер. | 16669.06 | 15002.15
00-00052207 | WKP17-16-04-40-44 | IEK | Удлинитель силовой на катушке, удаленное расстояние до 50 м от стационарной розетки. Незаменим на строительной площадке, на садовом участке, в малом бизнесе, в парках с аттракционами, в промышленности и в быту. Тепловое реле защищает от превышения максимально допустимой подключаемой нагрузки. Изолирующая прорезиненная ручка обеспечивает безопасную и комфортную эксплуатацию. Рама с замкнутым контуром изготовлена из стальной трубы. Во всех удлинителях применена литая вилка в цвет кабеля. Вся необходимая техническая информация по эксплуатации удлинителей на катушке нанесена на лицевую сторону корпуса и на стикер. | 25679.74 | 23111.77
00-00052185 | WKP23-10-04-40 | IEK | Удлинитель силовой на катушке, удаленное расстояние до 50 м от стационарной розетки. Незаменим на строительной площадке, на садовом участке, в малом бизнесе, в парках с аттракционами, в промышленности и в быту. Тепловое реле защищает от превышения максимально допустимой подключаемой нагрузки. Изолирующая прорезиненная ручка обеспечивает безопасную и комфортную эксплуатацию. Рама с замкнутым контуром изготовлена из стальной трубы. Во всех удлинителях применена литая вилка в цвет кабеля. Вся необходимая техническая информация по эксплуатации удлинителей на катушке нанесена на лицевую сторону корпуса и на стикер. | 7033.81 | 6330.43
00-00052189 | WKP14-10-04-40 | IEK | Удлинитель силовой на катушке, удаленное расстояние до 50 м от стационарной розетки. Незаменим на строительной площадке, на садовом участке, в малом бизнесе, в парках с аттракционами, в промышленности и в быту. Тепловое реле защищает от превышения максимально допустимой подключаемой нагрузки. Изолирующая прорезиненная ручка обеспечивает безопасную и комфортную эксплуатацию. Рама с замкнутым контуром изготовлена из стальной трубы. Во всех удлинителях применена литая вилка в цвет кабеля. Вся необходимая техническая информация по эксплуатации удлинителей на катушке нанесена на лицевую сторону корпуса и на стикер. | 8364 | 7527.6
00-00052193 | WKP15-16-04-40 | IEK | Удлинитель силовой на катушке, удаленное расстояние до 50 м от стационарной розетки. Незаменим на строительной площадке, на садовом участке, в малом бизнесе, в парках с аттракционами, в промышленности и в быту. Тепловое реле защищает от превышения максимально допустимой подключаемой нагрузки. Изолирующая прорезиненная ручка обеспечивает безопасную и комфортную эксплуатацию. Рама с замкнутым контуром изготовлена из стальной трубы. Во всех удлинителях применена литая вилка в цвет кабеля. Вся необходимая техническая информация по эксплуатации удлинителей на катушке нанесена на лицевую сторону корпуса и на стикер. | 10912.36 | 9821.12
00-00033342 | WKP15-16-04-40-44 | IEK | Удлинитель силовой на катушке, удаленное расстояние до 50 м от стационарной розетки. Незаменим на строительной площадке, на садовом участке, в малом бизнесе, в парках с аттракционами, в промышленности и в быту. Тепловое реле защищает от превышения максимально допустимой подключаемой нагрузки. Изолирующая прорезиненная ручка обеспечивает безопасную и комфортную эксплуатацию. Рама с замкнутым контуром изготовлена из стальной трубы. Во всех удлинителях применена литая вилка в цвет кабеля. Вся необходимая техническая информация по эксплуатации удлинителей на катушке нанесена на лицевую сторону корпуса и на стикер. | 12072.61 | 10865.35
00-00052205 | WKP16-16-04-50-44 | IEK | Удлинитель силовой на катушке, удаленное расстояние до 50 м от стационарной розетки. Незаменим на строительной площадке, на садовом участке, в малом бизнесе, в парках с аттракционами, в промышленности и в быту. Тепловое реле защищает от превышения максимально допустимой подключаемой нагрузки. Изолирующая прорезиненная ручка обеспечивает безопасную и комфортную эксплуатацию. Рама с замкнутым контуром изготовлена из стальной трубы. Во всех удлинителях применена литая вилка в цвет кабеля. Вся необходимая техническая информация по эксплуатации удлинителей на катушке нанесена на лицевую сторону корпуса и на стикер. | 17935 | 16141.5
00-00052208 | WKP17-16-04-50-44 | IEK | Удлинитель силовой на катушке, удаленное расстояние до 50 м от стационарной розетки. Незаменим на строительной площадке, на садовом участке, в малом бизнесе, в парках с аттракционами, в промышленности и в быту. Тепловое реле защищает от превышения максимально допустимой подключаемой нагрузки. Изолирующая прорезиненная ручка обеспечивает безопасную и комфортную эксплуатацию. Рама с замкнутым контуром изготовлена из стальной трубы. Во всех удлинителях применена литая вилка в цвет кабеля. Вся необходимая техническая информация по эксплуатации удлинителей на катушке нанесена на лицевую сторону корпуса и на стикер. | 27320.92 | 24588.83
00-00052194 | WKP15-16-04-50 | IEK | Удлинитель силовой на катушке, удаленное расстояние до 50 м от стационарной розетки. Незаменим на строительной площадке, на садовом участке, в малом бизнесе, в парках с аттракционами, в промышленности и в быту. Тепловое реле защищает от превышения максимально допустимой подключаемой нагрузки. Изолирующая прорезиненная ручка обеспечивает безопасную и комфортную эксплуатацию. Рама с замкнутым контуром изготовлена из стальной трубы. Во всех удлинителях применена литая вилка в цвет кабеля. Вся необходимая техническая информация по эксплуатации удлинителей на катушке нанесена на лицевую сторону корпуса и на стикер. | 11376.9 | 10239.21
00-00052200 | WKP15-16-04-50-44 | IEK | Удлинитель силовой на катушке, удаленное расстояние до 50 м от стационарной розетки. Незаменим на строительной площадке, на садовом участке, в малом бизнесе, в парках с аттракционами, в промышленности и в быту. Тепловое реле защищает от превышения максимально допустимой подключаемой нагрузки. Изолирующая прорезиненная ручка обеспечивает безопасную и комфортную эксплуатацию. Рама с замкнутым контуром изготовлена из стальной трубы. Во всех удлинителях применена литая вилка в цвет кабеля. Вся необходимая техническая информация по эксплуатации удлинителей на катушке нанесена на лицевую сторону корпуса и на стикер. | 12949.6 | 11654.64
00-00052115 | EBMP20-K01 | IEK | Коннектор вертикальный, используется в помещениях с повышенной влажностью или запыленностью, а также под навесом на открытом воздухе. | 51.9 | 46.71
00-00119447 | MBD10-11-K51 | IEK | Кнопки управления модульные типа КМУ-11 предназначены для оперативного управления магнитными пускателями (контакторами), реле автоматики и другим технологическим оборудованием в электрических цепях переменного тока напряжением до 230 В. | 1614.64 | 1453.18
00-00063789 | 2484320 | REXANT | Колодка представляет собой корпус с розетками, для подключения одновременно трех электрических приборов к сети переменного тока 220 В. Колодка REXANT может использоваться для сборки удлинителя. Изделие широко используется в быту для создания наружных блоков розеток. Основные характеристики: Тип: Колодка Количество розеток: 2 Тип розетки: Россия/ЕВРО Напряжение: 220-250 В Заземление: нет Выключатель на корпусе: нет Световая индикация: нет Максимальная нагрузка: 1300 Вт(1.3кВт)/6 А Степень защиты: IP20 Рабочая температура: –30...+50 ºС Цвет: белый | 123.92 | 105.33
00-00063788 | 2484685 | REXANT | Колодка представляет собой корпус с розетками, для подключения одновременно трех электрических приборов к сети переменного тока 220 В. Колодка REXANT может использоваться для сборки удлинителя. Изделие широко используется в быту для создания наружных блоков розеток. Основные характеристики: Тип: Колодка Количество розеток: 2 Тип розетки: Россия/ЕВРО Напряжение: 220-250 В Заземление: Да Выключатель на корпусе: Нет Световая индикация: Нет Максимальная нагрузка: 2200 Вт(2,2кВт)/10 А Степень защиты: IP20 Рабочая температура: –30...+50 ºС Цвет: белый | 174.94 | 148.7
00-00063790 | 2485050 | REXANT | Колодка представляет собой корпус с розетками, для подключения одновременно трех электрических приборов к сети переменного тока 220 В. Колодка REXANT может использоваться для сборки удлинителя. Изделие широко используется в быту для создания наружных блоков розеток. Основные характеристики: Тип: Колодка Количество розеток: 3 Тип розетки: Россия/ЕВРО Напряжение: 220-250 В Заземление: нет Выключатель на корпусе: нет Световая индикация: нет Максимальная нагрузка: 1300 Вт(1.3кВт)/6 А Степень защиты: IP20 Рабочая температура: –30...+50 ºС Цвет: белый | 154.76 | 131.55
00-00063785 | 2485416 | REXANT | Колодка представляет собой корпус с розетками, для подключения одновременно трех электрических приборов к сети переменного тока 220 В. Колодка REXANT может использоваться для сборки удлинителя. Изделие широко используется в быту для создания наружных блоков розеток. Основные характеристики: Тип: Колодка Количество розеток: 3 Тип розетки: Россия/ЕВРО Напряжение: 220-250 В Заземление: Да Выключатель на корпусе: нет Световая индикация: нет Максимальная нагрузка: 2200 Вт(2,2кВт)/10 А Степень защиты: IP20 Рабочая температура: –30...+50 ºС Цвет: белый | 190.09 | 161.58
00-00063786 | 2486146 | REXANT | Колодка представляет собой корпус с розетками, для подключения одновременно трех электрических приборов к сети переменного тока 220 В. Колодка REXANT может использоваться для сборки удлинителя. Изделие широко используется в быту для создания наружных блоков розеток. Основные характеристики: Тип: Колодка Количество розеток: 3 Тип розетки: Россия/ЕВРО Напряжение: 220-250 В Заземление: Да Выключатель на корпусе: Да Световая индикация: Да Максимальная нагрузка: 2200 Вт(2,2кВт)/10 А Степень защиты: IP20 Рабочая температура: –30...+50 ºС Цвет: белый | 323.63 | 275.09
00-00063791 | 2485781 | REXANT | Колодка представляет собой корпус с розетками, для подключения одновременно трех электрических приборов к сети переменного тока 220 В. Колодка REXANT может использоваться для сборки удлинителя. Изделие широко используется в быту для создания наружных блоков розеток. Основные характеристики: Тип: Колодка Количество розеток: 3 Тип розетки: Россия/ЕВРО Напряжение: 220-250 В Заземление: нет Выключатель на корпусе: Да Световая индикация: нет Максимальная нагрузка: 1300 Вт(1.3кВт)/6 А Степень защиты: IP20 Рабочая температура: –30...+50 ºС Цвет: белый | 292.07 | 248.26
00-00063784 | 2486511 | REXANT | Колодка представляет собой корпус с розетками, для подключения одновременно трех электрических приборов к сети переменного тока 220 В. Колодка REXANT может использоваться для сборки удлинителя. Изделие широко используется в быту для создания наружных блоков розеток. Основные характеристики: Тип: Колодка Количество розеток: 4 Тип розетки: Россия/ЕВРО Напряжение: 220-250 В Заземление: Да Выключатель на корпусе: нет Световая индикация: нет Максимальная нагрузка: 2200 Вт(2,2кВт)/10 А Степень защиты: IP20 Рабочая температура: –30...+50 ºС Цвет: белый | 192.58 | 163.69
00-00063787 | 2489799 | REXANT | Колодка представляет собой корпус с розетками, для подключения одновременно трех электрических приборов к сети переменного тока 220 В. Колодка REXANT может использоваться для сборки удлинителя. Изделие широко используется в быту для создания наружных блоков розеток. Основные характеристики: Тип: Колодка Количество розеток: 4 Тип розетки: Россия/ЕВРО Напряжение: 220-250 В Заземление: Да Выключатель на корпусе: Да Световая индикация: Да Максимальная нагрузка: 2200 Вт(2,2кВт)/10 А Степень защиты: IP20 Рабочая температура: –30...+50 ºС Цвет: белый | 354.75 | 301.54
00-00119448 | MKK11-20-20 | IEK | Контактор модульный на DIN-рейку. U-упр. перем. 230 В, U-коммут. 230 В, I-коммут. 20 А. 2 цепи на замыкание. IP20, t-раб. -5...+40°С, габ.размеры (ВхШхГ) 84х18х68 мм | 2423.21 | 2180.89
00-00052788 | BLS10-ADDS-110-K01-16 | IEK | Лампа светосигнальная предназначена для индикации состояния электрических цепей. Применяется в электрощитах, промышленном оборудовании и на объектах энергоснабжения. Разнообразные цветовые варианты позволяют наиболее эффективно компоновать щиты и панели. | 134.39 | 120.95
00-00052760 | BLS10-ADDS-012-K01-16 | IEK | Лампа светосигнальная предназначена для индикации состояния электрических цепей. Применяется в электрощитах, промышленном оборудовании и на объектах энергоснабжения. Разнообразные цветовые варианты позволяют наиболее эффективно компоновать щиты и панели. | 193.37 | 174.03
00-00052798 | BLS10-ADDS-230-K01-16 | IEK | Лампа светосигнальная предназначена для индикации состояния электрических цепей. Применяется в электрощитах, промышленном оборудовании и на объектах энергоснабжения. Разнообразные цветовые варианты позволяют наиболее эффективно компоновать щиты и панели. | 228.68 | 205.81
00-00052770 | BLS10-ADDS-024-K01-16 | IEK | Лампа светосигнальная предназначена для индикации состояния электрических цепей. Применяется в электрощитах, промышленном оборудовании и на объектах энергоснабжения. Разнообразные цветовые варианты позволяют наиболее эффективно компоновать щиты и панели. | 169.5 | 152.55
00-00052778 | BLS10-ADDS-036-K01-16 | IEK | Лампа светосигнальная предназначена для индикации состояния электрических цепей. Применяется в электрощитах, промышленном оборудовании и на объектах энергоснабжения. Разнообразные цветовые варианты позволяют наиболее эффективно компоновать щиты и панели. | 132.65 | 119.39
00-00052792 | BLS10-ADDS-110-K05-16 | IEK | Лампа светосигнальная предназначена для индикации состояния электрических цепей. Применяется в электрощитах, промышленном оборудовании и на объектах энергоснабжения. Разнообразные цветовые варианты позволяют наиболее эффективно компоновать щиты и панели. | 189.7 | 170.73
00-00052764 | BLS10-ADDS-012-K05-16 | IEK | Лампа светосигнальная предназначена для индикации состояния электрических цепей. Применяется в электрощитах, промышленном оборудовании и на объектах энергоснабжения. Разнообразные цветовые варианты позволяют наиболее эффективно компоновать щиты и панели. | 163.45 | 147.11
00-00023952 | BLS10-ADDS-230-K05-16 | IEK | Лампа светосигнальная предназначена для индикации состояния электрических цепей. Применяется в электрощитах, промышленном оборудовании и на объектах энергоснабжения. Разнообразные цветовые варианты позволяют наиболее эффективно компоновать щиты и панели. | 169.85 | 152.87
00-00052773 | BLS10-ADDS-024-K05-16 | IEK | Лампа светосигнальная предназначена для индикации состояния электрических цепей. Применяется в электрощитах, промышленном оборудовании и на объектах энергоснабжения. Разнообразные цветовые варианты позволяют наиболее эффективно компоновать щиты и панели. | 167.16 | 150.44
00-00052782 | BLS10-ADDS-036-K05-16 | IEK | Лампа светосигнальная предназначена для индикации состояния электрических цепей. Применяется в электрощитах, промышленном оборудовании и на объектах энергоснабжения. Разнообразные цветовые варианты позволяют наиболее эффективно компоновать щиты и панели. | 164.59 | 148.13
00-00052794 | BLS10-ADDS-110-K06-16 | IEK | Лампа светосигнальная предназначена для индикации состояния электрических цепей. Применяется в электрощитах, промышленном оборудовании и на объектах энергоснабжения. Разнообразные цветовые варианты позволяют наиболее эффективно компоновать щиты и панели. | 235.54 | 211.99
00-00052766 | BLS10-ADDS-012-K06-16 | IEK | Лампа светосигнальная предназначена для индикации состояния электрических цепей. Применяется в электрощитах, промышленном оборудовании и на объектах энергоснабжения. Разнообразные цветовые варианты позволяют наиболее эффективно компоновать щиты и панели. | 253.27 | 227.94
00-00052801 | BLS10-ADDS-230-K06-16 | IEK | Лампа светосигнальная предназначена для индикации состояния электрических цепей. Применяется в электрощитах, промышленном оборудовании и на объектах энергоснабжения. Разнообразные цветовые варианты позволяют наиболее эффективно компоновать щиты и панели. | 183.04 | 164.74
00-00052774 | BLS10-ADDS-024-K06-16 | IEK | Лампа светосигнальная предназначена для индикации состояния электрических цепей. Применяется в электрощитах, промышленном оборудовании и на объектах энергоснабжения. Разнообразные цветовые варианты позволяют наиболее эффективно компоновать щиты и панели. | 147.06 | 132.35
00-00052784 | BLS10-ADDS-036-K06-16 | IEK | Лампа светосигнальная предназначена для индикации состояния электрических цепей. Применяется в электрощитах, промышленном оборудовании и на объектах энергоснабжения. Разнообразные цветовые варианты позволяют наиболее эффективно компоновать щиты и панели. | 204.06 | 183.65
00-00052790 | BLS10-ADDS-110-K04-16 | IEK | Лампа светосигнальная предназначена для индикации состояния электрических цепей. Применяется в электрощитах, промышленном оборудовании и на объектах энергоснабжения. Разнообразные цветовые варианты позволяют наиболее эффективно компоновать щиты и панели. | 194.35 | 174.92
00-00052762 | BLS10-ADDS-012-K04-16 | IEK | Лампа светосигнальная предназначена для индикации состояния электрических цепей. Применяется в электрощитах, промышленном оборудовании и на объектах энергоснабжения. Разнообразные цветовые варианты позволяют наиболее эффективно компоновать щиты и панели. | 240.1 | 216.09
00-00052799 | BLS10-ADDS-230-K04-16 | IEK | Лампа светосигнальная предназначена для индикации состояния электрических цепей. Применяется в электрощитах, промышленном оборудовании и на объектах энергоснабжения. Разнообразные цветовые варианты позволяют наиболее эффективно компоновать щиты и панели. | 176.65 | 158.99
00-00052771 | BLS10-ADDS-024-K04-16 | IEK | Лампа светосигнальная предназначена для индикации состояния электрических цепей. Применяется в электрощитах, промышленном оборудовании и на объектах энергоснабжения. Разнообразные цветовые варианты позволяют наиболее эффективно компоновать щиты и панели. | 147.06 | 132.35
00-00052780 | BLS10-ADDS-036-K04-16 | IEK | Лампа светосигнальная предназначена для индикации состояния электрических цепей. Применяется в электрощитах, промышленном оборудовании и на объектах энергоснабжения. Разнообразные цветовые варианты позволяют наиболее эффективно компоновать щиты и панели. | 201.11 | 181
00-00052796 | BLS10-ADDS-110-K07-16 | IEK | Лампа светосигнальная предназначена для индикации состояния электрических цепей. Применяется в электрощитах, промышленном оборудовании и на объектах энергоснабжения. Разнообразные цветовые варианты позволяют наиболее эффективно компоновать щиты и панели. | 175.33 | 157.8
00-00052768 | BLS10-ADDS-012-K07-16 | IEK | Лампа светосигнальная предназначена для индикации состояния электрических цепей. Применяется в электрощитах, промышленном оборудовании и на объектах энергоснабжения. Разнообразные цветовые варианты позволяют наиболее эффективно компоновать щиты и панели. | 197.86 | 178.07
00-00052803 | BLS10-ADDS-230-K07-16 | IEK | Лампа светосигнальная предназначена для индикации состояния электрических цепей. Применяется в электрощитах, промышленном оборудовании и на объектах энергоснабжения. Разнообразные цветовые варианты позволяют наиболее эффективно компоновать щиты и панели. | 200.04 | 180.04
00-00052776 | BLS10-ADDS-024-K07-16 | IEK | Лампа светосигнальная предназначена для индикации состояния электрических цепей. Применяется в электрощитах, промышленном оборудовании и на объектах энергоснабжения. Разнообразные цветовые варианты позволяют наиболее эффективно компоновать щиты и панели. | 220.4 | 198.36
00-00052786 | BLS10-ADDS-036-K07-16 | IEK | Лампа светосигнальная предназначена для индикации состояния электрических цепей. Применяется в электрощитах, промышленном оборудовании и на объектах энергоснабжения. Разнообразные цветовые варианты позволяют наиболее эффективно компоновать щиты и панели. | 188.5 | 169.65
00-00023953 | BLS10-ADDS-230-K06 | IEK | Лампа светосигнальная предназначена для индикации состояния электрических цепей. Применяется в электрощитах, промышленном оборудовании и на объектах энергоснабжения. Разнообразные цветовые варианты позволяют наиболее эффективно компоновать щиты и панели. | 156.32 | 140.69
00-00027953 | BLS10-ADDS-230-K04 | IEK | Лампа светосигнальная предназначена для индикации состояния электрических цепей. Применяется в электрощитах, промышленном оборудовании и на объектах энергоснабжения. Разнообразные цветовые варианты позволяют наиболее эффективно компоновать щиты и панели. | 174.47 | 157.02
00-00027889 | BLS10-ADDS-230-K05 | IEK | Лампа светосигнальная предназначена для индикации состояния электрических цепей. Применяется в электрощитах, промышленном оборудовании и на объектах энергоснабжения. Разнообразные цветовые варианты позволяют наиболее эффективно компоновать щиты и панели. | 174.44 | 157
00-00052787 | BLS10-ADDS-110-K01 | IEK | Лампа светосигнальная предназначена для индикации состояния электрических цепей. Применяется в электрощитах, промышленном оборудовании и на объектах энергоснабжения. Разнообразные цветовые варианты позволяют наиболее эффективно компоновать щиты и панели. | 200.04 | 180.04
03-00008791 | BLS10-ADDS-012-K01 | IEK | Лампа светосигнальная предназначена для индикации состояния электрических цепей. Применяется в электрощитах, промышленном оборудовании и на объектах энергоснабжения. Разнообразные цветовые варианты позволяют наиболее эффективно компоновать щиты и панели. | 170.23 | 153.21
00-00052797 | BLS10-ADDS-230-K01 | IEK | Лампа светосигнальная предназначена для индикации состояния электрических цепей. Применяется в электрощитах, промышленном оборудовании и на объектах энергоснабжения. Разнообразные цветовые варианты позволяют наиболее эффективно компоновать щиты и панели. | 186.58 | 167.92
00-00052769 | BLS10-ADDS-024-K01 | IEK | Лампа светосигнальная предназначена для индикации состояния электрических цепей. Применяется в электрощитах, промышленном оборудовании и на объектах энергоснабжения. Разнообразные цветовые варианты позволяют наиболее эффективно компоновать щиты и панели. | 186.56 | 167.9
00-00052777 | BLS10-ADDS-036-K01 | IEK | Лампа светосигнальная предназначена для индикации состояния электрических цепей. Применяется в электрощитах, промышленном оборудовании и на объектах энергоснабжения. Разнообразные цветовые варианты позволяют наиболее эффективно компоновать щиты и панели. | 200.04 | 180.04
00-00052791 | BLS10-ADDS-110-K05 | IEK | Лампа светосигнальная предназначена для индикации состояния электрических цепей. Применяется в электрощитах, промышленном оборудовании и на объектах энергоснабжения. Разнообразные цветовые варианты позволяют наиболее эффективно компоновать щиты и панели. | 260.15 | 234.14
00-00052763 | BLS10-ADDS-012-K05 | IEK | Лампа светосигнальная предназначена для индикации состояния электрических цепей. Применяется в электрощитах, промышленном оборудовании и на объектах энергоснабжения. Разнообразные цветовые варианты позволяют наиболее эффективно компоновать щиты и панели. | 251.14 | 226.03
00-00052772 | BLS10-ADDS-024-K05 | IEK | Лампа светосигнальная предназначена для индикации состояния электрических цепей. Применяется в электрощитах, промышленном оборудовании и на объектах энергоснабжения. Разнообразные цветовые варианты позволяют наиболее эффективно компоновать щиты и панели. | 180.02 | 162.02
00-00052781 | BLS10-ADDS-036-K05 | IEK | Лампа светосигнальная предназначена для индикации состояния электрических цепей. Применяется в электрощитах, промышленном оборудовании и на объектах энергоснабжения. Разнообразные цветовые варианты позволяют наиболее эффективно компоновать щиты и панели. | 214.84 | 193.36
00-00052793 | BLS10-ADDS-110-K06 | IEK | Лампа светосигнальная предназначена для индикации состояния электрических цепей. Применяется в электрощитах, промышленном оборудовании и на объектах энергоснабжения. Разнообразные цветовые варианты позволяют наиболее эффективно компоновать щиты и панели. | 263.68 | 237.31
00-00052765 | BLS10-ADDS-012-K06 | IEK | Лампа светосигнальная предназначена для индикации состояния электрических цепей. Применяется в электрощитах, промышленном оборудовании и на объектах энергоснабжения. Разнообразные цветовые варианты позволяют наиболее эффективно компоновать щиты и панели. | 261.19 | 235.07
00-00030600 | BLS10-ADDS-024-K06 | IEK | Лампа светосигнальная предназначена для индикации состояния электрических цепей. Применяется в электрощитах, промышленном оборудовании и на объектах энергоснабжения. Разнообразные цветовые варианты позволяют наиболее эффективно компоновать щиты и панели. | 195.85 | 176.27
00-00052783 | BLS10-ADDS-036-K06 | IEK | Лампа светосигнальная предназначена для индикации состояния электрических цепей. Применяется в электрощитах, промышленном оборудовании и на объектах энергоснабжения. Разнообразные цветовые варианты позволяют наиболее эффективно компоновать щиты и панели. | 261.38 | 235.24
00-00052789 | BLS10-ADDS-110-K04 | IEK | Лампа светосигнальная предназначена для индикации состояния электрических цепей. Применяется в электрощитах, промышленном оборудовании и на объектах энергоснабжения. Разнообразные цветовые варианты позволяют наиболее эффективно компоновать щиты и панели. | 247.78 | 223
00-00052761 | BLS10-ADDS-012-K04 | IEK | Лампа светосигнальная предназначена для индикации состояния электрических цепей. Применяется в электрощитах, промышленном оборудовании и на объектах энергоснабжения. Разнообразные цветовые варианты позволяют наиболее эффективно компоновать щиты и панели. | 263.68 | 237.31
00-00030599 | BLS10-ADDS-024-K04 | IEK | Лампа светосигнальная предназначена для индикации состояния электрических цепей. Применяется в электрощитах, промышленном оборудовании и на объектах энергоснабжения. Разнообразные цветовые варианты позволяют наиболее эффективно компоновать щиты и панели. | 160.4 | 144.36
00-00052779 | BLS10-ADDS-036-K04 | IEK | Лампа светосигнальная предназначена для индикации состояния электрических цепей. Применяется в электрощитах, промышленном оборудовании и на объектах энергоснабжения. Разнообразные цветовые варианты позволяют наиболее эффективно компоновать щиты и панели. | 245.42 | 220.88
00-00052795 | BLS10-ADDS-110-K07 | IEK | Лампа светосигнальная предназначена для индикации состояния электрических цепей. Применяется в электрощитах, промышленном оборудовании и на объектах энергоснабжения. Разнообразные цветовые варианты позволяют наиболее эффективно компоновать щиты и панели. | 211.68 | 190.51
00-00052767 | BLS10-ADDS-012-K07 | IEK | Лампа светосигнальная предназначена для индикации состояния электрических цепей. Применяется в электрощитах, промышленном оборудовании и на объектах энергоснабжения. Разнообразные цветовые варианты позволяют наиболее эффективно компоновать щиты и панели. | 211.68 | 190.51
00-00052802 | BLS10-ADDS-230-K07 | IEK | Лампа светосигнальная предназначена для индикации состояния электрических цепей. Применяется в электрощитах, промышленном оборудовании и на объектах энергоснабжения. Разнообразные цветовые варианты позволяют наиболее эффективно компоновать щиты и панели. | 190 | 171
00-00052775 | BLS10-ADDS-024-K07 | IEK | Лампа светосигнальная предназначена для индикации состояния электрических цепей. Применяется в электрощитах, промышленном оборудовании и на объектах энергоснабжения. Разнообразные цветовые варианты позволяют наиболее эффективно компоновать щиты и панели. | 210.3 | 189.27
00-00052785 | BLS10-ADDS-036-K07 | IEK | Лампа светосигнальная предназначена для индикации состояния электрических цепей. Применяется в электрощитах, промышленном оборудовании и на объектах энергоснабжения. Разнообразные цветовые варианты позволяют наиболее эффективно компоновать щиты и панели. | 176.38 | 158.74
00-00052804 | BLS20-AL-K01 | IEK | Лампа светосигнальная предназначена для индикации состояния электрических цепей. Применяется в электрощитах, промышленном оборудовании и на объектах энергоснабжения. Разнообразные цветовые варианты позволяют наиболее эффективно компоновать щиты и панели. | 363.49 | 327.14
00-00052806 | BLS20-AL-K05 | IEK | Лампа светосигнальная предназначена для индикации состояния электрических цепей. Применяется в электрощитах, промышленном оборудовании и на объектах энергоснабжения. Разнообразные цветовые варианты позволяют наиболее эффективно компоновать щиты и панели. | 358.04 | 322.24
00-00052807 | BLS20-AL-K06 | IEK | Лампа светосигнальная предназначена для индикации состояния электрических цепей. Применяется в электрощитах, промышленном оборудовании и на объектах энергоснабжения. Разнообразные цветовые варианты позволяют наиболее эффективно компоновать щиты и панели. | 392.38 | 353.14
00-00052805 | BLS20-AL-K04 | IEK | Лампа светосигнальная предназначена для индикации состояния электрических цепей. Применяется в электрощитах, промышленном оборудовании и на объектах энергоснабжения. Разнообразные цветовые варианты позволяют наиболее эффективно компоновать щиты и панели. | 381.22 | 343.1
00-00052809 | BLS20-AL-K08 | IEK | Лампа светосигнальная предназначена для индикации состояния электрических цепей. Применяется в электрощитах, промышленном оборудовании и на объектах энергоснабжения. Разнообразные цветовые варианты позволяют наиболее эффективно компоновать щиты и панели. | 419.78 | 377.8
00-00052808 | BLS20-AL-K07 | IEK | Лампа светосигнальная предназначена для индикации состояния электрических цепей. Применяется в электрощитах, промышленном оборудовании и на объектах энергоснабжения. Разнообразные цветовые варианты позволяют наиболее эффективно компоновать щиты и панели. | 297.19 | 267.47
00-00037070 | BLS30-ALTE-K01 | IEK | Лампа светосигнальная предназначена для индикации состояния электрических цепей. Применяется в электрощитах, промышленном оборудовании и на объектах энергоснабжения. Разнообразные цветовые варианты позволяют наиболее эффективно компоновать щиты и панели. | 317.41 | 285.67
00-00052811 | BLS30-ALTE-K05 | IEK | Лампа светосигнальная предназначена для индикации состояния электрических цепей. Применяется в электрощитах, промышленном оборудовании и на объектах энергоснабжения. Разнообразные цветовые варианты позволяют наиболее эффективно компоновать щиты и панели. | 311.46 | 280.31
00-00052812 | BLS30-ALTE-K06 | IEK | Лампа светосигнальная предназначена для индикации состояния электрических цепей. Применяется в электрощитах, промышленном оборудовании и на объектах энергоснабжения. Разнообразные цветовые варианты позволяют наиболее эффективно компоновать щиты и панели. | 365.48 | 328.93
00-00052810 | BLS30-ALTE-K04 | IEK | Лампа светосигнальная предназначена для индикации состояния электрических цепей. Применяется в электрощитах, промышленном оборудовании и на объектах энергоснабжения. Разнообразные цветовые варианты позволяют наиболее эффективно компоновать щиты и панели. | 420.88 | 378.79
00-00052814 | BLS30-ALTE-K08 | IEK | Лампа светосигнальная предназначена для индикации состояния электрических цепей. Применяется в электрощитах, промышленном оборудовании и на объектах энергоснабжения. Разнообразные цветовые варианты позволяют наиболее эффективно компоновать щиты и панели. | 318.88 | 286.99
00-00052813 | BLS30-ALTE-K07 | IEK | Лампа светосигнальная предназначена для индикации состояния электрических цепей. Применяется в электрощитах, промышленном оборудовании и на объектах энергоснабжения. Разнообразные цветовые варианты позволяют наиболее эффективно компоновать щиты и панели. | 299.75 | 269.78
00-00052815 | BLS40-ENR-K01 | IEK | Лампа светосигнальная предназначена для индикации состояния электрических цепей. Применяется в электрощитах, промышленном оборудовании и на объектах энергоснабжения. Разнообразные цветовые варианты позволяют наиболее эффективно компоновать щиты и панели. | 104.95 | 94.46
00-00052817 | BLS40-ENR-K05 | IEK | Лампа светосигнальная предназначена для индикации состояния электрических цепей. Применяется в электрощитах, промышленном оборудовании и на объектах энергоснабжения. Разнообразные цветовые варианты позволяют наиболее эффективно компоновать щиты и панели. | 104.95 | 94.46
00-00052818 | BLS40-ENR-K06 | IEK | Лампа светосигнальная предназначена для индикации состояния электрических цепей. Применяется в электрощитах, промышленном оборудовании и на объектах энергоснабжения. Разнообразные цветовые варианты позволяют наиболее эффективно компоновать щиты и панели. | 96.12 | 86.51
00-00052816 | BLS40-ENR-K04 | IEK | Лампа светосигнальная предназначена для индикации состояния электрических цепей. Применяется в электрощитах, промышленном оборудовании и на объектах энергоснабжения. Разнообразные цветовые варианты позволяют наиболее эффективно компоновать щиты и панели. | 93.9 | 84.51
00-00052819 | BLS40-ENR-K07 | IEK | Лампа светосигнальная предназначена для индикации состояния электрических цепей. Применяется в электрощитах, промышленном оборудовании и на объектах энергоснабжения. Разнообразные цветовые варианты позволяют наиболее эффективно компоновать щиты и панели. | 88.22 | 79.4
00-00052896 | BMS10-012-K05 | IEK | Лампа светосигнальная предназначена для индикации состояния электрических цепей. Применяется в электрощитах, промышленном оборудовании и на объектах энергоснабжения. Разнообразные цветовые варианты позволяют наиболее эффективно компоновать щиты и панели. | 109.85 | 98.87
00-00052910 | BMS10-230-K05 | IEK | Лампа светосигнальная предназначена для индикации состояния электрических цепей. Применяется в электрощитах, промышленном оборудовании и на объектах энергоснабжения. Разнообразные цветовые варианты позволяют наиболее эффективно компоновать щиты и панели. | 436.16 | 392.54
00-00052900 | BMS10-024-K05 | IEK | Лампа светосигнальная предназначена для индикации состояния электрических цепей. Применяется в электрощитах, промышленном оборудовании и на объектах энергоснабжения. Разнообразные цветовые варианты позволяют наиболее эффективно компоновать щиты и панели. | 153.05 | 137.75
00-00052904 | BMS10-036-K05 | IEK | Лампа светосигнальная предназначена для индикации состояния электрических цепей. Применяется в электрощитах, промышленном оборудовании и на объектах энергоснабжения. Разнообразные цветовые варианты позволяют наиболее эффективно компоновать щиты и панели. | 259.19 | 233.27
00-00052897 | BMS10-012-K06 | IEK | Лампа светосигнальная предназначена для индикации состояния электрических цепей. Применяется в электрощитах, промышленном оборудовании и на объектах энергоснабжения. Разнообразные цветовые варианты позволяют наиболее эффективно компоновать щиты и панели. | 164.27 | 147.84
00-00052908 | BMS10-220-K06 | IEK | Лампа светосигнальная предназначена для индикации состояния электрических цепей. Применяется в электрощитах, промышленном оборудовании и на объектах энергоснабжения. Разнообразные цветовые варианты позволяют наиболее эффективно компоновать щиты и панели. | 388.36 | 349.52
00-00052911 | BMS10-230-K06 | IEK | Лампа светосигнальная предназначена для индикации состояния электрических цепей. Применяется в электрощитах, промышленном оборудовании и на объектах энергоснабжения. Разнообразные цветовые варианты позволяют наиболее эффективно компоновать щиты и панели. | 436.26 | 392.63
00-00052901 | BMS10-024-K06 | IEK | Лампа светосигнальная предназначена для индикации состояния электрических цепей. Применяется в электрощитах, промышленном оборудовании и на объектах энергоснабжения. Разнообразные цветовые варианты позволяют наиболее эффективно компоновать щиты и панели. | 80 | 72
00-00052905 | BMS10-036-K06 | IEK | Лампа светосигнальная предназначена для индикации состояния электрических цепей. Применяется в электрощитах, промышленном оборудовании и на объектах энергоснабжения. Разнообразные цветовые варианты позволяют наиболее эффективно компоновать щиты и панели. | 340.43 | 306.39
00-00052907 | BMS10-048-K06 | IEK | Лампа светосигнальная предназначена для индикации состояния электрических цепей. Применяется в электрощитах, промышленном оборудовании и на объектах энергоснабжения. Разнообразные цветовые варианты позволяют наиболее эффективно компоновать щиты и панели. | 226.56 | 203.9
00-00052914 | BMS20-240-K06 | IEK | Лампа светосигнальная предназначена для индикации состояния электрических цепей. Применяется в электрощитах, промышленном оборудовании и на объектах энергоснабжения. Разнообразные цветовые варианты позволяют наиболее эффективно компоновать щиты и панели. | 23.17 | 20.85
00-00052895 | BMS10-012-K04 | IEK | Лампа светосигнальная предназначена для индикации состояния электрических цепей. Применяется в электрощитах, промышленном оборудовании и на объектах энергоснабжения. Разнообразные цветовые варианты позволяют наиболее эффективно компоновать щиты и панели. | 167.48 | 150.73
00-00052909 | BMS10-230-K04 | IEK | Лампа светосигнальная предназначена для индикации состояния электрических цепей. Применяется в электрощитах, промышленном оборудовании и на объектах энергоснабжения. Разнообразные цветовые варианты позволяют наиболее эффективно компоновать щиты и панели. | 455.75 | 410.18
00-00052899 | BMS10-024-K04 | IEK | Лампа светосигнальная предназначена для индикации состояния электрических цепей. Применяется в электрощитах, промышленном оборудовании и на объектах энергоснабжения. Разнообразные цветовые варианты позволяют наиболее эффективно компоновать щиты и панели. | 160.43 | 144.39
00-00052903 | BMS10-036-K04 | IEK | Лампа светосигнальная предназначена для индикации состояния электрических цепей. Применяется в электрощитах, промышленном оборудовании и на объектах энергоснабжения. Разнообразные цветовые варианты позволяют наиболее эффективно компоновать щиты и панели. | 223.08 | 200.77
00-00052913 | BMS20-240-K04 | IEK | Лампа светосигнальная предназначена для индикации состояния электрических цепей. Применяется в электрощитах, промышленном оборудовании и на объектах энергоснабжения. Разнообразные цветовые варианты позволяют наиболее эффективно компоновать щиты и панели. | 27.18 | 24.46
00-00052898 | BMS10-012-K07 | IEK | Лампа светосигнальная предназначена для индикации состояния электрических цепей. Применяется в электрощитах, промышленном оборудовании и на объектах энергоснабжения. Разнообразные цветовые варианты позволяют наиболее эффективно компоновать щиты и панели. | 107.26 | 96.53
00-00052912 | BMS10-230-K07 | IEK | Лампа светосигнальная предназначена для индикации состояния электрических цепей. Применяется в электрощитах, промышленном оборудовании и на объектах энергоснабжения. Разнообразные цветовые варианты позволяют наиболее эффективно компоновать щиты и панели. | 401.93 | 361.74
00-00052902 | BMS10-024-K07 | IEK | Лампа светосигнальная предназначена для индикации состояния электрических цепей. Применяется в электрощитах, промышленном оборудовании и на объектах энергоснабжения. Разнообразные цветовые варианты позволяют наиболее эффективно компоновать щиты и панели. | 115.48 | 103.93
00-00052906 | BMS10-036-K07 | IEK | Лампа светосигнальная предназначена для индикации состояния электрических цепей. Применяется в электрощитах, промышленном оборудовании и на объектах энергоснабжения. Разнообразные цветовые варианты позволяют наиболее эффективно компоновать щиты и панели. | 229.4 | 206.46
00-00053305 | LDVAOD-SMD-2835-18 | IEK | Линейка светодиодная LED-18SMD2835 товарного знака IEK предназначена для работы от источника постоянного тока напряжением 12 В (например – от БАП12 – 3,0 товарного знака IEK). Область применения: - интерьерная подсветка полок, ниш, встроенной мебели, подсветка витрин и торгового оборудования; - переоборудование растровых и накладных светильников с люминесцентными лампами на светодиодные (совместно с блоком питания 12 В DC (LED - драйвером)); - для переоборудования светильников в аварийные (совместно с БАП12 – 3,0), обеспечивая световой поток в аварийном режиме 100 лм. | 532.88 | 479.59
00-00051872 | ENB10-TV-K95 | IEK | Накладка телевизионная, износостойкий АВС-пластик, устойчивый к УФ излучению. | Уточняйте у менеджера | Уточняйте у менеджера
00-00051854 | ENB10-TV-K01 | IEK | Накладка телевизионная, износостойкий АВС-пластик, устойчивый к УФ излучению. | Уточняйте у менеджера | Уточняйте у менеджера
00-00051863 | ENB10-TV-K33 | IEK | Накладка телевизионная, износостойкий АВС-пластик, устойчивый к УФ излучению. | Уточняйте у менеджера | Уточняйте у менеджера
00-00051881 | ENB10-TV-K23 | IEK | Накладка телевизионная, износостойкий АВС-пластик, устойчивый к УФ излучению. | Уточняйте у менеджера | Уточняйте у менеджера
00-00064106 | 56-0007 | REXANT | Знак электробезопасности (наклейка) указатель напряжения «220 В» - это информационный знак, который размещается для информирования о напряжении в электрической сети, около розеток и выключателей. Такие наклейки предназначены для предупреждения и информирования окружающих, а также для организации мест работы электромонтажных бригад, несут дополнительную информационную нагрузку. | 3.18 | 2.7
00-00064110 | 56-0008 | REXANT | Знак электробезопасности (наклейка) указатель напряжения «380 В» - это информационный знак, который размещается для информирования о напряжении в электрической сети, около розеток и выключателей. Такие наклейки предназначены для предупреждения и информирования окружающих, а также для организации мест работы электромонтажных бригад, несут дополнительную информационную нагрузку. | 3.63 | 3.09
00-00064102 | 56-0005 | REXANT | Знак электробезопасности (наклейка) "Опасность поражения электротоком " предназначен для размещения на электрооборудовании и приборах, опорах линий электропередачи, дверцах силовых щитков, на электротехнических панелях и шкафах, а также на ограждениях токоведущих частей оборудования, механизмов, приборов, с целью сообщения об опасности поражения электротоком. Такие наклейки предназначены для предупреждения и информирования окружающих, несут дополнительную информационную нагрузку. Знак изготовлен на основе самоклеящейся пленки, предназначенной для информационных знаков на улице и в помещениях. | 18.31 | 15.56
00-00064104 | 56-0006 | REXANT | Знак электробезопасности (наклейка) "Опасность поражения электротоком " предназначен для размещения на электрооборудовании и приборах, опорах линий электропередачи, дверцах силовых щитков, на электротехнических панелях и шкафах, а также на ограждениях токоведущих частей оборудования, механизмов, приборов, с целью сообщения об опасности поражения электротоком. Такие наклейки предназначены для предупреждения и информирования окружающих, несут дополнительную информационную нагрузку. Знак изготовлен на основе самоклеящейся пленки, предназначенной для информационных знаков на улице и в помещениях. | 51.09 | 43.43
00-00064111 | 56-0001 | REXANT | Знак электробезопасности (наклейка) «Стой! Опасно для жизни» - это информационный знак, который размещается для сообщения об опасности поражения электротоком, на дверях и стенах помещений, на дверцах электрощитовых шкафов. Такие наклейки предназначены для предупреждения и информирования окружающих, а также для организации мест работы электромонтажных бригад, несут дополнительную информационную нагрузку. Знак изготовлен на основе самоклеящейся пленки, предназначенной для информационных знаков на улице и в помещениях. | 54.39 | 46.23
00-00064107 | 56-0002 | REXANT | Знак электробезопасности (наклейка) «Стой! Опасно для жизни» - это информационный знак, который сообщает об опасности поражения электротоком. Как привило, такой знак размещают на дверях и стенах помещений, на дверцах электрощитовых шкафов. Такие наклейки предназначены для предупреждения и информирования окружающих, а также для организации мест работы электромонтажных бригад, несут дополнительную информационную нагрузку. Знак изготовлен на основе самоклеящейся пленки, предназначенной для информационных знаков на улице и в помещениях. | 54.39 | 46.23
00-00064103 | 56-0003 | REXANT | Знак электробезопасности (наклейка) «Электрощитовая» - это информационный знак, который размещается для указания местонахождения электрических щитовых. Такие наклейки предназначены для предупреждения и информирования окружающих, а также для организации мест работы электромонтажных бригад, несут дополнительную информационную нагрузку. Знак изготовлен на основе самоклеящейся пленки, предназначенной для информационных знаков на улице и в помещениях. | 69.36 | 58.96
00-00064105 | 56-0004 | REXANT | Знак электробезопасности (наклейка) «Электрощитовая» - это информационный знак, который размещается для указания местонахождения электрических щитовых. Такие наклейки предназначены для предупреждения и информирования окружающих, а также для организации мест работы электромонтажных бригад, несут дополнительную информационную нагрузку. Знак изготовлен на основе самоклеящейся пленки, предназначенной для информационных знаков на улице и в помещениях. | 69.36 | 58.96
00-00064108 | 56-0059 | REXANT | Набор знаков электробезопасности (наклейки) указатель напряжения «N» — это информационный знак, который размещается для информирования о характеристике напряжения в электрической сети (нулевой провод-нейтраль) около розеток и выключателей. Такие наклейки предназначены для предупреждения и информирования окружающих, а также для организации мест работы электромонтажных бригад, несут дополнительную информационную нагрузку. Подобная маркировка соответствует современным нормам. | 2.58 | 2.19
00-00064116 | 55-0017 | REXANT | Знак электробезопасности (наклейка) «Заземлено» — это информационный знак, который сообщает о безопасности электрооборудования. Защитное заземление — это преднамеренное электрическое соединение с землей или ее эквивалентом металлических нетоковедущих частей, которые могут оказаться под напряжением. Подобная маркировка соответствует современным нормам. | 58.14 | 49.42
00-00064113 | 55-0013 | REXANT | Знак электробезопасности (наклейка) «Не включать! Работа на линии!» — это информационный знак, который сообщает об опасности проведения работ. Как правило, такой знак размещают на дверях и стенах помещений, на дверцах электрощитовых шкафов. Такие наклейки предназначены для предупреждения и информирования окружающих, а также для организации мест работы электромонтажных бригад, несут дополнительную информационную нагрузку. Знак изготовлен на основе самоклеящейся пленки, предназначенной для информационных знаков на улице и в помещениях. | 64 | 54.4
00-00064112 | 55-0011 | REXANT | Знак электробезопасности (наклейка) «Не включать! Работают люди!» — это информационный знак, который сообщает об опасности проведения работ. Как правило, такой знак размещают на дверях и стенах помещений, на дверцах электрощитовых шкафов. Такие наклейки предназначены для предупреждения и информирования окружающих, а также для организации мест работы электромонтажных бригад, несут дополнительную информационную нагрузку. Знак изготовлен на основе самоклеящейся пленки, предназначенной для информационных знаков на улице и в помещениях. | 54.4 | 46.24
00-00064114 | 55-0014 | REXANT | Знак электробезопасности (наклейка) «Не влезай! Убьет!» — это информационный знак, который сообщает об опасности проведения работ. Как правило, такой знак размещают на дверях и стенах помещений, на дверцах электрощитовых шкафов. Такие наклейки предназначены для предупреждения и информирования окружающих, а также для организации мест работы электромонтажных бригад, несут дополнительную информационную нагрузку. Знак изготовлен на основе самоклеящейся пленки, предназначенной для информационных знаков на улице и в помещениях. | 54.41 | 46.25
00-00064118 | 56-0006-3 | REXANT | Наклейка знак электробезопасности «Опасность поражения электротоком». Данные знаки предназначены для размещения на электрооборудовании и приборах, опорах линий электропередачи, дверцах силовых щитков, на электротехнических панелях и шкафах, а также на ограждениях токоведущих частей оборудования, механизмов, приборов, с целью сообщения об опасности поражения электротоком. Такие наклейки предупреждают и информируют окружающих. Знаки изготовлены на основе самоклеящейся пленки, предназначенной для информационных знаков на улице и в помещениях. | 27.46 | 23.34
00-00064109 | 56-0006-2 | REXANT | Набор знаков электробезопасности «Опасность поражения электротоком». Данные знаки предназначены для размещения на электрооборудовании и приборах, опорах линий электропередачи, дверцах силовых щитков, на электротехнических панелях и шкафах, а также на ограждениях токоведущих частей оборудования, механизмов, приборов, с целью сообщения об опасности поражения электротоком. Такие наклейки предупреждают и информируют окружающих. Знаки изготовлены на основе самоклеящейся пленки, предназначенной для информационных знаков на улице и в помещениях. | 4.22 | 3.59
00-00064115 | 55-0015 | REXANT | Знак электробезопасности (наклейка) «Стой! Напряжение» — это информационный знак, который сообщает об опасности проведения работ. Как правило, такой знак размещают на дверях и стенах помещений, на дверцах электрощитовых шкафов. Такие наклейки предназначены для предупреждения и информирования окружающих, а также для организации мест работы электромонтажных бригад, несут дополнительную информационную нагрузку. Знак изготовлен на основе самоклеящейся пленки, предназначенной для информационных знаков на улице и в помещениях. | 54.4 | 46.24
00-00076162 | 003-500001 | RIPO | Настенная розетка RIPO, 1 порт, Cat.5e (Класс D), 100МГц, RJ45/8P8C (003-500001) | Уточняйте у менеджера | Уточняйте у менеджера
00-00076163 | 003-500047 | RIPO | Настенная розетка RIPO, 1 порт, Cat.5e (Класс D), 100МГц, RJ45/8P8C, 110, T568A/B, неэкранированная, (003-500047) | Уточняйте у менеджера | Уточняйте у менеджера
00-00076164 | 003-500051 | RIPO | Настенная розетка RIPO, 1 порт, Cat.6(Класс Е), 250МГц, RJ45/8P8C, Dual IDC T568A/B, неэкраниров, (003-500051) | Уточняйте у менеджера | Уточняйте у менеджера
00-00076165 | 003-500002/400 | RIPO | Настенная розетка RIPO, 2 портa, Cat.5e (Класс D), 100МГц, RJ45/8P8C (003-500002/400) | Уточняйте у менеджера | Уточняйте у менеджера
00-00076166 | 003-500048 | RIPO | Настенная розетка RIPO, 2 портa, Cat.5e (Класс D), 100МГц, RJ45/8P8C, 110, T568A/B, неэкранированная (003-500048) | Уточняйте у менеджера | Уточняйте у менеджера
00-00051870 | ENB10-K-K95 | IEK | Накладка компьютерная, износостойкий АВС-пластик, устойчивый к УФ излучению. | Уточняйте у менеджера | Уточняйте у менеджера
00-00051852 | ENB10-K-K01 | IEK | Накладка компьютерная, износостойкий АВС-пластик, устойчивый к УФ излучению. | Уточняйте у менеджера | Уточняйте у менеджера
00-00051861 | ENB10-K-K33 | IEK | Накладка компьютерная, износостойкий АВС-пластик, устойчивый к УФ излучению. | Уточняйте у менеджера | Уточняйте у менеджера
00-00051879 | ENB10-K-K23 | IEK | Накладка компьютерная, износостойкий АВС-пластик, устойчивый к УФ излучению. | Уточняйте у менеджера | Уточняйте у менеджера
00-00051875 | ENB12-R-K95 | IEK | Накладка компьютерная двухместная, износостойкий АВС-пластик, устойчивый к УФ излучению. | Уточняйте у менеджера | Уточняйте у менеджера
00-00051857 | ENB12-R-K01 | IEK | Накладка компьютерная двухместная, износостойкий АВС-пластик, устойчивый к УФ излучению. | Уточняйте у менеджера | Уточняйте у менеджера
00-00051866 | ENB12-R-K33 | IEK | Накладка компьютерная двухместная, износостойкий АВС-пластик, устойчивый к УФ излучению. | Уточняйте у менеджера | Уточняйте у менеджера
00-00051884 | ENB12-R-K23 | IEK | Накладка компьютерная двухместная, износостойкий АВС-пластик, устойчивый к УФ излучению. | Уточняйте у менеджера | Уточняйте у менеджера
00-00051871 | ENB10-R-K95 | IEK | Накладка розетка без заземляющего контакта, износостойкий АВС-пластик, устойчивый к УФ излучению. | Уточняйте у менеджера | Уточняйте у менеджера
00-00051853 | ENB10-R-K01 | IEK | Накладка розетка без заземляющего контакта, износостойкий АВС-пластик, устойчивый к УФ излучению. | Уточняйте у менеджера | Уточняйте у менеджера
00-00051862 | ENB10-R-K33 | IEK | Накладка розетка без заземляющего контакта, износостойкий АВС-пластик, устойчивый к УФ излучению. | Уточняйте у менеджера | Уточняйте у менеджера
00-00051880 | ENB10-R-K23 | IEK | Накладка розетка без заземляющего контакта, износостойкий АВС-пластик, устойчивый к УФ излучению. | Уточняйте у менеджера | Уточняйте у менеджера
00-00051873 | ENB11-R-K95 | IEK | Накладка розетка с заземляющим контактом, износостойкий АВС-пластик, устойчивый к УФ излучению. | Уточняйте у менеджера | Уточняйте у менеджера
00-00051855 | ENB11-R-K01 | IEK | Накладка розетка с заземляющим контактом, износостойкий АВС-пластик, устойчивый к УФ излучению. | Уточняйте у менеджера | Уточняйте у менеджера
00-00051864 | ENB11-R-K33 | IEK | Накладка розетка с заземляющим контактом, износостойкий АВС-пластик, устойчивый к УФ излучению. | Уточняйте у менеджера | Уточняйте у менеджера
00-00051882 | ENB11-R-K23 | IEK | Накладка розетка с заземляющим контактом, износостойкий АВС-пластик, устойчивый к УФ излучению. | Уточняйте у менеджера | Уточняйте у менеджера
00-00051876 | ENB21-R-K95 | IEK | Накладка розетка с заземляющим контактом, износостойкий АВС-пластик, устойчивый к УФ излучению. | Уточняйте у менеджера | Уточняйте у менеджера
00-00051858 | ENB21-R-K01 | IEK | Накладка розетка с заземляющим контактом, износостойкий АВС-пластик, устойчивый к УФ излучению. | Уточняйте у менеджера | Уточняйте у менеджера
00-00051867 | ENB21-R-K33 | IEK | Накладка розетка с заземляющим контактом, износостойкий АВС-пластик, устойчивый к УФ излучению. | Уточняйте у менеджера | Уточняйте у менеджера
00-00051885 | ENB21-R-K23 | IEK | Накладка розетка с заземляющим контактом, износостойкий АВС-пластик, устойчивый к УФ излучению. | Уточняйте у менеджера | Уточняйте у менеджера
00-00051877 | ENB31-R-K95 | IEK | Накладка розетка с заземляющим контактом, износостойкий АВС-пластик, устойчивый к УФ излучению. | Уточняйте у менеджера | Уточняйте у менеджера
00-00051859 | ENB31-R-K01 | IEK | Накладка розетка с заземляющим контактом, износостойкий АВС-пластик, устойчивый к УФ излучению. | Уточняйте у менеджера | Уточняйте у менеджера
00-00051868 | ENB31-R-K33 | IEK | Накладка розетка с заземляющим контактом, износостойкий АВС-пластик, устойчивый к УФ излучению. | Уточняйте у менеджера | Уточняйте у менеджера
00-00051886 | ENB31-R-K23 | IEK | Накладка розетка с заземляющим контактом, износостойкий АВС-пластик, устойчивый к УФ излучению. | Уточняйте у менеджера | Уточняйте у менеджера
00-00051869 | ENB10-D-K95 | IEK | Накладка к светорегулятору, износостойкий АВС-пластик, устойчивый к УФ излучению. | Уточняйте у менеджера | Уточняйте у менеджера
00-00051851 | ENB10-D-K01 | IEK | Накладка к светорегулятору, износостойкий АВС-пластик, устойчивый к УФ излучению. | Уточняйте у менеджера | Уточняйте у менеджера
00-00051860 | ENB10-D-K33 | IEK | Накладка к светорегулятору, износостойкий АВС-пластик, устойчивый к УФ излучению. | Уточняйте у менеджера | Уточняйте у менеджера
00-00051878 | ENB10-D-K23 | IEK | Накладка к светорегулятору, износостойкий АВС-пластик, устойчивый к УФ излучению. | Уточняйте у менеджера | Уточняйте у менеджера
00-00051874 | ENB11-T-K95 | IEK | Накладка телефонная, износостойкий АВС-пластик, устойчивый к УФ излучению. | Уточняйте у менеджера | Уточняйте у менеджера
00-00051856 | ENB11-T-K01 | IEK | Накладка телефонная, износостойкий АВС-пластик, устойчивый к УФ излучению. | Уточняйте у менеджера | Уточняйте у менеджера
00-00051865 | ENB11-T-K33 | IEK | Накладка телефонная, износостойкий АВС-пластик, устойчивый к УФ излучению. | Уточняйте у менеджера | Уточняйте у менеджера
00-00051883 | ENB11-T-K23 | IEK | Накладка телефонная, износостойкий АВС-пластик, устойчивый к УФ излучению. | Уточняйте у менеджера | Уточняйте у менеджера
00-00031963 | MOP20-1-D | IEK | Ограничитель импульсных перенапряжений ОПС1 (УЗИП) предназначен для защиты внутренних распределительных цепей жилых и общественных зданий от грозовых и коммутационных импульсных перенапряжений. | 1982.04 | 1783.84
00-00051261 | UZO-19-280-FL | IEK | Ограничители перенапряжений ОПН IEK предназначены для защиты электрических сетей и электрооборудования при прямом или косвенном воздействии грозовых или импульсных перенапряжений. Ограничители предназначены для эксплуатации на линиях электрических сетей переменного тока напряжением до 1 кВ и частотой 50 Гц. Присоединение ограничителей ОПН-ХХХ ЗОИ к СИП производится с помощью зажима ЗОИ, к неизолированным линиям – с помощью зажима ЗСГП. Присоединение ограничителей ОПН-ХХХ Ш производится на шинные отводы фазных проводников и провода нейтрали. | 4760.08 | 4284.07
00-00051260 | UZO-19-280-DL | IEK | Ограничители перенапряжений ОПН IEK предназначены для защиты электрических сетей и электрооборудования при прямом или косвенном воздействии грозовых или импульсных перенапряжений. Ограничители предназначены для эксплуатации на линиях электрических сетей переменного тока напряжением до 1 кВ и частотой 50 Гц. Присоединение ограничителей ОПН-ХХХ ЗОИ к СИП производится с помощью зажима ЗОИ, к неизолированным линиям – с помощью зажима ЗСГП. Присоединение ограничителей ОПН-ХХХ Ш производится на шинные отводы фазных проводников и провода нейтрали. | 5061.68 | 4555.51
00-00051263 | UZO-19-440-FL | IEK | Ограничители перенапряжений ОПН IEK предназначены для защиты электрических сетей и электрооборудования при прямом или косвенном воздействии грозовых или импульсных перенапряжений. Ограничители предназначены для эксплуатации на линиях электрических сетей переменного тока напряжением до 1 кВ и частотой 50 Гц. Присоединение ограничителей ОПН-ХХХ ЗОИ к СИП производится с помощью зажима ЗОИ, к неизолированным линиям – с помощью зажима ЗСГП. Присоединение ограничителей ОПН-ХХХ Ш производится на шинные отводы фазных проводников и провода нейтрали. | 5061.18 | 4555.06
00-00051262 | UZO-19-440-DL | IEK | Ограничители перенапряжений ОПН IEK предназначены для защиты электрических сетей и электрооборудования при прямом или косвенном воздействии грозовых или импульсных перенапряжений. Ограничители предназначены для эксплуатации на линиях электрических сетей переменного тока напряжением до 1 кВ и частотой 50 Гц. Присоединение ограничителей ОПН-ХХХ ЗОИ к СИП производится с помощью зажима ЗОИ, к неизолированным линиям – с помощью зажима ЗСГП. Присоединение ограничителей ОПН-ХХХ Ш производится на шинные отводы фазных проводников и провода нейтрали. | 5200.3 | 4680.27
00-00063683 | 36-4420 | REXANT | Переключатель (стеклоподъемника) клавишный 12V 20А (5с) (ON)-OFF-(ON) черный с подсветкой предназначен для коммутации электрических цепей напряжением 12В. Такой клавишный переключатель применяются в качестве комплектующих изделий автотранспортного электрооборудования (в легковых и грузовых автомобилях, автобусах и других транспортных средствах). Клавиша стеклоподъемника имеет три положения и подсветку (для облегчения поиска при отсутствии освещения). Принцип действия основан на перемещении клавиши в одну из позиций. Для переключения в нужное положение требуется приложить некоторые усилия на клавишу. Монтаж осуществляется без применения винтов на плоских панелях толщиной от 0.8мм до 3мм. Подключение контактов осуществляется плоской клеммой либо колодкой с плоскими клеммами. | 353.88 | 300.8
00-00063069 | 2424056 | PROCONNECT | Переключатель для бра белый 6 А. Переключатель предназначен для осуществления замыкания и размыкания (переключения) электрической цепи путём механической коммутации. Переключатель выполнен из негорючего АБС пластика белого цвета. Удобная кнопка, компактный и интересный дизайн переключателя — очевидное преимущество при выборе данного комплектующего для оснащения электрического шнура для бра. Номинальное напряжение: 250В; Номинальный ток: 6A; Тип переключения: ON-OFF; Функция фиксации положений: да; Индикатор коммутационных положений: отсутствует; Рабочая температура: от -5℃ до +50℃; Ресурс: 10 000 циклов. | Уточняйте у менеджера | Уточняйте у менеджера
00-00038096 | DPP40-250 | IEK | Предохранители плавкие серии ППНИ типа gG общего применения предназначены для защиты промышленных электроустановок и кабельных линий от перегрузки и короткого замыкания и выпускаются на номинальные токи от 2 до 630 А. Используются в однофазных и трехфазных сетях напряжением до 660 В частоты 50 Гц. Области применения предохранителей ППНИ: вводно-распределительные устройства (ВРУ); шкафы и пункты распределительные (ШРС, ШР, ПР); оборудование трансформаторных подстанций (ЩО); шкафы низкого напряжения (ШРПНН); шкафы и ящики управления. | 1518.41 | 1366.57
00-00050484 | KNR-80-03-7012 | IEK | Приборная рамка ONFLOOR предназначена для установки трех классических приборов ЭУИ 60х60. | 1212.94 | 1091.65
00-00050485 | KNR-80-45-7012 | IEK | Приборная рамка ONFLOOR предназначена для установки 4 модулей 45х45 от серии "ПРАЙМЕР". | 1212.94 | 1091.65
00-00105414 | LPDO501-100-65-K02-G | IEK | Прожекторы светодиодные предназначены для декоративной и фасадной подсветки зданий, подсветки рекламных конструкций, памятников, колон, деревьев, открытых пространств и объектов, спортивных сооружений, а также промышленных зон. Подходят как для внутреннего, так и для наружного применения. Поставляются в двух вариантах цветовой температуры. Светодиодные прожекторы являются энергоэффективной заменой галогенных прожекторов, при малой мощности потребления обладают высокой светоотдачей. Материалы изготовления и конструкция прожекторов СДО обеспечивают их высокую механическую прочность и полную защиту от пыли и влаги по классу IP65. | 1297.6 | 1167.84
00-00053266 | LPDO7B-01-20-K03 | IEK | Прожектор светодиодный СДО 07 цветного свечения предназначен для декоративной и фасадной подсветки зданий, подсветки рекламных конструкций, памятников, колонн, деревьев, открытых пространств и объектов, спортивных сооружений. Подходит как для внутреннего, так и для наружного применения. Материалы изготовления и конструкция прожекторов СДО обеспечивают их высокую механическую прочность и полную защиту от пыли и влаги по классу IP65. | 1017.98 | 916.18
00-00053267 | LPDO7G-01-20-K03 | IEK | Прожектор светодиодный СДО 07 цветного свечения предназначен для декоративной и фасадной подсветки зданий, подсветки рекламных конструкций, памятников, колонн, деревьев, открытых пространств и объектов, спортивных сооружений. Подходит как для внутреннего, так и для наружного применения. Материалы изготовления и конструкция прожекторов СДО обеспечивают их высокую механическую прочность и полную защиту от пыли и влаги по классу IP65. | 1205.7 | 1085.13
00-00053268 | LPDO7R-01-20-K03 | IEK | Прожектор светодиодный СДО 07 цветного свечения предназначен для декоративной и фасадной подсветки зданий, подсветки рекламных конструкций, памятников, колонн, деревьев, открытых пространств и объектов, спортивных сооружений. Подходит как для внутреннего, так и для наружного применения. Материалы изготовления и конструкция прожекторов СДО обеспечивают их высокую механическую прочность и полную защиту от пыли и влаги по классу IP65. | 1017.98 | 916.18
00-00053269 | LPDO7RGB-01-30-K03 | IEK | Прожектор светодиодный СДО 07 цветного свечения с пультом дистанционного управления, предназначен для декоративной и фасадной подсветки зданий, подсветки рекламных конструкций, памятников, колонн, деревьев, открытых пространств и объектов, спортивных сооружений. Подходит как для внутреннего, так и для наружного применения. Материалы изготовления и конструкция прожекторов СДО обеспечивают их высокую механическую прочность и полную защиту от пыли и влаги по классу IP65. | 3562.97 | 3206.67
00-00053245 | LPDO601-10-40-K02 | IEK | Прожектор светодиодный мощностью 10, 20, 30, 50 Вт предназначен для декоративной и фасадной подсветки зданий, подсветки рекламных конструкций, памятников, колон, деревьев, открытых пространств и объектов, спортивных сооружений, а также промышленных зон. Подходит как для внутреннего, так и для наружного применения. Поставляется в двух вариантах цветовой температуры. Прожектор мощностью 70, 100, 150 и 200 Вт предназначен для наружного и ландшафтного освещения зданий, сооружений, складских объектов, площадей, парков, автостоянок, рекламных стендов, скульптур, памятников, стадионов, а также для декоративной подсветки фасадов зданий и объектов, требующих высокомощной подсветки. Светодиодные прожекторы являются энергоэффективной заменой галогенных прожекторов, при малой мощности потребления обладают высокой светоотдачей. Материалы изготовления и конструкция прожекторов СДО обеспечивают их высокую механическую прочность и полную защиту от пыли и влаги по классу IP65. Соответствуют ГОСТ Р МЭК | 434.69 | 391.22
00-00053246 | LPDO601-10-65-K02 | IEK | Прожектор светодиодный мощностью 10, 20, 30, 50 Вт предназначен для декоративной и фасадной подсветки зданий, подсветки рекламных конструкций, памятников, колон, деревьев, открытых пространств и объектов, спортивных сооружений, а также промышленных зон. Подходит как для внутреннего, так и для наружного применения. Поставляется в двух вариантах цветовой температуры. Прожектор мощностью 70, 100, 150 и 200 Вт предназначен для наружного и ландшафтного освещения зданий, сооружений, складских объектов, площадей, парков, автостоянок, рекламных стендов, скульптур, памятников, стадионов, а также для декоративной подсветки фасадов зданий и объектов, требующих высокомощной подсветки. Светодиодные прожекторы являются энергоэффективной заменой галогенных прожекторов, при малой мощности потребления обладают высокой светоотдачей. Материалы изготовления и конструкция прожекторов СДО обеспечивают их высокую механическую прочность и полную защиту от пыли и влаги по классу IP65. Соответствуют ГОСТ Р МЭК | 434.69 | 391.22
00-00053244 | LPDO601-100-65-K02 | IEK | Прожектор светодиодный мощностью 10, 20, 30, 50 Вт предназначен для декоративной и фасадной подсветки зданий, подсветки рекламных конструкций, памятников, колон, деревьев, открытых пространств и объектов, спортивных сооружений, а также промышленных зон. Подходит как для внутреннего, так и для наружного применения. Поставляется в двух вариантах цветовой температуры. Прожектор мощностью 70, 100, 150 и 200 Вт предназначен для наружного и ландшафтного освещения зданий, сооружений, складских объектов, площадей, парков, автостоянок, рекламных стендов, скульптур, памятников, стадионов, а также для декоративной подсветки фасадов зданий и объектов, требующих высокомощной подсветки. Светодиодные прожекторы являются энергоэффективной заменой галогенных прожекторов, при малой мощности потребления обладают высокой светоотдачей. Материалы изготовления и конструкция прожекторов СДО обеспечивают их высокую механическую прочность и полную защиту от пыли и влаги по классу IP65. Соответствуют ГОСТ Р МЭК | 2199.92 | 1979.93
00-00053247 | LPDO601-150-65-K02 | IEK | Прожектор светодиодный мощностью 10, 20, 30, 50 Вт предназначен для декоративной и фасадной подсветки зданий, подсветки рекламных конструкций, памятников, колон, деревьев, открытых пространств и объектов, спортивных сооружений, а также промышленных зон. Подходит как для внутреннего, так и для наружного применения. Поставляется в двух вариантах цветовой температуры. Прожектор мощностью 70, 100, 150 и 200 Вт предназначен для наружного и ландшафтного освещения зданий, сооружений, складских объектов, площадей, парков, автостоянок, рекламных стендов, скульптур, памятников, стадионов, а также для декоративной подсветки фасадов зданий и объектов, требующих высокомощной подсветки. Светодиодные прожекторы являются энергоэффективной заменой галогенных прожекторов, при малой мощности потребления обладают высокой светоотдачей. Материалы изготовления и конструкция прожекторов СДО обеспечивают их высокую механическую прочность и полную защиту от пыли и влаги по классу IP65. Соответствуют ГОСТ Р МЭК | 5081.38 | 4573.24
00-00053249 | LPDO601-20-40-K02 | IEK | Прожектор светодиодный мощностью 10, 20, 30, 50 Вт предназначен для декоративной и фасадной подсветки зданий, подсветки рекламных конструкций, памятников, колон, деревьев, открытых пространств и объектов, спортивных сооружений, а также промышленных зон. Подходит как для внутреннего, так и для наружного применения. Поставляется в двух вариантах цветовой температуры. Прожектор мощностью 70, 100, 150 и 200 Вт предназначен для наружного и ландшафтного освещения зданий, сооружений, складских объектов, площадей, парков, автостоянок, рекламных стендов, скульптур, памятников, стадионов, а также для декоративной подсветки фасадов зданий и объектов, требующих высокомощной подсветки. Светодиодные прожекторы являются энергоэффективной заменой галогенных прожекторов, при малой мощности потребления обладают высокой светоотдачей. Материалы изготовления и конструкция прожекторов СДО обеспечивают их высокую механическую прочность и полную защиту от пыли и влаги по классу IP65. Соответствуют ГОСТ Р МЭК | 528.02 | 475.22
00-00053250 | LPDO601-20-65-K02 | IEK | Прожектор светодиодный мощностью 10, 20, 30, 50 Вт предназначен для декоративной и фасадной подсветки зданий, подсветки рекламных конструкций, памятников, колон, деревьев, открытых пространств и объектов, спортивных сооружений, а также промышленных зон. Подходит как для внутреннего, так и для наружного применения. Поставляется в двух вариантах цветовой температуры. Прожектор мощностью 70, 100, 150 и 200 Вт предназначен для наружного и ландшафтного освещения зданий, сооружений, складских объектов, площадей, парков, автостоянок, рекламных стендов, скульптур, памятников, стадионов, а также для декоративной подсветки фасадов зданий и объектов, требующих высокомощной подсветки. Светодиодные прожекторы являются энергоэффективной заменой галогенных прожекторов, при малой мощности потребления обладают высокой светоотдачей. Материалы изготовления и конструкция прожекторов СДО обеспечивают их высокую механическую прочность и полную защиту от пыли и влаги по классу IP65. Соответствуют ГОСТ Р МЭК | 528.02 | 475.22
00-00053248 | LPDO601-200-65-K02 | IEK | Прожектор светодиодный мощностью 10, 20, 30, 50 Вт предназначен для декоративной и фасадной подсветки зданий, подсветки рекламных конструкций, памятников, колон, деревьев, открытых пространств и объектов, спортивных сооружений, а также промышленных зон. Подходит как для внутреннего, так и для наружного применения. Поставляется в двух вариантах цветовой температуры. Прожектор мощностью 70, 100, 150 и 200 Вт предназначен для наружного и ландшафтного освещения зданий, сооружений, складских объектов, площадей, парков, автостоянок, рекламных стендов, скульптур, памятников, стадионов, а также для декоративной подсветки фасадов зданий и объектов, требующих высокомощной подсветки. Светодиодные прожекторы являются энергоэффективной заменой галогенных прожекторов, при малой мощности потребления обладают высокой светоотдачей. Материалы изготовления и конструкция прожекторов СДО обеспечивают их высокую механическую прочность и полную защиту от пыли и влаги по классу IP65. Соответствуют ГОСТ Р МЭК | 6623.05 | 5960.75
00-00053255 | LPDO602-20-65-K02 | IEK | Прожектор светодиодный мощностью 10, 20, 30, 50 Вт предназначен для декоративной и фасадной подсветки зданий, подсветки рекламных конструкций, памятников, колон, деревьев, открытых пространств и объектов, спортивных сооружений, а также промышленных зон. Подходит как для внутреннего, так и для наружного применения. Поставляется в двух вариантах цветовой температуры. Прожектор мощностью 70, 100, 150 и 200 Вт предназначен для наружного и ландшафтного освещения зданий, сооружений, складских объектов, площадей, парков, автостоянок, рекламных стендов, скульптур, памятников, стадионов, а также для декоративной подсветки фасадов зданий и объектов, требующих высокомощной подсветки. Светодиодные прожекторы являются энергоэффективной заменой галогенных прожекторов, при малой мощности потребления обладают высокой светоотдачей. Материалы изготовления и конструкция прожекторов СДО обеспечивают их высокую механическую прочность и полную защиту от пыли и влаги по классу IP65. Соответствуют ГОСТ Р МЭК | 1513.43 | 1362.09
00-00053251 | LPDO601-30-40-K02 | IEK | Прожектор светодиодный мощностью 10, 20, 30, 50 Вт предназначен для декоративной и фасадной подсветки зданий, подсветки рекламных конструкций, памятников, колон, деревьев, открытых пространств и объектов, спортивных сооружений, а также промышленных зон. Подходит как для внутреннего, так и для наружного применения. Поставляется в двух вариантах цветовой температуры. Прожектор мощностью 70, 100, 150 и 200 Вт предназначен для наружного и ландшафтного освещения зданий, сооружений, складских объектов, площадей, парков, автостоянок, рекламных стендов, скульптур, памятников, стадионов, а также для декоративной подсветки фасадов зданий и объектов, требующих высокомощной подсветки. Светодиодные прожекторы являются энергоэффективной заменой галогенных прожекторов, при малой мощности потребления обладают высокой светоотдачей. Материалы изготовления и конструкция прожекторов СДО обеспечивают их высокую механическую прочность и полную защиту от пыли и влаги по классу IP65. Соответствуют ГОСТ Р МЭК | 703.06 | 632.75
00-00053252 | LPDO601-30-65-K02 | IEK | Прожектор светодиодный мощностью 10, 20, 30, 50 Вт предназначен для декоративной и фасадной подсветки зданий, подсветки рекламных конструкций, памятников, колон, деревьев, открытых пространств и объектов, спортивных сооружений, а также промышленных зон. Подходит как для внутреннего, так и для наружного применения. Поставляется в двух вариантах цветовой температуры. Прожектор мощностью 70, 100, 150 и 200 Вт предназначен для наружного и ландшафтного освещения зданий, сооружений, складских объектов, площадей, парков, автостоянок, рекламных стендов, скульптур, памятников, стадионов, а также для декоративной подсветки фасадов зданий и объектов, требующих высокомощной подсветки. Светодиодные прожекторы являются энергоэффективной заменой галогенных прожекторов, при малой мощности потребления обладают высокой светоотдачей. Материалы изготовления и конструкция прожекторов СДО обеспечивают их высокую механическую прочность и полную защиту от пыли и влаги по классу IP65. Соответствуют ГОСТ Р МЭК | 703.06 | 632.75
00-00053256 | LPDO602-30-65-K02 | IEK | Прожектор светодиодный мощностью 10, 20, 30, 50 Вт предназначен для декоративной и фасадной подсветки зданий, подсветки рекламных конструкций, памятников, колон, деревьев, открытых пространств и объектов, спортивных сооружений, а также промышленных зон. Подходит как для внутреннего, так и для наружного применения. Поставляется в двух вариантах цветовой температуры. Прожектор мощностью 70, 100, 150 и 200 Вт предназначен для наружного и ландшафтного освещения зданий, сооружений, складских объектов, площадей, парков, автостоянок, рекламных стендов, скульптур, памятников, стадионов, а также для декоративной подсветки фасадов зданий и объектов, требующих высокомощной подсветки. Светодиодные прожекторы являются энергоэффективной заменой галогенных прожекторов, при малой мощности потребления обладают высокой светоотдачей. Материалы изготовления и конструкция прожекторов СДО обеспечивают их высокую механическую прочность и полную защиту от пыли и влаги по классу IP65. Соответствуют ГОСТ Р МЭК | 1826.56 | 1643.9
00-00037505 | LPDO601-50-40-K02 | IEK | Прожектор светодиодный мощностью 10, 20, 30, 50 Вт предназначен для декоративной и фасадной подсветки зданий, подсветки рекламных конструкций, памятников, колон, деревьев, открытых пространств и объектов, спортивных сооружений, а также промышленных зон. Подходит как для внутреннего, так и для наружного применения. Поставляется в двух вариантах цветовой температуры. Прожектор мощностью 70, 100, 150 и 200 Вт предназначен для наружного и ландшафтного освещения зданий, сооружений, складских объектов, площадей, парков, автостоянок, рекламных стендов, скульптур, памятников, стадионов, а также для декоративной подсветки фасадов зданий и объектов, требующих высокомощной подсветки. Светодиодные прожекторы являются энергоэффективной заменой галогенных прожекторов, при малой мощности потребления обладают высокой светоотдачей. Материалы изготовления и конструкция прожекторов СДО обеспечивают их высокую механическую прочность и полную защиту от пыли и влаги по классу IP65. Соответствуют ГОСТ Р МЭК | 1069.91 | 962.92
00-00053253 | LPDO601-50-65-K02 | IEK | Прожектор светодиодный мощностью 10, 20, 30, 50 Вт предназначен для декоративной и фасадной подсветки зданий, подсветки рекламных конструкций, памятников, колон, деревьев, открытых пространств и объектов, спортивных сооружений, а также промышленных зон. Подходит как для внутреннего, так и для наружного применения. Поставляется в двух вариантах цветовой температуры. Прожектор мощностью 70, 100, 150 и 200 Вт предназначен для наружного и ландшафтного освещения зданий, сооружений, складских объектов, площадей, парков, автостоянок, рекламных стендов, скульптур, памятников, стадионов, а также для декоративной подсветки фасадов зданий и объектов, требующих высокомощной подсветки. Светодиодные прожекторы являются энергоэффективной заменой галогенных прожекторов, при малой мощности потребления обладают высокой светоотдачей. Материалы изготовления и конструкция прожекторов СДО обеспечивают их высокую механическую прочность и полную защиту от пыли и влаги по классу IP65. Соответствуют ГОСТ Р МЭК | 1069.91 | 962.92
00-00053257 | LPDO602-50-65-K02 | IEK | Прожектор светодиодный мощностью 10, 20, 30, 50 Вт предназначен для декоративной и фасадной подсветки зданий, подсветки рекламных конструкций, памятников, колон, деревьев, открытых пространств и объектов, спортивных сооружений, а также промышленных зон. Подходит как для внутреннего, так и для наружного применения. Поставляется в двух вариантах цветовой температуры. Прожектор мощностью 70, 100, 150 и 200 Вт предназначен для наружного и ландшафтного освещения зданий, сооружений, складских объектов, площадей, парков, автостоянок, рекламных стендов, скульптур, памятников, стадионов, а также для декоративной подсветки фасадов зданий и объектов, требующих высокомощной подсветки. Светодиодные прожекторы являются энергоэффективной заменой галогенных прожекторов, при малой мощности потребления обладают высокой светоотдачей. Материалы изготовления и конструкция прожекторов СДО обеспечивают их высокую механическую прочность и полную защиту от пыли и влаги по классу IP65. Соответствуют ГОСТ Р МЭК | 2165.81 | 1949.23
00-00053254 | LPDO601-70-65-K02 | IEK | Прожектор светодиодный мощностью 10, 20, 30, 50 Вт предназначен для декоративной и фасадной подсветки зданий, подсветки рекламных конструкций, памятников, колон, деревьев, открытых пространств и объектов, спортивных сооружений, а также промышленных зон. Подходит как для внутреннего, так и для наружного применения. Поставляется в двух вариантах цветовой температуры. Прожектор мощностью 70, 100, 150 и 200 Вт предназначен для наружного и ландшафтного освещения зданий, сооружений, складских объектов, площадей, парков, автостоянок, рекламных стендов, скульптур, памятников, стадионов, а также для декоративной подсветки фасадов зданий и объектов, требующих высокомощной подсветки. Светодиодные прожекторы являются энергоэффективной заменой галогенных прожекторов, при малой мощности потребления обладают высокой светоотдачей. Материалы изготовления и конструкция прожекторов СДО обеспечивают их высокую механическую прочность и полную защиту от пыли и влаги по классу IP65. Соответствуют ГОСТ Р МЭК | 1655.62 | 1490.06
00-00027940 | LPDO701-10-K03 | IEK | Прожектор светодиодный мощностью 10, 20, 30, 50 Вт предназначен для декоративной и фасадной подсветки зданий, подсветки рекламных конструкций, памятников, колон, деревьев, открытых пространств и объектов, спортивных сооружений, а также промышленных зон. Подходит как для внутреннего, так и для наружного применения. Поставляется в двух вариантах цветовой температуры. Прожектор мощностью 70, 100, 150 и 200 Вт предназначен для наружного и ландшафтного освещения зданий, сооружений, складских объектов, площадей, парков, автостоянок, рекламных стендов, скульптур, памятников, стадионов, а также для декоративной подсветки фасадов зданий и объектов, требующих высокомощной подсветки. Светодиодные прожекторы являются энергоэффективной заменой галогенных прожекторов, при малой мощности потребления обладают высокой светоотдачей. Материалы изготовления и конструкция прожекторов СДО обеспечивают их высокую механическую прочность и полную защиту от пыли и влаги по классу IP65. Соответствуют ГОСТ Р МЭК | 562.66 | 506.39
00-00053258 | LPDO701-100-K03 | IEK | Прожектор светодиодный мощностью 10, 20, 30, 50 Вт предназначен для декоративной и фасадной подсветки зданий, подсветки рекламных конструкций, памятников, колон, деревьев, открытых пространств и объектов, спортивных сооружений, а также промышленных зон. Подходит как для внутреннего, так и для наружного применения. Поставляется в двух вариантах цветовой температуры. Прожектор мощностью 70, 100, 150 и 200 Вт предназначен для наружного и ландшафтного освещения зданий, сооружений, складских объектов, площадей, парков, автостоянок, рекламных стендов, скульптур, памятников, стадионов, а также для декоративной подсветки фасадов зданий и объектов, требующих высокомощной подсветки. Светодиодные прожекторы являются энергоэффективной заменой галогенных прожекторов, при малой мощности потребления обладают высокой светоотдачей. Материалы изготовления и конструкция прожекторов СДО обеспечивают их высокую механическую прочность и полную защиту от пыли и влаги по классу IP65. Соответствуют ГОСТ Р МЭК | 2900.21 | 2610.19
00-00053263 | LPDO702-10-K03 | IEK | Прожектор светодиодный мощностью 10, 20, 30, 50 Вт предназначен для декоративной и фасадной подсветки зданий, подсветки рекламных конструкций, памятников, колон, деревьев, открытых пространств и объектов, спортивных сооружений, а также промышленных зон. Подходит как для внутреннего, так и для наружного применения. Поставляется в двух вариантах цветовой температуры. Прожектор мощностью 70, 100, 150 и 200 Вт предназначен для наружного и ландшафтного освещения зданий, сооружений, складских объектов, площадей, парков, автостоянок, рекламных стендов, скульптур, памятников, стадионов, а также для декоративной подсветки фасадов зданий и объектов, требующих высокомощной подсветки. Светодиодные прожекторы являются энергоэффективной заменой галогенных прожекторов, при малой мощности потребления обладают высокой светоотдачей. Материалы изготовления и конструкция прожекторов СДО обеспечивают их высокую механическую прочность и полную защиту от пыли и влаги по классу IP65. Соответствуют ГОСТ Р МЭК | 1507.02 | 1356.32
00-00053259 | LPDO701-150-K03 | IEK | Прожектор светодиодный мощностью 10, 20, 30, 50 Вт предназначен для декоративной и фасадной подсветки зданий, подсветки рекламных конструкций, памятников, колон, деревьев, открытых пространств и объектов, спортивных сооружений, а также промышленных зон. Подходит как для внутреннего, так и для наружного применения. Поставляется в двух вариантах цветовой температуры. Прожектор мощностью 70, 100, 150 и 200 Вт предназначен для наружного и ландшафтного освещения зданий, сооружений, складских объектов, площадей, парков, автостоянок, рекламных стендов, скульптур, памятников, стадионов, а также для декоративной подсветки фасадов зданий и объектов, требующих высокомощной подсветки. Светодиодные прожекторы являются энергоэффективной заменой галогенных прожекторов, при малой мощности потребления обладают высокой светоотдачей. Материалы изготовления и конструкция прожекторов СДО обеспечивают их высокую механическую прочность и полную защиту от пыли и влаги по классу IP65. Соответствуют ГОСТ Р МЭК | 6792.92 | 6113.63
00-00053261 | LPDO701-20-K03 | IEK | Прожектор светодиодный мощностью 10, 20, 30, 50 Вт предназначен для декоративной и фасадной подсветки зданий, подсветки рекламных конструкций, памятников, колон, деревьев, открытых пространств и объектов, спортивных сооружений, а также промышленных зон. Подходит как для внутреннего, так и для наружного применения. Поставляется в двух вариантах цветовой температуры. Прожектор мощностью 70, 100, 150 и 200 Вт предназначен для наружного и ландшафтного освещения зданий, сооружений, складских объектов, площадей, парков, автостоянок, рекламных стендов, скульптур, памятников, стадионов, а также для декоративной подсветки фасадов зданий и объектов, требующих высокомощной подсветки. Светодиодные прожекторы являются энергоэффективной заменой галогенных прожекторов, при малой мощности потребления обладают высокой светоотдачей. Материалы изготовления и конструкция прожекторов СДО обеспечивают их высокую механическую прочность и полную защиту от пыли и влаги по классу IP65. Соответствуют ГОСТ Р МЭК | 720.19 | 648.17
00-00053260 | LPDO701-200-K03 | IEK | Прожектор светодиодный мощностью 10, 20, 30, 50 Вт предназначен для декоративной и фасадной подсветки зданий, подсветки рекламных конструкций, памятников, колон, деревьев, открытых пространств и объектов, спортивных сооружений, а также промышленных зон. Подходит как для внутреннего, так и для наружного применения. Поставляется в двух вариантах цветовой температуры. Прожектор мощностью 70, 100, 150 и 200 Вт предназначен для наружного и ландшафтного освещения зданий, сооружений, складских объектов, площадей, парков, автостоянок, рекламных стендов, скульптур, памятников, стадионов, а также для декоративной подсветки фасадов зданий и объектов, требующих высокомощной подсветки. Светодиодные прожекторы являются энергоэффективной заменой галогенных прожекторов, при малой мощности потребления обладают высокой светоотдачей. Материалы изготовления и конструкция прожекторов СДО обеспечивают их высокую механическую прочность и полную защиту от пыли и влаги по классу IP65. Соответствуют ГОСТ Р МЭК | 7991.68 | 7192.51
00-00053264 | LPDO702-20-K03 | IEK | Прожектор светодиодный мощностью 10, 20, 30, 50 Вт предназначен для декоративной и фасадной подсветки зданий, подсветки рекламных конструкций, памятников, колон, деревьев, открытых пространств и объектов, спортивных сооружений, а также промышленных зон. Подходит как для внутреннего, так и для наружного применения. Поставляется в двух вариантах цветовой температуры. Прожектор мощностью 70, 100, 150 и 200 Вт предназначен для наружного и ландшафтного освещения зданий, сооружений, складских объектов, площадей, парков, автостоянок, рекламных стендов, скульптур, памятников, стадионов, а также для декоративной подсветки фасадов зданий и объектов, требующих высокомощной подсветки. Светодиодные прожекторы являются энергоэффективной заменой галогенных прожекторов, при малой мощности потребления обладают высокой светоотдачей. Материалы изготовления и конструкция прожекторов СДО обеспечивают их высокую механическую прочность и полную защиту от пыли и влаги по классу IP65. Соответствуют ГОСТ Р МЭК | 1779.11 | 1601.2
00-00024568 | LPDO701-30-K03 | IEK | Прожектор светодиодный мощностью 10, 20, 30, 50 Вт предназначен для декоративной и фасадной подсветки зданий, подсветки рекламных конструкций, памятников, колон, деревьев, открытых пространств и объектов, спортивных сооружений, а также промышленных зон. Подходит как для внутреннего, так и для наружного применения. Поставляется в двух вариантах цветовой температуры. Прожектор мощностью 70, 100, 150 и 200 Вт предназначен для наружного и ландшафтного освещения зданий, сооружений, складских объектов, площадей, парков, автостоянок, рекламных стендов, скульптур, памятников, стадионов, а также для декоративной подсветки фасадов зданий и объектов, требующих высокомощной подсветки. Светодиодные прожекторы являются энергоэффективной заменой галогенных прожекторов, при малой мощности потребления обладают высокой светоотдачей. Материалы изготовления и конструкция прожекторов СДО обеспечивают их высокую механическую прочность и полную защиту от пыли и влаги по классу IP65. Соответствуют ГОСТ Р МЭК | 1074.16 | 966.74
00-00053265 | LPDO702-30-K03 | IEK | Прожектор светодиодный мощностью 10, 20, 30, 50 Вт предназначен для декоративной и фасадной подсветки зданий, подсветки рекламных конструкций, памятников, колон, деревьев, открытых пространств и объектов, спортивных сооружений, а также промышленных зон. Подходит как для внутреннего, так и для наружного применения. Поставляется в двух вариантах цветовой температуры. Прожектор мощностью 70, 100, 150 и 200 Вт предназначен для наружного и ландшафтного освещения зданий, сооружений, складских объектов, площадей, парков, автостоянок, рекламных стендов, скульптур, памятников, стадионов, а также для декоративной подсветки фасадов зданий и объектов, требующих высокомощной подсветки. Светодиодные прожекторы являются энергоэффективной заменой галогенных прожекторов, при малой мощности потребления обладают высокой светоотдачей. Материалы изготовления и конструкция прожекторов СДО обеспечивают их высокую механическую прочность и полную защиту от пыли и влаги по классу IP65. Соответствуют ГОСТ Р МЭК | 2277.4 | 2049.66
00-00047825 | LPDO701-50-K03 | IEK | Прожектор светодиодный мощностью 10, 20, 30, 50 Вт предназначен для декоративной и фасадной подсветки зданий, подсветки рекламных конструкций, памятников, колон, деревьев, открытых пространств и объектов, спортивных сооружений, а также промышленных зон. Подходит как для внутреннего, так и для наружного применения. Поставляется в двух вариантах цветовой температуры. Прожектор мощностью 70, 100, 150 и 200 Вт предназначен для наружного и ландшафтного освещения зданий, сооружений, складских объектов, площадей, парков, автостоянок, рекламных стендов, скульптур, памятников, стадионов, а также для декоративной подсветки фасадов зданий и объектов, требующих высокомощной подсветки. Светодиодные прожекторы являются энергоэффективной заменой галогенных прожекторов, при малой мощности потребления обладают высокой светоотдачей. Материалы изготовления и конструкция прожекторов СДО обеспечивают их высокую механическую прочность и полную защиту от пыли и влаги по классу IP65. Соответствуют ГОСТ Р МЭК | 1503.82 | 1353.44
00-00053262 | LPDO701-70-K03 | IEK | Прожектор светодиодный мощностью 10, 20, 30, 50 Вт предназначен для декоративной и фасадной подсветки зданий, подсветки рекламных конструкций, памятников, колон, деревьев, открытых пространств и объектов, спортивных сооружений, а также промышленных зон. Подходит как для внутреннего, так и для наружного применения. Поставляется в двух вариантах цветовой температуры. Прожектор мощностью 70, 100, 150 и 200 Вт предназначен для наружного и ландшафтного освещения зданий, сооружений, складских объектов, площадей, парков, автостоянок, рекламных стендов, скульптур, памятников, стадионов, а также для декоративной подсветки фасадов зданий и объектов, требующих высокомощной подсветки. Светодиодные прожекторы являются энергоэффективной заменой галогенных прожекторов, при малой мощности потребления обладают высокой светоотдачей. Материалы изготовления и конструкция прожекторов СДО обеспечивают их высокую механическую прочность и полную защиту от пыли и влаги по классу IP65. Соответствуют ГОСТ Р МЭК | 2363.14 | 2126.83
00-00051844 | EHB20-01 | IEK | Розетка HDMI, корпус механизма: полиамид, не поддерживающий горение; – декоративные накладки и рамки: износостойкий АВС-пластик, устойчивый к УФ излучению. Защита от детей – розетки оснащены защитными шторками. | Уточняйте у менеджера | Уточняйте у менеджера
00-00051962 | EHB10-K95 | IEK | Розетка HDMI, подключение устройств отображения видеосигнала. Жесткий металлический суппорт с оцинкованным покрытием не подлежит коррозии и не деформируется при монтаже. Пазы для регулировки механизмов в 1 шлейф позволяют быстро и точно собрать изделия в многопостовые рамки от 2 до 5 постов. | Уточняйте у менеджера | Уточняйте у менеджера
00-00051890 | EHB10-K01 | IEK | Розетка HDMI, подключение устройств отображения видеосигнала. Жесткий металлический суппорт с оцинкованным покрытием не подлежит коррозии и не деформируется при монтаже. Пазы для регулировки механизмов в 1 шлейф позволяют быстро и точно собрать изделия в многопостовые рамки от 2 до 5 постов. | Уточняйте у менеджера | Уточняйте у менеджера
00-00051914 | EHB10-K33 | IEK | Розетка HDMI, подключение устройств отображения видеосигнала. Жесткий металлический суппорт с оцинкованным покрытием не подлежит коррозии и не деформируется при монтаже. Пазы для регулировки механизмов в 1 шлейф позволяют быстро и точно собрать изделия в многопостовые рамки от 2 до 5 постов. | Уточняйте у менеджера | Уточняйте у менеджера
00-00051938 | EHB10-K23 | IEK | Розетка HDMI, подключение устройств отображения видеосигнала. Жесткий металлический суппорт с оцинкованным покрытием не подлежит коррозии и не деформируется при монтаже. Пазы для регулировки механизмов в 1 шлейф позволяют быстро и точно собрать изделия в многопостовые рамки от 2 до 5 постов. | Уточняйте у менеджера | Уточняйте у менеджера
03-00013370 | 03-0121 | REXANT | Компьютерная розетка квадратной формы используется для подключения устройств к информационным сетям внутри помещений. Подходит не только для присоединения ПК к интернету, но и для связи сетевых принтеров, телефонов и других подобных систем. Применяется для оборудования мест подключения в шкафах и т. д. Монтаж на стену осуществляется накладным способом с помощью зажимных контактов без применения специальных инструментов. Устройство оснащено гнездом RJ- 45 категории 5е под разъем 8P8C (8 посадочных мест и 8 контактов). Кабель фиксируется с помощью зажимных контактов. Благодаря высокому качеству и низкой цене розетка станет незаменимым устройством в любом офисе или предприятии. Корпус выполнен из ударопрочного пластика. Размер – 66x50x25 мм. Характеристики: Экран: нет Размер: 66x50x25 мм Количество портов: 1 Разъем: RJ- 45 Цвет: белый | 175.39 | 149.08
00-00028420 | RRP10D-RRM-3 | IEK | Разъем розеточный модульный предназначен для передачи команд управления исполнительными элементами путем коммутации их электрических цепей своими переключающими контактами. Реле соединяются с розеточными модульными разъемами РРМ77 и РРМ78, устанавливаемыми на 35-мм монтажной DIN-рейке. На разъемах расположены зажимы выводов переключающих контактов и катушки. В реле применяются серебросодержащие контакты. | 315.8 | 284.22
00-00052737 | RRP10D-RRM-4 | IEK | Разъем розеточный модульный предназначен для передачи команд управления исполнительными элементами путем коммутации их электрических цепей своими переключающими контактами. Реле соединяются с розеточными модульными разъемами РРМ77 и РРМ78, устанавливаемыми на 35-мм монтажной DIN-рейке. На разъемах расположены зажимы выводов переключающих контактов и катушки. В реле применяются серебросодержащие контакты. | 327.49 | 294.74
00-00052758 | RRP20D-RRM-3 | IEK | Разъем розеточный модульный предназначен для передачи команд управления исполнительными элементами путем коммутации их электрических цепей своими переключающими контактами. Реле соединяются с розеточными модульными разъемами РРМ77 и РРМ78, устанавливаемыми на 35-мм монтажной DIN-рейке. На разъемах расположены зажимы выводов переключающих контактов и катушки. В реле применяются серебросодержащие контакты. | 167.02 | 150.32
00-00052759 | RRP20D-RRM-4 | IEK | Разъем розеточный модульный предназначен для передачи команд управления исполнительными элементами путем коммутации их электрических цепей своими переключающими контактами. Реле соединяются с розеточными модульными разъемами РРМ77 и РРМ78, устанавливаемыми на 35-мм монтажной DIN-рейке. На разъемах расположены зажимы выводов переключающих контактов и катушки. В реле применяются серебросодержащие контакты. | 165.62 | 149.06
00-00024159 | CKK-40D-RK2-K01 | IEK | Рамка для коробок на 2 модуля 45х45 служит для установки электроустановочных изделий с посадочным местом 45х45 в коробки типа КМКУ и КМ. | Уточняйте у менеджера | Уточняйте у менеджера
00-00050476 | CKK-40D-RSU4-060-K01 | IEK | Рамка и суппорт на 4 модуля 45х45 служит для установки электроустановочных изделий с посадочным местом 45х45 в парапетные кабель-каналы. | 208.14 | 187.33
00-00024157 | CKK-40D-RSU4-075-K01 | IEK | Рамка и суппорт на 4 модуля 45х45 служит для установки электроустановочных изделий с посадочным местом 45х45 в парапетные кабель-каналы. | 208.14 | 187.33
00-00047965 | CKK-40D-RSU6-060-K01 | IEK | Рамка и суппорт на 6 модулей 45х45 служит для установки электроустановочных изделий с посадочным местом 45х45 в парапетные кабель-каналы. | 271.03 | 243.93
00-00023750 | CKK-40D-RSU6-075-K01 | IEK | Рамка и суппорт на 6 модулей 45х45 служит для установки электроустановочных изделий с посадочным местом 45х45 в парапетные кабель-каналы. | 271.03 | 243.93
00-00050475 | CKK-40D-RSK2-K01 | IEK | Рамка и суппорт для коробок на 2 модуля 45х45 служит для установки электроустановочных изделий с посадочным местом 45х45 в коробки типа КМКУ. | 101.09 | 90.98
00-00023749 | CKK-40D-RU2-K01 | IEK | Рамка и суппорт для коробок на 2 модуля 45х45 служит для установки электроустановочных изделий с посадочным местом 45х45 в коробки типа КМКУ. | 162.28 | 146.05
00-00052223 | WKF20-06-01-10 | IEK | Удлинитель на рамке незаменим на даче, в гараже, в доме при строительных работах. Наличие рамки обеспечивает удобство хранения и переноски удлинителя. Двойная изоляция провода выдерживает многочисленные перегибы, защищает от пробоя и поражения электрическим током. Розетка обеспечивает плотное соединение с вилкой. Изделие обладает стойкостью к атмосферным воздействия и перепадам температуры. | 1342.96 | 1208.66
00-00052215 | WKF14-10-01-10-44 | IEK | Удлинитель на рамке незаменим при строительных работах, а также предназначен для подключения газонокосилок и инструмента с коротким сетевым шнуром. Наличие рамки обеспечивает удобство хранения и переноски удлинителя. Рамка обеспечивает удобство хранения и переноски удлинителя. Двойная изоляция провода выдерживает многочисленные перегибы, защищает от пробоя и поражения электрическим током. Степень защиты IP44, что позволяет использовать удлинители вне помещений. Литая круглая вилка прочна в эксплуатации. Розетка обеспечивает плотное соединение с вилкой. | Уточняйте у менеджера | Уточняйте у менеджера
00-00052216 | WKF14-10-01-20-44 | IEK | Удлинитель на рамке незаменим при строительных работах, а также предназначен для подключения газонокосилок и инструмента с коротким сетевым шнуром. Наличие рамки обеспечивает удобство хранения и переноски удлинителя. Рамка обеспечивает удобство хранения и переноски удлинителя. Двойная изоляция провода выдерживает многочисленные перегибы, защищает от пробоя и поражения электрическим током. Степень защиты IP44, что позволяет использовать удлинители вне помещений. Литая круглая вилка прочна в эксплуатации. Розетка обеспечивает плотное соединение с вилкой. | Уточняйте у менеджера | Уточняйте у менеджера
00-00052224 | WKF20-06-01-20 | IEK | Удлинитель на рамке незаменим на даче, в гараже, в доме при строительных работах. Наличие рамки обеспечивает удобство хранения и переноски удлинителя. Двойная изоляция провода выдерживает многочисленные перегибы, защищает от пробоя и поражения электрическим током. Розетка обеспечивает плотное соединение с вилкой. Изделие обладает стойкостью к атмосферным воздействия и перепадам температуры. | 2131.82 | 1918.64
00-00052225 | WKF20-06-01-30 | IEK | Удлинитель на рамке незаменим на даче, в гараже, в доме при строительных работах. Наличие рамки обеспечивает удобство хранения и переноски удлинителя. Двойная изоляция провода выдерживает многочисленные перегибы, защищает от пробоя и поражения электрическим током. Розетка обеспечивает плотное соединение с вилкой. Изделие обладает стойкостью к атмосферным воздействия и перепадам температуры. | 3077.33 | 2769.6
00-00052218 | WKF14-10-01-30-44 | IEK | Удлинитель на рамке незаменим при строительных работах, а также предназначен для подключения газонокосилок и инструмента с коротким сетевым шнуром. Наличие рамки обеспечивает удобство хранения и переноски удлинителя. Рамка обеспечивает удобство хранения и переноски удлинителя. Двойная изоляция провода выдерживает многочисленные перегибы, защищает от пробоя и поражения электрическим током. Степень защиты IP44, что позволяет использовать удлинители вне помещений. Литая круглая вилка прочна в эксплуатации. Розетка обеспечивает плотное соединение с вилкой. | Уточняйте у менеджера | Уточняйте у менеджера
00-00052217 | WKF14-10-01-30 | IEK | Удлинитель на рамке незаменим на даче, в гараже, в доме при строительных работах. Наличие рамки обеспечивает удобство хранения и переноски удлинителя. Двойная изоляция провода выдерживает многочисленные перегибы, защищает от пробоя и поражения электрическим током. Розетка обеспечивает плотное соединение с вилкой. Изделие обладает стойкостью к атмосферным воздействия и перепадам температуры. | 4442.28 | 3998.05
00-00052220 | WKF14-10-01-40-44 | IEK | Удлинитель на рамке незаменим при строительных работах, а также предназначен для подключения газонокосилок и инструмента с коротким сетевым шнуром. Наличие рамки обеспечивает удобство хранения и переноски удлинителя. Рамка обеспечивает удобство хранения и переноски удлинителя. Двойная изоляция провода выдерживает многочисленные перегибы, защищает от пробоя и поражения электрическим током. Степень защиты IP44, что позволяет использовать удлинители вне помещений. Литая круглая вилка прочна в эксплуатации. Розетка обеспечивает плотное соединение с вилкой. | Уточняйте у менеджера | Уточняйте у менеджера
00-00052219 | WKF14-10-01-40 | IEK | Удлинитель на рамке незаменим на даче, в гараже, в доме при строительных работах. Наличие рамки обеспечивает удобство хранения и переноски удлинителя. Двойная изоляция провода выдерживает многочисленные перегибы, защищает от пробоя и поражения электрическим током. Розетка обеспечивает плотное соединение с вилкой. Изделие обладает стойкостью к атмосферным воздействия и перепадам температуры. | 6058.81 | 5452.93
00-00052222 | WKF14-10-01-50-44 | IEK | Удлинитель на рамке незаменим при строительных работах, а также предназначен для подключения газонокосилок и инструмента с коротким сетевым шнуром. Наличие рамки обеспечивает удобство хранения и переноски удлинителя. Рамка обеспечивает удобство хранения и переноски удлинителя. Двойная изоляция провода выдерживает многочисленные перегибы, защищает от пробоя и поражения электрическим током. Степень защиты IP44, что позволяет использовать удлинители вне помещений. Литая круглая вилка прочна в эксплуатации. Розетка обеспечивает плотное соединение с вилкой. | 7080.92 | 6372.83
00-00052221 | WKF14-10-01-50 | IEK | Удлинитель на рамке незаменим на даче, в гараже, в доме при строительных работах. Наличие рамки обеспечивает удобство хранения и переноски удлинителя. Двойная изоляция провода выдерживает многочисленные перегибы, защищает от пробоя и поражения электрическим током. Розетка обеспечивает плотное соединение с вилкой. Изделие обладает стойкостью к атмосферным воздействия и перепадам температуры. | 7073.7 | 6366.33
00-00052241 | PKR11-016-2-K02 | IEK | Розетка с защитной крышкой настенная, каучуковые разъемы, предназначена для использования в сложных эксплуатационных условиях и широко применяются в производстве, строительстве и машиностроении. Она легко монтируется, имеет высокую надежность и долгий срок службы. Наличие на корпусе ребер препятствует соскальзыванию рук при разъединении розетки и вилки. Дополнительный буртик обеспечивает плотную фиксацию вилки в розетке и защищает от попадания влаги внутрь. | 490.06 | 441.05
00-00052249 | PKR62-016-2-K02 | IEK | Розетка двухместная с защитными крышками, каучуковые разъемы, предназначена для использования в сложных эксплуатационных условиях и широко применяются в производстве, строительстве и машиностроении. Она легко монтируется, имеет высокую надежность и долгий срок службы. Наличие на корпусе ребер препятствует соскальзыванию рук при разъединении розетки и вилки. Дополнительный буртик обеспечивает плотную фиксацию вилки в розетке и защищает от попадания влаги внутрь. | 886.12 | 797.51
00-00052244 | PKR61-016-2-K02 | IEK | Розетка трехместная с защитными крышками, каучуковые разъемы, предназначена для использования в сложных эксплуатационных условиях и широко применяются в производстве, строительстве и машиностроении. Она легко монтируется, имеет высокую надежность и долгий срок службы. Наличие на корпусе ребер препятствует соскальзыванию рук при разъединении розетки и вилки. Дополнительный буртик обеспечивает плотную фиксацию вилки в розетке и защищает от попадания влаги внутрь. | 1271.78 | 1144.6
00-00052246 | PKR61-016-2-K05 | IEK | Розетка трехместная с защитными крышками, каучуковые разъемы серии «ОМЕГА» широко применяются в производстве и машиностроении, на строительных площадках. Используется при электроснабжении киосков и бытовок, на садовых участках и в парковых зонах, в местах, где необходима надежная защита электрического соединения. Наличие на корпусе ребер препятствует соскальзыванию рук при разъединении розетки и вилки. Дополнительный буртик обеспечивает плотную фиксацию вилки в розетке и защищает от попадания влаги внутрь. | 1271.78 | 1144.6
00-00052245 | PKR61-016-2-K04 | IEK | Розетка трехместная с защитными крышками, каучуковые разъемы серии «ОМЕГА» широко применяются в производстве и машиностроении, на строительных площадках. Используется при электроснабжении киосков и бытовок, на садовых участках и в парковых зонах, в местах, где необходима надежная защита электрического соединения. Наличие на корпусе ребер препятствует соскальзыванию рук при разъединении розетки и вилки. Дополнительный буртик обеспечивает плотную фиксацию вилки в розетке и защищает от попадания влаги внутрь. | 1271.78 | 1144.6
00-00052248 | PKR61-016-2-K09 | IEK | Розетка трехместная с защитными крышками, каучуковые разъемы серии «ОМЕГА» широко применяются в производстве и машиностроении, на строительных площадках. Используется при электроснабжении киосков и бытовок, на садовых участках и в парковых зонах, в местах, где необходима надежная защита электрического соединения. Наличие на корпусе ребер препятствует соскальзыванию рук при разъединении розетки и вилки. Дополнительный буртик обеспечивает плотную фиксацию вилки в розетке и защищает от попадания влаги внутрь. | 1271.78 | 1144.6
00-00052247 | PKR61-016-2-K07 | IEK | Розетка трехместная с защитными крышками, каучуковые разъемы серии «ОМЕГА» широко применяются в производстве и машиностроении, на строительных площадках. Используется при электроснабжении киосков и бытовок, на садовых участках и в парковых зонах, в местах, где необходима надежная защита электрического соединения. Наличие на корпусе ребер препятствует соскальзыванию рук при разъединении розетки и вилки. Дополнительный буртик обеспечивает плотную фиксацию вилки в розетке и защищает от попадания влаги внутрь. | 1271.78 | 1144.6
00-00052250 | PKR64-016-2-K02 | IEK | Розетка четырехместная с защитными крышками, каучуковые разъемы, предназначена для использования в сложных эксплуатационных условиях и широко применяются в производстве, строительстве и машиностроении. Она легко монтируется, имеет высокую надежность и долгий срок службы. Наличие на корпусе ребер препятствует соскальзыванию рук при разъединении розетки и вилки. Дополнительный буртик обеспечивает плотную фиксацию вилки в розетке и защищает от попадания влаги внутрь. | 1413.79 | 1272.41
00-00052242 | PKR21-016-2-K02 | IEK | Розетка с защитной крышкой крышками, каучуковые разъемы, предназначена для использования в сложных эксплуатационных условиях и широко применяются в производстве, строительстве и машиностроении. Она легко монтируется, имеет высокую надежность и долгий срок службы. Наличие на корпусе ребер препятствует соскальзыванию рук при разъединении розетки и вилки. Дополнительный буртик обеспечивает плотную фиксацию вилки в розетке и защищает от попадания влаги внутрь. | 461.48 | 415.33
00-00052243 | PKR22-016-2-K02 | IEK | Розетка с защитной крышкой, каучуковые разъемы, предназначена для использования в сложных эксплуатационных условиях и широко применяются в производстве, строительстве и машиностроении. Она легко монтируется, имеет высокую надежность и долгий срок службы. Наличие на корпусе ребер препятствует соскальзыванию рук при разъединении розетки и вилки. Дополнительный буртик обеспечивает плотную фиксацию вилки в розетке и защищает от попадания влаги внутрь. | 502.25 | 452.03
00-00052014 | EMB21-K95 | IEK | Рамка двухместная для розеток и выключателей, модульный принцип инсталляции позволяет монтировать два изделия шлейфом в один блок по вертикали. Высококачественные материалы – рамки изготовлены из износостойкого АВS-пластика, устойчивого к УФ излучению. | Уточняйте у менеджера | Уточняйте у менеджера
00-00052011 | EMB21-K01 | IEK | Рамка двухместная для розеток и выключателей, модульный принцип инсталляции позволяет монтировать два изделия шлейфом в один блок по вертикали. Высококачественные материалы – рамки изготовлены из износостойкого АВS-пластика, устойчивого к УФ излучению. | Уточняйте у менеджера | Уточняйте у менеджера
00-00052013 | EMB21-K33 | IEK | Рамка двухместная для розеток и выключателей, модульный принцип инсталляции позволяет монтировать два изделия шлейфом в один блок по вертикали. Высококачественные материалы – рамки изготовлены из износостойкого АВS-пластика, устойчивого к УФ излучению. | Уточняйте у менеджера | Уточняйте у менеджера
00-00052012 | EMB21-K23 | IEK | Рамка двухместная для розеток и выключателей, модульный принцип инсталляции позволяет монтировать два изделия шлейфом в один блок по вертикали. Высококачественные материалы – рамки изготовлены из износостойкого АВS-пластика, устойчивого к УФ излучению. | Уточняйте у менеджера | Уточняйте у менеджера
00-00051750 | EMK21-K01-DM | IEK | Рамка двухместная для розеток и выключателей. Конструкция шасси позволяет крепить изделие как на винты, так и на распорные лапки в различные типы установочных коробок. Материал внутреннего механизма - негорючий АБС-пластик. Шасси розеток и выключателей изготовлены из стали с защитой от коррозии, что обеспечивает надежность и долговечность изделия. | 91.99 | 82.79
00-00051782 | EMK21-K33-DM | IEK | Рамка двухместная для розеток и выключателей. Конструкция шасси позволяет крепить изделие как на винты, так и на распорные лапки в различные типы установочных коробок. Материал внутреннего механизма - негорючий АБС-пластик. Шасси розеток и выключателей изготовлены из стали с защитой от коррозии, что обеспечивает надежность и долговечность изделия. | 83.44 | 75.1
00-00052022 | EMB31-K95 | IEK | Рамка трехместная для розеток и выключателей, модульный принцип инсталляции позволяет монтировать три изделия шлейфом в один блок по вертикали. Высококачественные материалы – рамки изготовлены из износостойкого АВS-пластика, устойчивого к УФ излучению. | Уточняйте у менеджера | Уточняйте у менеджера
00-00052019 | EMB31-K01 | IEK | Рамка трехместная для розеток и выключателей, модульный принцип инсталляции позволяет монтировать три изделия шлейфом в один блок по вертикали. Высококачественные материалы – рамки изготовлены из износостойкого АВS-пластика, устойчивого к УФ излучению. | Уточняйте у менеджера | Уточняйте у менеджера
00-00052021 | EMB31-K33 | IEK | Рамка трехместная для розеток и выключателей, модульный принцип инсталляции позволяет монтировать три изделия шлейфом в один блок по вертикали. Высококачественные материалы – рамки изготовлены из износостойкого АВS-пластика, устойчивого к УФ излучению. | Уточняйте у менеджера | Уточняйте у менеджера
00-00052020 | EMB31-K23 | IEK | Рамка трехместная для розеток и выключателей, модульный принцип инсталляции позволяет монтировать три изделия шлейфом в один блок по вертикали. Высококачественные материалы – рамки изготовлены из износостойкого АВS-пластика, устойчивого к УФ излучению. | Уточняйте у менеджера | Уточняйте у менеджера
00-00051752 | EMK31-K01-DM | IEK | Рамка трехместная для розеток и выключателей. Конструкция шасси позволяет крепить изделие как на винты, так и на распорные лапки в различные типы установочных коробок. Материал внутреннего механизма - негорючий АБС-пластик. Шасси розеток и выключателей изготовлены из стали с защитой от коррозии, что обеспечивает надежность и долговечность изделия. | 112.69 | 101.42
00-00051784 | EMK31-K33-DM | IEK | Рамка трехместная для розеток и выключателей. Конструкция шасси позволяет крепить изделие как на винты, так и на распорные лапки в различные типы установочных коробок. Материал внутреннего механизма - негорючий АБС-пластик. Шасси розеток и выключателей изготовлены из стали с защитой от коррозии, что обеспечивает надежность и долговечность изделия. | 104.27 | 93.84
00-00051754 | EMK41-K01-DM | IEK | Рамка четырехместная для розеток и выключателей. Конструкция шасси позволяет крепить изделие как на винты, так и на распорные лапки в различные типы установочных коробок. Материал внутреннего механизма - негорючий АБС-пластик. Шасси розеток и выключателей изготовлены из стали с защитой от коррозии, что обеспечивает надежность и долговечность изделия. | 136.97 | 123.27
00-00051786 | EMK41-K33-DM | IEK | Рамка четырехместная для розеток и выключателей. Конструкция шасси позволяет крепить изделие как на винты, так и на распорные лапки в различные типы установочных коробок. Материал внутреннего механизма - негорючий АБС-пластик. Шасси розеток и выключателей изготовлены из стали с защитой от коррозии, что обеспечивает надежность и долговечность изделия. | 124.06 | 111.65
00-00052006 | EMB12-K95 | IEK | Рамка для розеток и выключателей, изготовлена из износостойкого АВS-пластика, устойчивого к УФ излучению. | Уточняйте у менеджера | Уточняйте у менеджера
00-00052003 | EMB12-K01 | IEK | Рамка для розеток и выключателей, изготовлена из износостойкого АВS-пластика, устойчивого к УФ излучению. | Уточняйте у менеджера | Уточняйте у менеджера
00-00052005 | EMB12-K33 | IEK | Рамка для розеток и выключателей, изготовлена из износостойкого АВS-пластика, устойчивого к УФ излучению. | Уточняйте у менеджера | Уточняйте у менеджера
00-00052004 | EMB12-K23 | IEK | Рамка для розеток и выключателей, изготовлена из износостойкого АВS-пластика, устойчивого к УФ излучению. | Уточняйте у менеджера | Уточняйте у менеджера
00-00052010 | EMB20-K95 | IEK | Рамка двухместная для розеток и выключателей, модульный принцип инсталляции позволяет монтировать два изделия шлейфом в один блок по вертикали. Высококачественные материалы – рамки изготовлены из износостойкого АВS-пластика, устойчивого к УФ излучению. | Уточняйте у менеджера | Уточняйте у менеджера
00-00052007 | EMB20-K01 | IEK | Рамка двухместная для розеток и выключателей, модульный принцип инсталляции позволяет монтировать два изделия шлейфом в один блок по вертикали. Высококачественные материалы – рамки изготовлены из износостойкого АВS-пластика, устойчивого к УФ излучению. | Уточняйте у менеджера | Уточняйте у менеджера
00-00052009 | EMB20-K33 | IEK | Рамка двухместная для розеток и выключателей, модульный принцип инсталляции позволяет монтировать два изделия шлейфом в один блок по вертикали. Высококачественные материалы – рамки изготовлены из износостойкого АВS-пластика, устойчивого к УФ излучению. | Уточняйте у менеджера | Уточняйте у менеджера
00-00052008 | EMB20-K23 | IEK | Рамка двухместная для розеток и выключателей, модульный принцип инсталляции позволяет монтировать два изделия шлейфом в один блок по вертикали. Высококачественные материалы – рамки изготовлены из износостойкого АВS-пластика, устойчивого к УФ излучению. | Уточняйте у менеджера | Уточняйте у менеджера
00-00051749 | EMK20-K01-DM | IEK | Рамка двухместная для розеток и выключателей. Конструкция шасси позволяет крепить изделие как на винты, так и на распорные лапки в различные типы установочных коробок. Материал внутреннего механизма - негорючий АБС-пластик. Шасси розеток и выключателей изготовлены из стали с защитой от коррозии, что обеспечивает надежность и долговечность изделия. | 82.99 | 74.69
00-00051781 | EMK20-K33-DM | IEK | Рамка двухместная для розеток и выключателей. Конструкция шасси позволяет крепить изделие как на винты, так и на распорные лапки в различные типы установочных коробок. Материал внутреннего механизма - негорючий АБС-пластик. Шасси розеток и выключателей изготовлены из стали с защитой от коррозии, что обеспечивает надежность и долговечность изделия. | 95.53 | 85.98
00-00052018 | EMB30-K95 | IEK | Рамка трехместная для розеток и выключателей, модульный принцип инсталляции позволяет монтировать три изделия шлейфом в один блок по вертикали. Высококачественные материалы – рамки изготовлены из износостойкого АВS-пластика, устойчивого к УФ излучению. | Уточняйте у менеджера | Уточняйте у менеджера
00-00052015 | EMB30-K01 | IEK | Рамка трехместная для розеток и выключателей, модульный принцип инсталляции позволяет монтировать три изделия шлейфом в один блок по вертикали. Высококачественные материалы – рамки изготовлены из износостойкого АВS-пластика, устойчивого к УФ излучению. | Уточняйте у менеджера | Уточняйте у менеджера
00-00052017 | EMB30-K33 | IEK | Рамка трехместная для розеток и выключателей, модульный принцип инсталляции позволяет монтировать три изделия шлейфом в один блок по вертикали. Высококачественные материалы – рамки изготовлены из износостойкого АВS-пластика, устойчивого к УФ излучению. | Уточняйте у менеджера | Уточняйте у менеджера
00-00052016 | EMB30-K23 | IEK | Рамка трехместная для розеток и выключателей, модульный принцип инсталляции позволяет монтировать три изделия шлейфом в один блок по вертикали. Высококачественные материалы – рамки изготовлены из износостойкого АВS-пластика, устойчивого к УФ излучению. | Уточняйте у менеджера | Уточняйте у менеджера
00-00051751 | EMK30-K01-DM | IEK | Рамка трехместная для розеток и выключателей. Конструкция шасси позволяет крепить изделие как на винты, так и на распорные лапки в различные типы установочных коробок. Материал внутреннего механизма - негорючий АБС-пластик. Шасси розеток и выключателей изготовлены из стали с защитой от коррозии, что обеспечивает надежность и долговечность изделия. | 109.03 | 98.13
00-00051783 | EMK30-K33-DM | IEK | Рамка трехместная для розеток и выключателей. Конструкция шасси позволяет крепить изделие как на винты, так и на распорные лапки в различные типы установочных коробок. Материал внутреннего механизма - негорючий АБС-пластик. Шасси розеток и выключателей изготовлены из стали с защитой от коррозии, что обеспечивает надежность и долговечность изделия. | 116.62 | 104.96
00-00052026 | EMB40-K95 | IEK | Рамка четырехместная для розеток и выключателей, модульный принцип инсталляции позволяет монтировать четыре изделия шлейфом в один блок по горизонтали. Высококачественные материалы – рамки изготовлены из износостойкого АВS-пластика, устойчивого к УФ излучению. | Уточняйте у менеджера | Уточняйте у менеджера
00-00052023 | EMB40-K01 | IEK | Рамка четырехместная для розеток и выключателей, модульный принцип инсталляции позволяет монтировать четыре изделия шлейфом в один блок по горизонтали. Высококачественные материалы – рамки изготовлены из износостойкого АВS-пластика, устойчивого к УФ излучению. | Уточняйте у менеджера | Уточняйте у менеджера
00-00052025 | EMB40-K33 | IEK | Рамка четырехместная для розеток и выключателей, модульный принцип инсталляции позволяет монтировать четыре изделия шлейфом в один блок по горизонтали. Высококачественные материалы – рамки изготовлены из износостойкого АВS-пластика, устойчивого к УФ излучению. | Уточняйте у менеджера | Уточняйте у менеджера
00-00052024 | EMB40-K23 | IEK | Рамка четырехместная для розеток и выключателей, модульный принцип инсталляции позволяет монтировать четыре изделия шлейфом в один блок по горизонтали. Высококачественные материалы – рамки изготовлены из износостойкого АВS-пластика, устойчивого к УФ излучению. | Уточняйте у менеджера | Уточняйте у менеджера
00-00051753 | EMK40-K01-DM | IEK | Рамка четырехместная для розеток и выключателей. Конструкция шасси позволяет крепить изделие как на винты, так и на распорные лапки в различные типы установочных коробок. Материал внутреннего механизма - негорючий АБС-пластик. Шасси розеток и выключателей изготовлены из стали с защитой от коррозии, что обеспечивает надежность и долговечность изделия. | 137.5 | 123.75
00-00051785 | EMK40-K33-DM | IEK | Рамка четырехместная для розеток и выключателей. Конструкция шасси позволяет крепить изделие как на винты, так и на распорные лапки в различные типы установочных коробок. Материал внутреннего механизма - негорючий АБС-пластик. Шасси розеток и выключателей изготовлены из стали с защитой от коррозии, что обеспечивает надежность и долговечность изделия. | 140.76 | 126.68
00-00052030 | EMB50-K95 | IEK | Рамка пятиместная для розеток и выключателей, модульный принцип инсталляции позволяет монтировать пять изделий шлейфом в один блок по горизонтали. Высококачественные материалы – рамки изготовлены из износостойкого АВS-пластика, устойчивого к УФ излучению. | Уточняйте у менеджера | Уточняйте у менеджера
00-00052027 | EMB50-K01 | IEK | Рамка пятиместная для розеток и выключателей, модульный принцип инсталляции позволяет монтировать пять изделий шлейфом в один блок по горизонтали. Высококачественные материалы – рамки изготовлены из износостойкого АВS-пластика, устойчивого к УФ излучению. | Уточняйте у менеджера | Уточняйте у менеджера
00-00052029 | EMB50-K33 | IEK | Рамка пятиместная для розеток и выключателей, модульный принцип инсталляции позволяет монтировать пять изделий шлейфом в один блок по горизонтали. Высококачественные материалы – рамки изготовлены из износостойкого АВS-пластика, устойчивого к УФ излучению. | Уточняйте у менеджера | Уточняйте у менеджера
00-00052028 | EMB50-K23 | IEK | Рамка пятиместная для розеток и выключателей, модульный принцип инсталляции позволяет монтировать пять изделий шлейфом в один блок по горизонтали. Высококачественные материалы – рамки изготовлены из износостойкого АВS-пластика, устойчивого к УФ излучению. | Уточняйте у менеджера | Уточняйте у менеджера
00-00077636 | ORV-01-A220 | IEK | Реле контроля напряжения, предназначено для контроля параметров напряжения сети и выдачи команды исполнительным элементам. | 3915.41 | 3523.87
00-00085719 | ORF-05-220-460VAC | IEK | Реле контроля фаз, предназначено для контроля параметров напряжения сети (чередование фаз, асимметрия, повышенное и пониженное напряжение) и передачи команды исполнительным устройствам. Контроль повышения, понижения и асимметрии напряжения, чередования и обрыва фаз. Настраиваемые диапазоны контроля напряжения и времени срабатывания. Уровень асимметрии напряжения фиксированный. | 3764.65 | 3388.19
00-00077658 | ORF-06-220-460VAC | IEK | Реле контроля фаз, предназначено для контроля параметров напряжения сети (чередование фаз, асимметрия, повышенное и пониженное напряжение) и передачи команды исполнительным устройствам. Контроль повышения, понижения и асимметрии напряжения, чередования и обрыва фаз. Настраиваемые диапазоны контроля напряжения и времени срабатывания. Уровень асимметрии напряжения фиксированный. | 4268.74 | 3841.87
00-00051824 | EIV20-K01-DM | IEK | Розетка компьютерная и телефонная двухместная выполнена в цельном корпусе, корпус розеток имеет декоративную накладку. Лицевая декоративная панель выполнена из АВС-пластика, не поддерживающего горение. Медные контактные группы. | 329.28 | 296.35
00-00051747 | EIK10-K01-DM | IEK | Розетка компьютерная и телефонная двухместная выполнена в цельном корпусе, корпус розеток имеет декоративную накладку. Лицевая декоративная панель выполнена из АВС-пластика, не поддерживающего горение. Медные контактные группы. | 446.1 | 401.49
00-00051779 | EIK10-K33-DM | IEK | Розетка компьютерная и телефонная двухместная выполнена в цельном корпусе, корпус розеток имеет декоративную накладку. Лицевая декоративная панель выполнена из АВС-пластика, не поддерживающего горение. Медные контактные группы. | 469.64 | 422.68
00-00051845 | EKB10-01 | IEK | Розетка компьютерная, корпус механизма: полиамид, не поддерживающий горение; – декоративные накладки и рамки: износостойкий АВС-пластик, устойчивый к УФ излучению. Защита от детей – розетки оснащены защитными шторками. | Уточняйте у менеджера | Уточняйте у менеджера
00-00051963 | EKB15-01-K95 | IEK | Розетка компьютерная, соответствие категории CAT 5e. Жесткий металлический суппорт с оцинкованным покрытием не подлежит коррозии и не деформируется при монтаже. Пазы для регулировки механизмов в 1 шлейф позволяют быстро и точно собрать изделия в многопостовые рамки от 2 до 5 постов. | Уточняйте у менеджера | Уточняйте у менеджера
00-00051891 | EKB15-01-K01 | IEK | Розетка компьютерная, соответствие категории CAT 5e. Жесткий металлический суппорт с оцинкованным покрытием не подлежит коррозии и не деформируется при монтаже. Пазы для регулировки механизмов в 1 шлейф позволяют быстро и точно собрать изделия в многопостовые рамки от 2 до 5 постов. | Уточняйте у менеджера | Уточняйте у менеджера
00-00051915 | EKB15-01-K33 | IEK | Розетка компьютерная, соответствие категории CAT 5e. Жесткий металлический суппорт с оцинкованным покрытием не подлежит коррозии и не деформируется при монтаже. Пазы для регулировки механизмов в 1 шлейф позволяют быстро и точно собрать изделия в многопостовые рамки от 2 до 5 постов. | Уточняйте у менеджера | Уточняйте у менеджера
00-00051939 | EKB15-01-K23 | IEK | Розетка компьютерная, соответствие категории CAT 5e. Жесткий металлический суппорт с оцинкованным покрытием не подлежит коррозии и не деформируется при монтаже. Пазы для регулировки механизмов в 1 шлейф позволяют быстро и точно собрать изделия в многопостовые рамки от 2 до 5 постов. | Уточняйте у менеджера | Уточняйте у менеджера
00-00051965 | EKB25-K95 | IEK | Розетка компьютерная двухместная, соответствие категории CAT 5e. Жесткий металлический суппорт с оцинкованным покрытием не подлежит коррозии и не деформируется при монтаже. Пазы для регулировки механизмов в 1 шлейф позволяют быстро и точно собрать изделия в многопостовые рамки от 2 до 5 постов. | Уточняйте у менеджера | Уточняйте у менеджера
00-00051893 | EKB25-K01 | IEK | Розетка компьютерная двухместная, соответствие категории CAT 5e. Жесткий металлический суппорт с оцинкованным покрытием не подлежит коррозии и не деформируется при монтаже. Пазы для регулировки механизмов в 1 шлейф позволяют быстро и точно собрать изделия в многопостовые рамки от 2 до 5 постов. | Уточняйте у менеджера | Уточняйте у менеджера
00-00051917 | EKB25-K33 | IEK | Розетка компьютерная двухместная, соответствие категории CAT 5e. Жесткий металлический суппорт с оцинкованным покрытием не подлежит коррозии и не деформируется при монтаже. Пазы для регулировки механизмов в 1 шлейф позволяют быстро и точно собрать изделия в многопостовые рамки от 2 до 5 постов. | Уточняйте у менеджера | Уточняйте у менеджера
00-00051941 | EKB25-K23 | IEK | Розетка компьютерная двухместная, соответствие категории CAT 5e. Жесткий металлический суппорт с оцинкованным покрытием не подлежит коррозии и не деформируется при монтаже. Пазы для регулировки механизмов в 1 шлейф позволяют быстро и точно собрать изделия в многопостовые рамки от 2 до 5 постов. | Уточняйте у менеджера | Уточняйте у менеджера
00-00051847 | EKB12-01 | IEK | Розетка компьютерная двухместная, корпус механизма: полиамид, не поддерживающий горение; – декоративные накладки и рамки: износостойкий АВС-пластик, устойчивый к УФ излучению. Защита от детей – розетки оснащены защитными шторками. | Уточняйте у менеджера | Уточняйте у менеджера
00-00051826 | EKV25-K01-DM | IEK | Розетка компьютерная двухместная, для скрытого монтажа, которая хорошо впишется в любой интерьер квартир, загородных домов, офисных и производственных помещений. Лицевая декоративная панель выполнена из АВС-пластика, не поддерживающего горение. | 471.06 | 423.95
00-00051825 | EKV15-K01-DM | IEK | Розетка компьютерная, для скрытого монтажа, которая хорошо впишется в любой интерьер квартир, загородных домов, офисных и производственных помещений. Лицевая декоративная панель выполнена из АВС-пластика, не поддерживающего горение. | 290 | 261
00-00051748 | EKK10-K01-DM | IEK | Розетка компьютерная, позволяет устанавливать изделия серии "КВАРТА" в квартирах, загородных домах, офисных и производственных помещениях. | 338.98 | 305.08
00-00051780 | EKK10-K33-DM | IEK | Розетка компьютерная, позволяет устанавливать изделия серии "КВАРТА" в квартирах, загородных домах, офисных и производственных помещениях. | 307.46 | 276.71
00-00051846 | EKB11-01 | IEK | Розетка компьютерная, корпус механизма: полиамид, не поддерживающий горение; – декоративные накладки и рамки: износостойкий АВС-пластик, устойчивый к УФ излучению. Защита от детей – розетки оснащены защитными шторками. | Уточняйте у менеджера | Уточняйте у менеджера
00-00051964 | EKB16-01-K95 | IEK | Розетка компьютерная, соответствие категории CAT 6. Жесткий металлический суппорт с оцинкованным покрытием не подлежит коррозии и не деформируется при монтаже. Пазы для регулировки механизмов в 1 шлейф позволяют быстро и точно собрать изделия в многопостовые рамки от 2 до 5 постов. | Уточняйте у менеджера | Уточняйте у менеджера
00-00051892 | EKB16-01-K01 | IEK | Розетка компьютерная, соответствие категории CAT 6. Жесткий металлический суппорт с оцинкованным покрытием не подлежит коррозии и не деформируется при монтаже. Пазы для регулировки механизмов в 1 шлейф позволяют быстро и точно собрать изделия в многопостовые рамки от 2 до 5 постов. | Уточняйте у менеджера | Уточняйте у менеджера
00-00051916 | EKB16-01-K33 | IEK | Розетка компьютерная, соответствие категории CAT 6. Жесткий металлический суппорт с оцинкованным покрытием не подлежит коррозии и не деформируется при монтаже. Пазы для регулировки механизмов в 1 шлейф позволяют быстро и точно собрать изделия в многопостовые рамки от 2 до 5 постов. | Уточняйте у менеджера | Уточняйте у менеджера
00-00051940 | EKB16-01-K23 | IEK | Розетка компьютерная, соответствие категории CAT 6. Жесткий металлический суппорт с оцинкованным покрытием не подлежит коррозии и не деформируется при монтаже. Пазы для регулировки механизмов в 1 шлейф позволяют быстро и точно собрать изделия в многопостовые рамки от 2 до 5 постов. | Уточняйте у менеджера | Уточняйте у менеджера
00-00050472 | CKK-40D-RI1-K01 | IEK | Розетка компьютерная применяется для монтажа в кабель-каналы "Праймер" или коробки КМКУ, обеспечивает подключение силового и слаботочного оборудования. | 831.91 | 748.72
00-00035798 | CKK-40D-RI2-K01 | IEK | Розетка компьютерная применяется для монтажа в кабель-каналы "Праймер" или коробки КМКУ, обеспечивает подключение силового и слаботочного оборудования. | 888.46 | 799.61
00-00050466 | CKK-40D-RSB2-K01-K | IEK | Розетка без заземляющего контакта, применяется для монтажа в кабель-каналы "Праймер" или коробки КМКУ, обеспечивает подключение силового и слаботочного оборудования. | 469.82 | 422.84
00-00050467 | CKK-40D-RSK2-K04-K | IEK | Розетка без заземляющего контакта, применяется для монтажа в кабель-каналы "Праймер" или коробки КМКУ, обеспечивает подключение силового и слаботочного оборудования. | 469.82 | 422.84
00-00024509 | CKK-40D-RSZB2-K01-K | IEK | Розетка с заземляющим контактом, применяется для монтажа в кабель-каналы "Праймер" или коробки КМКУ, обеспечивает подключение силового и слаботочного оборудования. | 497.94 | 448.15
00-00050468 | CKK-40D-RSZK2-K04-K | IEK | Розетка с заземляющим контактом, применяется для монтажа в кабель-каналы "Праймер" или коробки КМКУ, обеспечивает подключение силового и слаботочного оборудования. | 497.94 | 448.15
00-00050471 | CKK-40D-TV1-K01 | IEK | Розетка телевизионная, применяется для монтажа в кабель-каналы "Праймер" или коробки КМКУ, обеспечивает подключение силового и слаботочного оборудования. | Уточняйте у менеджера | Уточняйте у менеджера
00-00024153 | CKK-40D-RT1-K01 | IEK | Розетка телефонная, применяется для монтажа в кабель-каналы "Праймер" или коробки КМКУ, обеспечивает подключение силового и слаботочного оборудования. | 601.45 | 541.31
00-00024154 | CKK-40D-RT2-K01 | IEK | Розетка телефонная, применяется для монтажа в кабель-каналы "Праймер" или коробки КМКУ, обеспечивает подключение силового и слаботочного оборудования. | 681.17 | 613.05
00-00063741 | 2561021 | REXANT | Розетка 115 стационарная. Номинальный ток, А 16 Диапазон рабочего напряжения, В 380-415 Номинальное напряжение по изоляции, В 500 Номинальная частота сети, Гц 50 Положение заземляющего контакта, ч 6 Рабочая температура -25 °С до + 40 °С Степень защиты IP44 | 602.33 | 481.86
00-00076168 | 003-500002 | RIPO | Розетка RIPO RJ-45 CAT5E внешняя 2-гн. (003-500002) | Уточняйте у менеджера | Уточняйте у менеджера
00-00112617 | BR-K20-1-K01 | IEK | Розетка компьютерная двойная RJ45 серии BRITE, кат.5E, IP20, цвет белый | 1253.47 | 1128.12
00-00112615 | BR-K10-1-K01 | IEK | Розетка компьютерная RJ45 серии BRITE, кат.5E, IP20, цвет белый | 852.43 | 767.19
00-00052350 | PSN41-016-3 | IEK | Розетка встраиваемая для подключения строительного электрооборудования и электроинструмента, электроснабжения временных сооружений и бытовок, станков и другого промышленного оборудования, для электроснабжения спортивных сооружений и объектов культурно массовых мероприятий, гостиницах турбазах и т.д. Пластиковые детали разъемов изготавливаются из самозатухающих материалов, с высокой прочностью, стойкостью к ударным нагрузкам, отличными диэлектрическими показателями, высокими стойкостью к изнашиванию и истиранию. Все пластиковые детали разъёмов имеют усиленную конструкцию, позволяющую выдерживать повышенные нагрузки и жёсткие условия эксплуатации. | 1195.92 | 1076.33
00-00052352 | PSN42-016-4 | IEK | Розетка встраиваемая для подключения строительного электрооборудования и электроинструмента, электроснабжения временных сооружений и бытовок, станков и другого промышленного оборудования, для электроснабжения спортивных сооружений и объектов культурно массовых мероприятий, гостиницах турбазах и т.д. Пластиковые детали разъемов изготавливаются из самозатухающих материалов, с высокой прочностью, стойкостью к ударным нагрузкам, отличными диэлектрическими показателями, высокими стойкостью к изнашиванию и истиранию. Все пластиковые детали разъёмов имеют усиленную конструкцию, позволяющую выдерживать повышенные нагрузки и жёсткие условия эксплуатации. | 1477.12 | 1329.41
00-00052353 | PSN42-016-5 | IEK | Розетка встраиваемая для подключения строительного электрооборудования и электроинструмента, электроснабжения временных сооружений и бытовок, станков и другого промышленного оборудования, для электроснабжения спортивных сооружений и объектов культурно массовых мероприятий, гостиницах турбазах и т.д. Пластиковые детали разъемов изготавливаются из самозатухающих материалов, с высокой прочностью, стойкостью к ударным нагрузкам, отличными диэлектрическими показателями, высокими стойкостью к изнашиванию и истиранию. Все пластиковые детали разъёмов имеют усиленную конструкцию, позволяющую выдерживать повышенные нагрузки и жёсткие условия эксплуатации. | 1551.4 | 1396.26
00-00052351 | PSN41-032-3 | IEK | Розетка встраиваемая для подключения строительного электрооборудования и электроинструмента, электроснабжения временных сооружений и бытовок, станков и другого промышленного оборудования, для электроснабжения спортивных сооружений и объектов культурно массовых мероприятий, гостиницах турбазах и т.д. Пластиковые детали разъемов изготавливаются из самозатухающих материалов, с высокой прочностью, стойкостью к ударным нагрузкам, отличными диэлектрическими показателями, высокими стойкостью к изнашиванию и истиранию. Все пластиковые детали разъёмов имеют усиленную конструкцию, позволяющую выдерживать повышенные нагрузки и жёсткие условия эксплуатации. | 1493.08 | 1343.77
00-00052354 | PSN42-032-4 | IEK | Розетка встраиваемая для подключения строительного электрооборудования и электроинструмента, электроснабжения временных сооружений и бытовок, станков и другого промышленного оборудования, для электроснабжения спортивных сооружений и объектов культурно массовых мероприятий, гостиницах турбазах и т.д. Пластиковые детали разъемов изготавливаются из самозатухающих материалов, с высокой прочностью, стойкостью к ударным нагрузкам, отличными диэлектрическими показателями, высокими стойкостью к изнашиванию и истиранию. Все пластиковые детали разъёмов имеют усиленную конструкцию, позволяющую выдерживать повышенные нагрузки и жёсткие условия эксплуатации. | 1722.4 | 1550.16
00-00052355 | PSN42-032-5 | IEK | Розетка встраиваемая для подключения строительного электрооборудования и электроинструмента, электроснабжения временных сооружений и бытовок, станков и другого промышленного оборудования, для электроснабжения спортивных сооружений и объектов культурно массовых мероприятий, гостиницах турбазах и т.д. Пластиковые детали разъемов изготавливаются из самозатухающих материалов, с высокой прочностью, стойкостью к ударным нагрузкам, отличными диэлектрическими показателями, высокими стойкостью к изнашиванию и истиранию. Все пластиковые детали разъёмов имеют усиленную конструкцию, позволяющую выдерживать повышенные нагрузки и жёсткие условия эксплуатации. | 1831.33 | 1648.2
00-00090337 | ERH21-K01-16 | IEK | Электроустановочные изделия серии GLORY отлично впишутся в интерьер загородного дома или коммерческого помещения, идеальны для стиля лофт. Розетки и выключатели обладают современным лаконичным дизайном и эргономичным исполнением. Палитра оттенков поможет подчеркнуть индивидуальность вашего дома, для деревянного домостроения в ней представлены цвета дерева: дуб, сосна. | 222.1 | 199.89
00-00087895 | ERH21-K34-16 | IEK | Электроустановочные изделия серии GLORY отлично впишутся в интерьер загородного дома или коммерческого помещения, идеальны для стиля лофт. Розетки и выключатели обладают современным лаконичным дизайном и эргономичным исполнением. Палитра оттенков поможет подчеркнуть индивидуальность вашего дома, для деревянного домостроения в ней представлены цвета дерева: дуб, сосна. | 386.26 | 347.63
00-00089693 | CS2-1C5EF-12-G | IEK | Розетка информационная настенная, используется для подключения оконечного оборудования пользователей на рабочих местах к информационной сети. | 268.03 | 241.23
00-00089692 | CS2-1C5EF-22-G | IEK | Розетка информационная настенная, используется для подключения оконечного оборудования пользователей на рабочих местах к информационной сети. | 490.74 | 441.67
00-00077687 | CS2-1C5EU-12-G | IEK | Розетка информационная настенная, используется для подключения оконечного оборудования пользователей на рабочих местах к информационной сети. | 219.46 | 197.51
00-00077689 | CS2-1C5EU-22-G | IEK | Розетка информационная настенная RJ45 кат.5E UTP 2 порта GENERICA | 319.66 | 287.69
00-00030673 | 03-0120 | REXANT | Розетка компьютерная накладная RJ-45+ RJ-11 (2 порта) применяется для подключения компьютеров и телефонов к информационным сетям внутри помещений. Устройство оснащено портом RJ-45 категории 5е и портом RJ-11 под разъем 6Р-4С. Кабель фиксируется с помощью IDC разъемов (самозажимной контакт с прорезанием изоляции). Розетка устанавливается на стену накладным способом. Порты расположены с торца. Благодаря высокому качеству и низкой цене розетка станет незаменимым устройством в любом офисе или предприятии. | 363.09 | 290.47
00-00054344 | 03-0122 | REXANT | Розетка с экраном используется для подключения компьютерных и телефонных кабелей в сеть. Предназначена для размещения в помещениях с большим количеством силовых кабелей. Устройство оснащено гнездом RJ- 45 категории 5е под разъем 8P8C (8 посадочных мест и 8 контактов). Кабель фиксируется с помощью зажимных контактов. Розетка имеет квадратную форму и устанавливается на стене накладным способом. Благодаря высокому качеству и низкой цене розетка с экраном станет незаменимым устройством в любом офисе или предприятии. | 237.23 | 201.65
00-00022388 | 03-0151 | REXANT | Компьютерная розетка предназначена для подключения компьютерных и телефонных кабелей в сеть. Устройство оснащено двумя гнездами RJ- 45 категории 5е под разъем 8P8C (8 посадочных мест и 8 контактов). Кабель фиксируется с помощью зажимных контактов. Розетка имеет квадратную форму и устанавливается на стену накладным способом. Благодаря высокому качеству и низкой цене розетка станет незаменимым устройством в любом офисе или предприятии. | 257.46 | 218.84
00-00084543 | 03-0142 | REXANT | Внешняя экранированная компьютерная розетка REXANT используется для подключения компьютерных и телефонных кабелей в сеть. Предназначена для размещения в помещениях с большим количеством силовых кабелей. Устройство оснащено гнездом RJ- 45 категории 5е под разъем 8P8C (8 посадочных мест и 8 контактов). Кабель фиксируется с помощью зажимных контактов. Розетка имеет квадратную форму и устанавливается на стене накладным способом. Благодаря высокому качеству и низкой цене розетка с экраном станет незаменимым устройством в любом офисе или предприятии. Технические характеристики: Тип установки: стационарно на стену Количество портов: 1 Категория: 6 Полоса пропускания: 250 МГц Тип разъема: RJ45/8р8с Исполнение: экранированное Тип терминирования: 110/Krone Эксплуатация: Подключаемые проводники: одножильные 22 – 26 AWG Количество подключений: не менее 750 циклов Усилие удержания разъема: 50Н/1 мин Допустимая температура хранения: от -40 до +70 Допустимая температура монтажа: от 0 до +50 Допустима | 273.09 | 232.13
00-00084542 | 03-0146 | REXANT | Внешняяэ экранированная компьютерная розетка REXANT используется для подключения к сети различного оборудования. Устройство оснащено двумя гнездами RJ- 45 категории 6 под разъем 8P8C (8 посадочных мест и 8 контактов). Кабель фиксируется с помощью зажимных контактов. Розетку с легкостью можно закрепить на стене с помощью двустороннего клейкого основания или двух шурупов. Корпус выполнен из прочного пластика. Благодаря высокому качеству и низкой цене розетка станет незаменимым устройством в любом офисе или предприятии. Технические характеристики: Тип установки: стационарно на стену Количество портов: 2 Категория: 6 Полоса пропускания: 250 МГц Тип разъема: RJ45/8р8с Исполнение: экранированное Тип терминирования: 110/Krone Эксплуатация: Подключаемые проводники: одножильные 22 – 26 AWG Количество подключений: не менее 750 циклов Усилие удержания разъема: 50Н/1 мин Допустимая температура хранения: от -40 до +70 Допустимая температура монтажа: от 0 до +50 Допустимая температура эксплуатации: | 470.7 | 376.56
00-00087894 | ERH11-K34-16 | IEK | Электроустановочные изделия серии GLORY отлично впишутся в интерьер загородного дома или коммерческого помещения, идеальны для стиля лофт. Розетки и выключатели обладают современным лаконичным дизайном и эргономичным исполнением. Палитра оттенков поможет подчеркнуть индивидуальность вашего дома, для деревянного домостроения в ней представлены цвета дерева: дуб, сосна. | 239.66 | 215.69
00-00095018 | EAH10-K01 | IEK | Электроустановочные изделия серии GLORY отлично впишутся в интерьер загородного дома или коммерческого помещения, идеальны для стиля лофт. Розетки и выключатели обладают современным лаконичным дизайном и эргономичным исполнением. Палитра оттенков поможет подчеркнуть индивидуальность вашего дома, для деревянного домостроения в ней представлены цвета дерева: дуб, сосна. | 190.9 | 171.81
00-00087900 | EAH10-K34 | IEK | Электроустановочные изделия серии GLORY отлично впишутся в интерьер загородного дома или коммерческого помещения, идеальны для стиля лофт. Розетки и выключатели обладают современным лаконичным дизайном и эргономичным исполнением. Палитра оттенков поможет подчеркнуть индивидуальность вашего дома, для деревянного домостроения в ней представлены цвета дерева: дуб, сосна. | Уточняйте у менеджера | Уточняйте у менеджера
00-00052316 | PSR61-016-3 | IEK | Розетка панельная с защитной крышкой, силовые штепсельные разъемы незаменимы при эксплуатации внутри помещений и на открытом воздухе совместно с мобильным электрооборудованием с кабельной системой питания и стационарным электрооборудованием однофазного и трехфазного исполнения. Подходит для подключения строительного электрооборудования и электроинструмента, станков и другого промышленного оборудования, для электроснабжения бытовок и киосков, для использования в гостиницах, домах отдыха, турбазах и т.д. | Уточняйте у менеджера | Уточняйте у менеджера
00-00063062 | 2425151 | PROCONNECT | Электрические разборные штепсельные розетки предназначены для присоединения (разъединения) к электрической сети различных электрических приборов бытового назначения, позволяют произвести ремонт электрошнура в случае выхода из строя или повреждения неразборной розетки. Без заземления. Номинальный ток: 10 А Напряжение: 220/250 В Сечение проводников: от 0,5 до 2,5 мм² | 87.36 | 74.26
00-00052262 | KYP11-16-02-00-Z | IEK | Розетка разборная переносная с выключателем. Корпус изготовлен из негорючего глянцевого ABS-пластика белого цвета, устойчивого к механическим повреждениям. Шины контактных групп имеют дополнительный корпус изоляции, заземляющие контакты хромированы. Наличие выключателя позволяет отключить электроприборы, не вынимая вилки из розетки. Выключатель со световой индикацией утоплен в корпусе розеточного блока, что исключает случайное выключение прибора. | 274.79 | 247.31
00-00052263 | KYP11-16-03-00-Z | IEK | Розетка разборная переносная с выключателем. Корпус изготовлен из негорючего глянцевого ABS-пластика белого цвета, устойчивого к механическим повреждениям. Шины контактных групп имеют дополнительный корпус изоляции, заземляющие контакты хромированы. Наличие выключателя позволяет отключить электроприборы, не вынимая вилки из розетки. Выключатель со световой индикацией утоплен в корпусе розеточного блока, что исключает случайное выключение прибора. | 388.06 | 349.25
00-00052264 | KYP11-16-04-00-Z | IEK | Розетка разборная переносная с выключателем. Корпус изготовлен из негорючего глянцевого ABS-пластика белого цвета, устойчивого к механическим повреждениям. Шины контактных групп имеют дополнительный корпус изоляции, заземляющие контакты хромированы. Наличие выключателя позволяет отключить электроприборы, не вынимая вилки из розетки. Выключатель со световой индикацией утоплен в корпусе розеточного блока, что исключает случайное выключение прибора. | 568.28 | 511.45
00-00052265 | KYP11-16-02-00-ZK | IEK | Розетка разборная переносная с выключателем. Корпус изготовлен из негорючего глянцевого ABS-пластика белого цвета, устойчивого к механическим повреждениям. Шины контактных групп имеют дополнительный корпус изоляции, заземляющие контакты хромированы. Наличие выключателя позволяет отключить электроприборы, не вынимая вилки из розетки. Выключатель со световой индикацией утоплен в корпусе розеточного блока, что исключает случайное выключение прибора. | 443.89 | 399.5
00-00052266 | KYP11-16-03-00-ZK | IEK | Розетка разборная переносная с выключателем. Корпус изготовлен из негорючего глянцевого ABS-пластика белого цвета, устойчивого к механическим повреждениям. Шины контактных групп имеют дополнительный корпус изоляции, заземляющие контакты хромированы. Наличие выключателя позволяет отключить электроприборы, не вынимая вилки из розетки. Выключатель со световой индикацией утоплен в корпусе розеточного блока, что исключает случайное выключение прибора. | 585.9 | 527.31
00-00052267 | KYP11-16-04-00-ZK | IEK | Розетка разборная переносная с выключателем. Корпус изготовлен из негорючего глянцевого ABS-пластика белого цвета, устойчивого к механическим повреждениям. Шины контактных групп имеют дополнительный корпус изоляции, заземляющие контакты хромированы. Наличие выключателя позволяет отключить электроприборы, не вынимая вилки из розетки. Выключатель со световой индикацией утоплен в корпусе розеточного блока, что исключает случайное выключение прибора. | 729.1 | 656.19
00-00052268 | KYP11-16-06-00-ZK | IEK | Розетка разборная переносная с выключателем. Корпус изготовлен из негорючего глянцевого ABS-пластика белого цвета, устойчивого к механическим повреждениям. Шины контактных групп имеют дополнительный корпус изоляции, заземляющие контакты хромированы. Наличие выключателя позволяет отключить электроприборы, не вынимая вилки из розетки. Выключатель со световой индикацией утоплен в корпусе розеточного блока, что исключает случайное выключение прибора. | 1166.12 | 1049.51
00-00063057 | 2424786 | PROCONNECT | Электрические разборные штепсельные розетки предназначены для присоединения (разъединения) к электрической сети различных электрических приборов бытового назначения, позволяют произвести ремонт электрошнура в случае выхода из строя или повреждения неразборной розетки. С заземлением. Номинальный ток: 16 А Напряжение: 220/250 В Сечение проводников: от 0,5 до 2,5 мм² | 106.85 | 90.82
00-00052341 | PSN21-016-3 | IEK | Розетка переносная, подходит для подключения строительного электрооборудования и электроинструмента, станков и другого промышленного оборудования, для электроснабжения бытовок и киосков, для использования в гостиницах, домах отдыха, турбазах и т.д. | 1127.68 | 1014.91
00-00052295 | PSR21-016-3 | IEK | Розетка переносная, подходит для подключения строительного электрооборудования и электроинструмента, станков и другого промышленного оборудования, для электроснабжения бытовок и киосков, для использования в гостиницах, домах отдыха, турбазах и т.д. | 440.98 | 396.88
00-00052344 | PSN22-016-4 | IEK | Розетка переносная, подходит для подключения строительного электрооборудования и электроинструмента, станков и другого промышленного оборудования, для электроснабжения бытовок и киосков, для использования в гостиницах, домах отдыха, турбазах и т.д. | 1203.66 | 1083.29
00-00052298 | PSR22-016-4 | IEK | Розетка переносная, подходит для подключения строительного электрооборудования и электроинструмента, станков и другого промышленного оборудования, для электроснабжения бытовок и киосков, для использования в гостиницах, домах отдыха, турбазах и т.д. | 533 | 479.7
00-00052345 | PSN22-016-5 | IEK | Розетка переносная, подходит для подключения строительного электрооборудования и электроинструмента, станков и другого промышленного оборудования, для электроснабжения бытовок и киосков, для использования в гостиницах, домах отдыха, турбазах и т.д. | 1320.67 | 1188.6
00-00052299 | PSR22-016-5 | IEK | Розетка переносная, подходит для подключения строительного электрооборудования и электроинструмента, станков и другого промышленного оборудования, для электроснабжения бытовок и киосков, для использования в гостиницах, домах отдыха, турбазах и т.д. | 676.54 | 608.89
00-00052296 | PSR21-032-3 | IEK | Розетка переносная, подходит для подключения строительного электрооборудования и электроинструмента, станков и другого промышленного оборудования, для электроснабжения бытовок и киосков, для использования в гостиницах, домах отдыха, турбазах и т.д. | 682.49 | 614.24
00-00052342 | PSN21-032-3 | IEK | Розетка переносная, подходит для подключения строительного электрооборудования и электроинструмента, станков и другого промышленного оборудования, для электроснабжения бытовок и киосков, для использования в гостиницах, домах отдыха, турбазах и т.д. | 1408.28 | 1267.45
00-00052346 | PSN22-032-4 | IEK | Розетка переносная, подходит для подключения строительного электрооборудования и электроинструмента, станков и другого промышленного оборудования, для электроснабжения бытовок и киосков, для использования в гостиницах, домах отдыха, турбазах и т.д. | 1410.34 | 1269.31
00-00052300 | PSR22-032-4 | IEK | Розетка переносная, подходит для подключения строительного электрооборудования и электроинструмента, станков и другого промышленного оборудования, для электроснабжения бытовок и киосков, для использования в гостиницах, домах отдыха, турбазах и т.д. | 720.59 | 648.53
00-00052347 | PSN22-032-5 | IEK | Розетка переносная, подходит для подключения строительного электрооборудования и электроинструмента, станков и другого промышленного оборудования, для электроснабжения бытовок и киосков, для использования в гостиницах, домах отдыха, турбазах и т.д. | 1659.5 | 1493.55
00-00052301 | PSR22-032-5 | IEK | Розетка переносная, подходит для подключения строительного электрооборудования и электроинструмента, станков и другого промышленного оборудования, для электроснабжения бытовок и киосков, для использования в гостиницах, домах отдыха, турбазах и т.д. | 875.21 | 787.69
00-00052297 | PSR21-063-3 | IEK | Розетка переносная, подходит для подключения строительного электрооборудования и электроинструмента, станков и другого промышленного оборудования, для электроснабжения бытовок и киосков, для использования в гостиницах, домах отдыха, турбазах и т.д. | 3869.83 | 3482.85
00-00052343 | PSN21-063-3 | IEK | Розетка переносная, подходит для подключения строительного электрооборудования и электроинструмента, станков и другого промышленного оборудования, для электроснабжения бытовок и киосков, для использования в гостиницах, домах отдыха, турбазах и т.д. | 7061.11 | 6355
00-00052302 | PSR22-063-4 | IEK | Розетка переносная, подходит для подключения строительного электрооборудования и электроинструмента, станков и другого промышленного оборудования, для электроснабжения бытовок и киосков, для использования в гостиницах, домах отдыха, турбазах и т.д. | 4253.56 | 3828.2
00-00052348 | PSN22-063-4 | IEK | Розетка переносная, подходит для подключения строительного электрооборудования и электроинструмента, станков и другого промышленного оборудования, для электроснабжения бытовок и киосков, для использования в гостиницах, домах отдыха, турбазах и т.д. | 7391.81 | 6652.63
00-00052303 | PSR22-063-5 | IEK | Розетка переносная, подходит для подключения строительного электрооборудования и электроинструмента, станков и другого промышленного оборудования, для электроснабжения бытовок и киосков, для использования в гостиницах, домах отдыха, турбазах и т.д. | 4907.87 | 4417.08
00-00052349 | PSN22-063-5 | IEK | Розетка переносная, подходит для подключения строительного электрооборудования и электроинструмента, станков и другого промышленного оборудования, для электроснабжения бытовок и киосков, для использования в гостиницах, домах отдыха, турбазах и т.д. | 7448.15 | 6703.34
00-00027053 | MRD10-16 | IEK | Розетка с заземляющим контактом, предназначена для установки в распределительный щит и служит для подключения переносного светильника или электрического инструмента малой мощности во время профилактических и ремонтных работ в электрической сборке по месту установки. | 449.9 | 404.91
00-00063770 | 2418212 | REXANT | Служит для подключения электрических плит, электрообогревателей и другого электротехнического оборудования к электросети с номинальным напряжением 220-250 В. Мощность подключаемых электроприборов не должна превышать 8,8 кВт. Корпус изделия выполнен из термостойких, негорючих и диэлектрических материалов. Для подключения электроплиты используется только вилка арт. 11-8519 + розетка арт. 11-8520. Розетка ВШ выполнена с повышенной токовой нагрузкой до 40 Ампер. Поэтому используется для подключения ТОЛЬКО с вилкой также с характеристиками на 40 Ампер (арт. 11-8519). Обращайте на это внимание: при подключении к вилкам с меньшими характеристиками по току, пр-ва Китай или других стран на 32 Ампера, естественно, будет несостыковка изделий. Напряжение: 250 В Номинальный ток: 40 А Степень защиты: IP20 Вид климатического исполнения: УХЛ4 Сечение присоединяемых к контактным зажимам проводников: от 2,5 до 10 мм² | 320.71 | 272.6
00-00052304 | PSR41-016-3 | IEK | Розетка стационарная скрытая, cиловые штепсельные разъемы незаменимы при эксплуатации внутри помещений и на открытом воздухе совместно с мобильным электрооборудованием с кабельной системой питания и стационарным электрооборудованием однофазного и трехфазного исполнения. Подходят для подключения строительного электрооборудования и электроинструмента, станков и другого промышленного оборудования, для электроснабжения бытовок и киосков, для использования в гостиницах, домах отдыха, турбазах и т.д. Корпуса и изолирующие детали, несущие токоведущие части силовых разъемов выполнены из термостойких и самозатухающих материалов. Крышки обеспечивают защиту от попадания внутрь разъема пыли, влаги и надежно закреплены. Пружины защищены от коррозии. Винты, применяемые для механических и электротехнических соединений, защищены от самоотвинчивания. Возможность эксплуатировать во влажной среде (IP44, IP54). Наличие специального сальника для кабеля различного сечения. | 661.74 | 595.57
00-00052306 | PSR42-016-4 | IEK | Розетка стационарная скрытая, cиловые штепсельные разъемы незаменимы при эксплуатации внутри помещений и на открытом воздухе совместно с мобильным электрооборудованием с кабельной системой питания и стационарным электрооборудованием однофазного и трехфазного исполнения. Подходят для подключения строительного электрооборудования и электроинструмента, станков и другого промышленного оборудования, для электроснабжения бытовок и киосков, для использования в гостиницах, домах отдыха, турбазах и т.д. Корпуса и изолирующие детали, несущие токоведущие части силовых разъемов выполнены из термостойких и самозатухающих материалов. Крышки обеспечивают защиту от попадания внутрь разъема пыли, влаги и надежно закреплены. Пружины защищены от коррозии. Винты, применяемые для механических и электротехнических соединений, защищены от самоотвинчивания. Возможность эксплуатировать во влажной среде (IP44, IP54). Наличие специального сальника для кабеля различного сечения. | 815.44 | 733.9
00-00052307 | PSR42-016-5 | IEK | Розетка стационарная скрытая, cиловые штепсельные разъемы незаменимы при эксплуатации внутри помещений и на открытом воздухе совместно с мобильным электрооборудованием с кабельной системой питания и стационарным электрооборудованием однофазного и трехфазного исполнения. Подходят для подключения строительного электрооборудования и электроинструмента, станков и другого промышленного оборудования, для электроснабжения бытовок и киосков, для использования в гостиницах, домах отдыха, турбазах и т.д. Корпуса и изолирующие детали, несущие токоведущие части силовых разъемов выполнены из термостойких и самозатухающих материалов. Крышки обеспечивают защиту от попадания внутрь разъема пыли, влаги и надежно закреплены. Пружины защищены от коррозии. Винты, применяемые для механических и электротехнических соединений, защищены от самоотвинчивания. Возможность эксплуатировать во влажной среде (IP44, IP54). Наличие специального сальника для кабеля различного сечения. | 899.28 | 809.35
00-00052305 | PSR41-032-3 | IEK | Розетка стационарная скрытая, cиловые штепсельные разъемы незаменимы при эксплуатации внутри помещений и на открытом воздухе совместно с мобильным электрооборудованием с кабельной системой питания и стационарным электрооборудованием однофазного и трехфазного исполнения. Подходят для подключения строительного электрооборудования и электроинструмента, станков и другого промышленного оборудования, для электроснабжения бытовок и киосков, для использования в гостиницах, домах отдыха, турбазах и т.д. Корпуса и изолирующие детали, несущие токоведущие части силовых разъемов выполнены из термостойких и самозатухающих материалов. Крышки обеспечивают защиту от попадания внутрь разъема пыли, влаги и надежно закреплены. Пружины защищены от коррозии. Винты, применяемые для механических и электротехнических соединений, защищены от самоотвинчивания. Возможность эксплуатировать во влажной среде (IP44, IP54). Наличие специального сальника для кабеля различного сечения. | 939.56 | 845.6
00-00052308 | PSR42-032-4 | IEK | Розетка стационарная скрытая, cиловые штепсельные разъемы незаменимы при эксплуатации внутри помещений и на открытом воздухе совместно с мобильным электрооборудованием с кабельной системой питания и стационарным электрооборудованием однофазного и трехфазного исполнения. Подходят для подключения строительного электрооборудования и электроинструмента, станков и другого промышленного оборудования, для электроснабжения бытовок и киосков, для использования в гостиницах, домах отдыха, турбазах и т.д. Корпуса и изолирующие детали, несущие токоведущие части силовых разъемов выполнены из термостойких и самозатухающих материалов. Крышки обеспечивают защиту от попадания внутрь разъема пыли, влаги и надежно закреплены. Пружины защищены от коррозии. Винты, применяемые для механических и электротехнических соединений, защищены от самоотвинчивания. Возможность эксплуатировать во влажной среде (IP44, IP54). Наличие специального сальника для кабеля различного сечения. | 953.48 | 858.13
00-00052309 | PSR42-032-5 | IEK | Розетка стационарная скрытая, cиловые штепсельные разъемы незаменимы при эксплуатации внутри помещений и на открытом воздухе совместно с мобильным электрооборудованием с кабельной системой питания и стационарным электрооборудованием однофазного и трехфазного исполнения. Подходят для подключения строительного электрооборудования и электроинструмента, станков и другого промышленного оборудования, для электроснабжения бытовок и киосков, для использования в гостиницах, домах отдыха, турбазах и т.д. Корпуса и изолирующие детали, несущие токоведущие части силовых разъемов выполнены из термостойких и самозатухающих материалов. Крышки обеспечивают защиту от попадания внутрь разъема пыли, влаги и надежно закреплены. Пружины защищены от коррозии. Винты, применяемые для механических и электротехнических соединений, защищены от самоотвинчивания. Возможность эксплуатировать во влажной среде (IP44, IP54). Наличие специального сальника для кабеля различного сечения. | 1119.43 | 1007.49
00-00052289 | PSR12-016-5 | IEK | Розетка стационарная, силовые штепсельные разъемы незаменимы при эксплуатации внутри помещений и на открытом воздухе совместно с мобильным электрооборудованием с кабельной системой питания и стационарным электрооборудованием однофазного и трехфазного исполнения. Подходит для подключения строительного электрооборудования и электроинструмента, станков и другого промышленного оборудования, для электроснабжения бытовок и киосков, для использования в гостиницах, домах отдыха, турбазах и т.д. | 824.87 | 742.38
00-00052286 | PSR11-032-3 | IEK | Розетка стационарная, силовые штепсельные разъемы незаменимы при эксплуатации внутри помещений и на открытом воздухе совместно с мобильным электрооборудованием с кабельной системой питания и стационарным электрооборудованием однофазного и трехфазного исполнения. Подходит для подключения строительного электрооборудования и электроинструмента, станков и другого промышленного оборудования, для электроснабжения бытовок и киосков, для использования в гостиницах, домах отдыха, турбазах и т.д. | 781.22 | 703.1
00-00052331 | PSN11-016-3 | IEK | Розетка стационарная, силовые разъемы MAGNUM подходят для подключения строительного электрооборудования и электроинструмента, электроснабжения временных сооружений и бытовок, станков и другого промышленного оборудования, для электроснабжения спортивных сооружений и объектов культурно массовых мероприятий, гостиницах турбазах и т.д. | 1316.62 | 1184.96
00-00052285 | PSR11-016-3 | IEK | Розетка стационарная, силовые штепсельные разъемы незаменимы при эксплуатации внутри помещений и на открытом воздухе совместно с мобильным электрооборудованием с кабельной системой питания и стационарным электрооборудованием однофазного и трехфазного исполнения. Подходит для подключения строительного электрооборудования и электроинструмента, станков и другого промышленного оборудования, для электроснабжения бытовок и киосков, для использования в гостиницах, домах отдыха, турбазах и т.д. | 641.78 | 577.6
00-00052334 | PSN12-016-4 | IEK | Розетка стационарная, силовые разъемы MAGNUM подходят для подключения строительного электрооборудования и электроинструмента, электроснабжения временных сооружений и бытовок, станков и другого промышленного оборудования, для электроснабжения спортивных сооружений и объектов культурно массовых мероприятий, гостиницах турбазах и т.д. | 1404.73 | 1264.26
00-00052288 | PSR12-016-4 | IEK | Розетка стационарная, силовые штепсельные разъемы незаменимы при эксплуатации внутри помещений и на открытом воздухе совместно с мобильным электрооборудованием с кабельной системой питания и стационарным электрооборудованием однофазного и трехфазного исполнения. Подходит для подключения строительного электрооборудования и электроинструмента, станков и другого промышленного оборудования, для электроснабжения бытовок и киосков, для использования в гостиницах, домах отдыха, турбазах и т.д. | 724.99 | 652.49
00-00052335 | PSN12-016-5 | IEK | Розетка стационарная, силовые разъемы MAGNUM подходят для подключения строительного электрооборудования и электроинструмента, электроснабжения временных сооружений и бытовок, станков и другого промышленного оборудования, для электроснабжения спортивных сооружений и объектов культурно массовых мероприятий, гостиницах турбазах и т.д. | 1464.74 | 1318.27
00-00052332 | PSN11-032-3 | IEK | Розетка стационарная, силовые разъемы MAGNUM подходят для подключения строительного электрооборудования и электроинструмента, электроснабжения временных сооружений и бытовок, станков и другого промышленного оборудования, для электроснабжения спортивных сооружений и объектов культурно массовых мероприятий, гостиницах турбазах и т.д. | 1491.32 | 1342.19
00-00052336 | PSN12-032-4 | IEK | Розетка стационарная, силовые разъемы MAGNUM подходят для подключения строительного электрооборудования и электроинструмента, электроснабжения временных сооружений и бытовок, станков и другого промышленного оборудования, для электроснабжения спортивных сооружений и объектов культурно массовых мероприятий, гостиницах турбазах и т.д. | 1531.72 | 1378.55
00-00052290 | PSR12-032-4 | IEK | Розетка стационарная, силовые штепсельные разъемы незаменимы при эксплуатации внутри помещений и на открытом воздухе совместно с мобильным электрооборудованием с кабельной системой питания и стационарным электрооборудованием однофазного и трехфазного исполнения. Подходит для подключения строительного электрооборудования и электроинструмента, станков и другого промышленного оборудования, для электроснабжения бытовок и киосков, для использования в гостиницах, домах отдыха, турбазах и т.д. | 847.54 | 762.79
00-00052337 | PSN12-032-5 | IEK | Розетка стационарная, силовые разъемы MAGNUM подходят для подключения строительного электрооборудования и электроинструмента, электроснабжения временных сооружений и бытовок, станков и другого промышленного оборудования, для электроснабжения спортивных сооружений и объектов культурно массовых мероприятий, гостиницах турбазах и т.д. | 1634.23 | 1470.81
00-00052291 | PSR12-032-5 | IEK | Розетка стационарная, силовые штепсельные разъемы незаменимы при эксплуатации внутри помещений и на открытом воздухе совместно с мобильным электрооборудованием с кабельной системой питания и стационарным электрооборудованием однофазного и трехфазного исполнения. Подходит для подключения строительного электрооборудования и электроинструмента, станков и другого промышленного оборудования, для электроснабжения бытовок и киосков, для использования в гостиницах, домах отдыха, турбазах и т.д. | 902.62 | 812.36
00-00052287 | PSR11-063-3 | IEK | Розетка стационарная, силовые штепсельные разъемы незаменимы при эксплуатации внутри помещений и на открытом воздухе совместно с мобильным электрооборудованием с кабельной системой питания и стационарным электрооборудованием однофазного и трехфазного исполнения. Подходит для подключения строительного электрооборудования и электроинструмента, станков и другого промышленного оборудования, для электроснабжения бытовок и киосков, для использования в гостиницах, домах отдыха, турбазах и т.д. | 3517.36 | 3165.62
00-00052333 | PSN11-063-3 | IEK | Розетка стационарная, силовые разъемы MAGNUM подходят для подключения строительного электрооборудования и электроинструмента, электроснабжения временных сооружений и бытовок, станков и другого промышленного оборудования, для электроснабжения спортивных сооружений и объектов культурно массовых мероприятий, гостиницах турбазах и т.д. | 7447.81 | 6703.03
00-00052292 | PSR12-063-4 | IEK | Розетка стационарная, силовые штепсельные разъемы незаменимы при эксплуатации внутри помещений и на открытом воздухе совместно с мобильным электрооборудованием с кабельной системой питания и стационарным электрооборудованием однофазного и трехфазного исполнения. Подходит для подключения строительного электрооборудования и электроинструмента, станков и другого промышленного оборудования, для электроснабжения бытовок и киосков, для использования в гостиницах, домах отдыха, турбазах и т.д. | 4156.34 | 3740.71
00-00052338 | PSN12-063-4 | IEK | Розетка стационарная, силовые разъемы MAGNUM подходят для подключения строительного электрооборудования и электроинструмента, электроснабжения временных сооружений и бытовок, станков и другого промышленного оборудования, для электроснабжения спортивных сооружений и объектов культурно массовых мероприятий, гостиницах турбазах и т.д. | 7307.03 | 6576.33
00-00052293 | PSR12-063-5 | IEK | Розетка стационарная, силовые штепсельные разъемы незаменимы при эксплуатации внутри помещений и на открытом воздухе совместно с мобильным электрооборудованием с кабельной системой питания и стационарным электрооборудованием однофазного и трехфазного исполнения. Подходит для подключения строительного электрооборудования и электроинструмента, станков и другого промышленного оборудования, для электроснабжения бытовок и киосков, для использования в гостиницах, домах отдыха, турбазах и т.д. | 4732.67 | 4259.4
00-00052339 | PSN12-063-5 | IEK | Розетка стационарная, силовые разъемы MAGNUM подходят для подключения строительного электрооборудования и электроинструмента, электроснабжения временных сооружений и бытовок, станков и другого промышленного оборудования, для электроснабжения спортивных сооружений и объектов культурно массовых мероприятий, гостиницах турбазах и т.д. | 8581.4 | 7723.26
00-00052340 | PSN12-125-5 | IEK | Розетка стационарная, силовые разъемы MAGNUM подходят для подключения строительного электрооборудования и электроинструмента, электроснабжения временных сооружений и бытовок, станков и другого промышленного оборудования, для электроснабжения спортивных сооружений и объектов культурно массовых мероприятий, гостиницах турбазах и т.д. | 19070.26 | 17163.23
00-00052294 | PSR12-125-5 | IEK | Розетка стационарная, силовые штепсельные разъемы незаменимы при эксплуатации внутри помещений и на открытом воздухе совместно с мобильным электрооборудованием с кабельной системой питания и стационарным электрооборудованием однофазного и трехфазного исполнения. Подходит для подключения строительного электрооборудования и электроинструмента, станков и другого промышленного оборудования, для электроснабжения бытовок и киосков, для использования в гостиницах, домах отдыха, турбазах и т.д. | Уточняйте у менеджера | Уточняйте у менеджера
00-00062309 | 06-0106-C | REXANT | Розетка применяется для подключения компьютеров и телефонов к информационным сетям внутри помещений. Конструкция предусматривает наличие двух гнезд категории 5е, одно из которых RJ-45 под разъем 8Р8С, а другое – RJ-11 под разъем 6Р-4С. На порт RJ-45 можно подать сетевой кабель, а на RJ-11 – телефонную линию. Кабель фиксируется с помощью IDC разъемов (самозажимной контакт с прорезанием изоляции). Розетка устанавливается на стене накладным способом. Порты расположены с торца. | 534.35 | 427.48
03-00006194 | 03-0001 | REXANT | Телефонная розетка 1х6Р4С используется для подключения кабелей проводных телефонных аппаратов к телефонной сети. Представляет собой незаменимый элемент любого офиса, дома или предприятия, где есть телефонные сети. Розетка имеет 6 пинов, 4 из которых заняты медными контактами (2 контакта используются под телефонную линию и еще 2 контакта под питание). Отличается качеством и долговечностью. Корпус выполнен из белого матового пластика. Благодаря компактным размерам и строгому дизайну розетка станет лаконичным дополнением любого помещения. | 66.29 | 56.35
00-00062275 | 03-0001-4 | PROCONNECT | Телефонная розетка 1х6Р2С PROconnect относится к категории 3. Применяется для подключения кабеля проводных телефонных аппаратов к телефонной сети. Используется в офисах и на предприятиях. Оснащена одним разъемом, имеющим 6 пинов, 2 из которых заняты медными контактами, 2 контакта используются под телефонную линию. Компактный корпус устройства выполнен из белого матового пластика. Розетка отличается качеством и долговечностью. | 70.06 | 59.55
00-00017071 | 03-0002-4 | PROCONNECT | Телефонная розетка 2х6P2C PROconnect оптимально подходит для использования в офисах и на предприятиях. Позволяет одновременно подключить 2 телефона, что, удобно для помещений, где требуется сразу несколько функционирующих телефонных аппаратов. Оснащена 2 телефонными гнездами. Каждое имеет 6 пинов, 2 из которых заняты медными контактами. Обычно их используют под телефонную линию. Корпус выполнен из белого матового пластика. Благодаря компактным размерам и утонченному дизайну розетка станет лаконичным дополнением любого помещения. | 90.47 | 76.9
00-00024288 | 03-0002 | REXANT | Телефонная розетка 2х6Р4С относится к категории 3. Применяется для подключения кабеля проводных телефонных аппаратов к телефонной сети. Используется в офисах и на предприятиях. Удобна для помещений, где требуется сразу несколько функционирующих телефонных аппаратов. Оснащена двумя параллельно расположенными гнездами. Каждое гнездо имеет 6 пинов 4 из которых заняты медными контактами (2 контакта используются под питание, 2 – под телефонную линию). Компактный корпус устройства выполнен из белого матового пластика. Розетка отличается качеством и долговечностью. | 92.9 | 78.97
00-00087896 | ERH31-K34-16 | IEK | Электроустановочные изделия серии GLORY отлично впишутся в интерьер загородного дома или коммерческого помещения, идеальны для стиля лофт. Розетки и выключатели обладают современным лаконичным дизайном и эргономичным исполнением. Палитра оттенков поможет подчеркнуть индивидуальность вашего дома, для деревянного домостроения в ней представлены цвета дерева: дуб, сосна. | 699.53 | 629.58
00-00063738 | 111-112 | REXANT | Электрическая влагозащищенная штепсельная двухместная розетка из каучука REXANT предназначена для использования в сложных эксплуатационных условиях с высокой влажностью и широко применяется в быту, производстве и строительстве. Она имеет степень защиты IP54 – защита от капель и брызг воды, попадающих под любым углом, и может быть применена для организации электропитания, в том числе под открытым небом. В дождь под навесом. Не допускается эксплуатация погружением в воду. Она легко монтируется, имеет высокую надежность и долгий срок службы. Количество штепсельных розеток с заземляющим контактом две штуки. Допускается присоединение двух вилок одновременно с суммарным максимальным током по ним 16 А. Каждое розеточное место оснащено защитной крышкой. Розетка может быть применена как в переносном, так и в стационарном варианте применения. Для крепления к поверхности розетка имеет специальные отверстия. Увеличенные клеммная крышка и вводная группа упрощают работу с кабелем сечением 2,5 мм². Д | 944.69 | 755.75
00-00063739 | 111-114 | REXANT | Электрическая влагозащищенная штепсельная четырехместная розетка из каучука REXANT предназначена для использования в сложных эксплуатационных условиях с высокой влажностью и широко применяется в быту, производстве и строительстве. Она имеет степень защиты IP54 – защита от капель и брызг воды, попадающих под любым углом, и может быть применена для организации электропитания, в том числе под открытым небом. В дождь под навесом. Не допускается эксплуатация погружением в воду. Она легко монтируется, имеет высокую надежность и долгий срок службы. Количество штепсельных розеток с заземляющим контактом четыре штуки. Допускается присоединение четырех вилок одновременно с суммарным максимальным током по ним 16 А. Каждое розеточное место оснащено защитной крышкой. Розетка может быть применена как в переносном, так и в стационарном варианте применения. Для крепления к поверхности розетка имеет специальные отверстия. Для обеспечения безопасности все детали, соприкасающиеся с токоведущими частями, | 1195.28 | 956.22
00-00052362 | PSN71-016-3-2-44-K07 | IEK | Панельные розетки серии MAGNUM предназначены для подключения стационарного или переносного электрооборудования к сети переменного тока 50Гц с напряжением 220В. Применяются для обеспечения электропитанием промышленного и строительного электрооборудования, для электроснабжения бытовой, торговых точек, передвижного оборудования, производственных цехов, коммерческих стройплощадок. | 512.6 | 461.34
00-00052365 | PSN71-016-3-2-54-K07 | IEK | Панельные розетки серии MAGNUM предназначены для подключения стационарного или переносного электрооборудования к сети переменного тока 50Гц с напряжением 220В. Применяются для обеспечения электропитанием промышленного и строительного электрооборудования, для электроснабжения бытовой, торговых точек, передвижного оборудования, производственных цехов, коммерческих стройплощадок. | 527.92 | 475.13
00-00052364 | PSN71-016-3-2-54-K03 | IEK | Панельные розетки серии MAGNUM предназначены для подключения стационарного или переносного электрооборудования к сети переменного тока 50Гц с напряжением 220В. Применяются для обеспечения электропитанием промышленного и строительного электрооборудования, для электроснабжения бытовой, торговых точек, передвижного оборудования, производственных цехов, коммерческих стройплощадок. | 527.92 | 475.13
00-00052363 | PSN71-016-3-2-54-K02 | IEK | Панельные розетки серии MAGNUM предназначены для подключения стационарного или переносного электрооборудования к сети переменного тока 50Гц с напряжением 220В. Применяются для обеспечения электропитанием промышленного и строительного электрооборудования, для электроснабжения бытовой, торговых точек, передвижного оборудования, производственных цехов, коммерческих стройплощадок. | 527.92 | 475.13
00-00052366 | PSN71-016-3-3-44-K07 | IEK | Панельные розетки серии MAGNUM предназначены для подключения стационарного или переносного электрооборудования к сети переменного тока 50Гц с напряжением 220В. Применяются для обеспечения электропитанием промышленного и строительного электрооборудования, для электроснабжения бытовой, торговых точек, передвижного оборудования, производственных цехов, коммерческих стройплощадок. | Уточняйте у менеджера | Уточняйте у менеджера
00-00052367 | PSN71-016-3-3-54-K07 | IEK | Панельные розетки серии MAGNUM предназначены для подключения стационарного или переносного электрооборудования к сети переменного тока 50Гц с напряжением 220В. Применяются для обеспечения электропитанием промышленного и строительного электрооборудования, для электроснабжения бытовой, торговых точек, передвижного оборудования, производственных цехов, коммерческих стройплощадок. | Уточняйте у менеджера | Уточняйте у менеджера
00-00052368 | PSN71-016-3-4-54-K07 | IEK | Панельные розетки серии MAGNUM предназначены для подключения стационарного или переносного электрооборудования к сети переменного тока 50Гц с напряжением 220В. Применяются для обеспечения электропитанием промышленного и строительного электрооборудования, для электроснабжения бытовой, торговых точек, передвижного оборудования, производственных цехов, коммерческих стройплощадок. | 545.3 | 490.77
00-00052257 | ERP10-16-01-K01 | IEK | Розетка с заземляющим контактом, применяется в быту для ремонта электроприборов, удлинителей и т.д, легко монтируются, имеют высокую надежность и долгий срок службы. Эргономичное исполнение изделий позволяет их комфортно и безопасно эксплуатировать. Контактная группа и зажим кабеля позволяют провести удобный и быстрый монтаж. Материал корпуса - негорючий АБС-пластик. | 136.69 | 123.02
00-00052258 | ERP10-16-01-K02 | IEK | Розетка с заземляющим контактом, применяется в быту для ремонта электроприборов, удлинителей и т.д, легко монтируются, имеют высокую надежность и долгий срок службы. Эргономичное исполнение изделий позволяет их комфортно и безопасно эксплуатировать. Контактная группа и зажим кабеля позволяют провести удобный и быстрый монтаж. Материал корпуса - негорючий АБС-пластик. | 139.36 | 125.42
00-00052259 | ERP10-32-01-K01 | IEK | Розетка для плиты применяется в быту для ремонта электроприборов, удлинителей и т.д. Легко монтируется, имеет высокую надежность и долгий срок службы. | 180.94 | 162.85
00-00052260 | ERP11-32-01-K01 | IEK | Розетка для плиты применяется в быту для ремонта электроприборов, удлинителей и т.д. Легко монтируется, имеет высокую надежность и долгий срок службы. | 219.74 | 197.77
00-00051848 | ERB10-10 | IEK | Розетка без заземляющего контакта, для скрытого монтажа, корпус механизма: полиамид, не поддерживающий горение; – декоративные накладки и рамки: износостойкий АВС-пластик, устойчивый к УФ излучению. Защита от детей – розетки оснащены защитными шторками. | Уточняйте у менеджера | Уточняйте у менеджера
00-00051966 | ERB10-K95-10 | IEK | Розетка без заземляющего контакта, для скрытого монтажа, корпус механизма из полиамида (PA6) - ударопрочный пластик, не поддерживающий горение. Жесткий металлический суппорт с оцинкованным покрытием не подлежит коррозии и не деформируется при монтаже. Контактная группа выполнена из латуни, которая обеспечивает высокую токопроводимость. Подпружиненная конструкция токопроводящих элементов надежно фиксирует вилку и обеспечивает увеличенный срок службы. Зажимные винты обеспечены стопорными насечками – защита от случайного ослабления. Пазы для регулировки механизмов в 1 шлейф позволяют быстро и точно собрать изделия в многопостовые рамки от 2 до 5 постов. | Уточняйте у менеджера | Уточняйте у менеджера
00-00051894 | ERB10-K01-10-1 | IEK | Розетка без заземляющего контакта, для скрытого монтажа, корпус механизма из полиамида (PA6) - ударопрочный пластик, не поддерживающий горение. Жесткий металлический суппорт с оцинкованным покрытием не подлежит коррозии и не деформируется при монтаже. Контактная группа выполнена из латуни, которая обеспечивает высокую токопроводимость. Подпружиненная конструкция токопроводящих элементов надежно фиксирует вилку и обеспечивает увеличенный срок службы. Зажимные винты обеспечены стопорными насечками – защита от случайного ослабления. Пазы для регулировки механизмов в 1 шлейф позволяют быстро и точно собрать изделия в многопостовые рамки от 2 до 5 постов. | Уточняйте у менеджера | Уточняйте у менеджера
00-00051918 | ERB10-K33-10 | IEK | Розетка без заземляющего контакта, для скрытого монтажа, корпус механизма из полиамида (PA6) - ударопрочный пластик, не поддерживающий горение. Жесткий металлический суппорт с оцинкованным покрытием не подлежит коррозии и не деформируется при монтаже. Контактная группа выполнена из латуни, которая обеспечивает высокую токопроводимость. Подпружиненная конструкция токопроводящих элементов надежно фиксирует вилку и обеспечивает увеличенный срок службы. Зажимные винты обеспечены стопорными насечками – защита от случайного ослабления. Пазы для регулировки механизмов в 1 шлейф позволяют быстро и точно собрать изделия в многопостовые рамки от 2 до 5 постов. | Уточняйте у менеджера | Уточняйте у менеджера
00-00051942 | ERB10-K23-10 | IEK | Розетка без заземляющего контакта, для скрытого монтажа, корпус механизма из полиамида (PA6) - ударопрочный пластик, не поддерживающий горение. Жесткий металлический суппорт с оцинкованным покрытием не подлежит коррозии и не деформируется при монтаже. Контактная группа выполнена из латуни, которая обеспечивает высокую токопроводимость. Подпружиненная конструкция токопроводящих элементов надежно фиксирует вилку и обеспечивает увеличенный срок службы. Зажимные винты обеспечены стопорными насечками – защита от случайного ослабления. Пазы для регулировки механизмов в 1 шлейф позволяют быстро и точно собрать изделия в многопостовые рамки от 2 до 5 постов. | Уточняйте у менеджера | Уточняйте у менеджера
00-00051827 | ERV10-K01-10-DM | IEK | Розетка без заземляющего контакта, для скрытого монтажа, лицевая декоративная панель выполнена из АВС-пластика, не поддерживающего горение. Медные контактные группы. | 124.6 | 112.14
00-00051807 | ERK10-K01-10-K | IEK | Розетка без заземляющего контакта, устанавливается в квартирах, загородных домах, офисных и производственных помещениях. Два типа цветовых решений: белый и кремовый. 23 типа механизмов. Удобство и простота монтажа. Негорючее керамическое основание. Лицевая декоративная панель и рамка выполнена из АВС-пластика, не поддерживающего горение. | 152.08 | 136.87
00-00051758 | ERK13-K01-10-DM | IEK | Розетка без заземляющего контакта, для скрытого монтажа, устанавливаются изделия серии "КВАРТА" в квартирах, загородных домах, офисных и производственных помещениях. Конструкция шасси позволяет крепить изделие как на винты, так и на распорные лапки в различные типы установочных коробок. Материал внутреннего механизма - негорючий АБС-пластик. Шасси розеток и выключателей изготовлены из стали с защитой от коррозии, что обеспечивает надежность и долговечность изделия. | 152.09 | 136.88
00-00051790 | ERK13-K33-10-DM | IEK | Розетка без заземляющего контакта, для скрытого монтажа, устанавливаются изделия серии "КВАРТА" в квартирах, загородных домах, офисных и производственных помещениях. Конструкция шасси позволяет крепить изделие как на винты, так и на распорные лапки в различные типы установочных коробок. Материал внутреннего механизма - негорючий АБС-пластик. Шасси розеток и выключателей изготовлены из стали с защитой от коррозии, что обеспечивает надежность и долговечность изделия. | 147.72 | 132.95
00-00051815 | ERK10-K33-10-K | IEK | Розетка без заземляющего контакта, устанавливается в квартирах, загородных домах, офисных и производственных помещениях. Два типа цветовых решений: белый и кремовый. 23 типа механизмов. Удобство и простота монтажа. Негорючее керамическое основание. Лицевая декоративная панель и рамка выполнена из АВС-пластика, не поддерживающего горение. | 152.08 | 136.87
00-00051828 | ERV11-K01-16-DM | IEK | Розетка с заземляющим контактом, для скрытого монтажа квартир, загородных домов, офисных и производственных помещений. Лицевая декоративная панель выполнена из АВС-пластика, не поддерживающего горение. Медные контактные группы. | 137.38 | 123.64
00-00051808 | ERK11-K01-16-K | IEK | Розетка с заземляющим контактом, устанавливается в квартирах, загородных домах, офисных и производственных помещениях. Два типа цветовых решений: белый и кремовый. 23 типа механизмов. Удобство и простота монтажа. Негорючее керамическое основание. Лицевая декоративная панель и рамка выполнена из АВС-пластика, не поддерживающего горение. | 178.33 | 160.5
00-00051759 | ERK14-K01-16-DM | IEK | Розетка с заземляющим контактом, для скрытого монтажа квартир, загородных домов, офисных и производственных помещений. Лицевая декоративная панель выполнена из АВС-пластика, не поддерживающего горение. Медные контактные группы. | 183.91 | 165.52
00-00051791 | ERK14-K33-16-DM | IEK | Розетка с заземляющим контактом, для скрытого монтажа, для квартир, загородных домов, офисных и производственных помещений. Конструкция шасси позволяет крепить изделие как на винты, так и на распорные лапки в различные типы установочных коробок. Материал внутреннего механизма - негорючий АБС-пластик. | 183.91 | 165.52
00-00051816 | ERK11-K33-16-K | IEK | Розетка с заземляющим контактом, устанавливается в квартирах, загородных домах, офисных и производственных помещениях. Два типа цветовых решений: белый и кремовый. 23 типа механизмов. Удобство и простота монтажа. Негорючее керамическое основание. Лицевая декоративная панель и рамка выполнена из АВС-пластика, не поддерживающего горение. | 178.33 | 160.5
00-00051849 | ERB11-16 | IEK | Розетка с заземляющим контактом, для скрытого монтажа, корпус механизма: полиамид, не поддерживающий горение; – декоративные накладки и рамки: износостойкий АВС-пластик, устойчивый к УФ излучению. Защита от детей – розетки оснащены защитными шторками. | Уточняйте у менеджера | Уточняйте у менеджера
00-00051967 | ERB11-K95-16 | IEK | Розетка с заземляющим контактом, для скрытого монтажа, корпус механизма из полиамида (PA6) - ударопрочный пластик, не поддерживающий горение. Жесткий металлический суппорт с оцинкованным покрытием не подлежит коррозии и не деформируется при монтаже. Контактная группа выполнена из латуни, которая обеспечивает высокую токопроводимость. Подпружиненная конструкция токопроводящих элементов надежно фиксирует вилку и обеспечивает увеличенный срок службы. Зажимные винты обеспечены стопорными насечками – защита от случайного ослабления. Пазы для регулировки механизмов в 1 шлейф позволяют быстро и точно собрать изделия в многопостовые рамки от 2 до 5 постов. | Уточняйте у менеджера | Уточняйте у менеджера
00-00051895 | ERB11-K01-16-1 | IEK | Розетка с заземляющим контактом, для скрытого монтажа, корпус механизма из полиамида (PA6) - ударопрочный пластик, не поддерживающий горение. Жесткий металлический суппорт с оцинкованным покрытием не подлежит коррозии и не деформируется при монтаже. Контактная группа выполнена из латуни, которая обеспечивает высокую токопроводимость. Подпружиненная конструкция токопроводящих элементов надежно фиксирует вилку и обеспечивает увеличенный срок службы. Зажимные винты обеспечены стопорными насечками – защита от случайного ослабления. Пазы для регулировки механизмов в 1 шлейф позволяют быстро и точно собрать изделия в многопостовые рамки от 2 до 5 постов. | Уточняйте у менеджера | Уточняйте у менеджера
00-00051919 | ERB11-K33-16 | IEK | Розетка с заземляющим контактом, для скрытого монтажа, корпус механизма из полиамида (PA6) - ударопрочный пластик, не поддерживающий горение. Жесткий металлический суппорт с оцинкованным покрытием не подлежит коррозии и не деформируется при монтаже. Контактная группа выполнена из латуни, которая обеспечивает высокую токопроводимость. Подпружиненная конструкция токопроводящих элементов надежно фиксирует вилку и обеспечивает увеличенный срок службы. Зажимные винты обеспечены стопорными насечками – защита от случайного ослабления. Пазы для регулировки механизмов в 1 шлейф позволяют быстро и точно собрать изделия в многопостовые рамки от 2 до 5 постов. | Уточняйте у менеджера | Уточняйте у менеджера
00-00051943 | ERB11-K23-16 | IEK | Розетка с заземляющим контактом, для скрытого монтажа, корпус механизма из полиамида (PA6) - ударопрочный пластик, не поддерживающий горение. Жесткий металлический суппорт с оцинкованным покрытием не подлежит коррозии и не деформируется при монтаже. Контактная группа выполнена из латуни, которая обеспечивает высокую токопроводимость. Подпружиненная конструкция токопроводящих элементов надежно фиксирует вилку и обеспечивает увеличенный срок службы. Зажимные винты обеспечены стопорными насечками – защита от случайного ослабления. Пазы для регулировки механизмов в 1 шлейф позволяют быстро и точно собрать изделия в многопостовые рамки от 2 до 5 постов. | Уточняйте у менеджера | Уточняйте у менеджера
00-00051831 | ERV20-K01-10-DM | IEK | Розетка двухместная без заземляющего контакта, для скрытого монтажа, которые хорошо впишутся в любой интерьер квартир, загородных домов, офисных и производственных помещений. Лицевая декоративная панель выполнена из АВС-пластика, не поддерживающего горение. Медные контактные группы. | 177.86 | 160.07
00-00051810 | ERK20-K01-10-K | IEK | Розетка двухместная без заземляющего контакта, устанавливается в квартирах, загородных домах, офисных и производственных помещениях. Два типа цветовых решений: белый и кремовый. 23 типа механизмов. Удобство и простота монтажа. Негорючее керамическое основание. Лицевая декоративная панель и рамка выполнена из АВС-пластика, не поддерживающего горение. | 209.9 | 188.91
00-00051763 | ERK23-K01-10-DM | IEK | Розетка двухместная без заземляющего контакта, для скрытого монтажа, устанавливаются в квартирах, загородных домах, офисных и производственных помещениях. Конструкция шасси позволяет крепить изделие как на винты, так и на распорные лапки в различные типы установочных коробок. Материал внутреннего механизма - негорючий АБС-пластик. Шасси розеток и выключателей изготовлены из стали с защитой от коррозии, что обеспечивает надежность и долговечность изделия. | 211.3 | 190.17
00-00051795 | ERK23-K33-10-DM | IEK | Розетка двухместная без заземляющего контакта, для скрытого монтажа, устанавливаются в квартирах, загородных домах, офисных и производственных помещениях. Конструкция шасси позволяет крепить изделие как на винты, так и на распорные лапки в различные типы установочных коробок. Материал внутреннего механизма - негорючий АБС-пластик. Шасси розеток и выключателей изготовлены из стали с защитой от коррозии, что обеспечивает надежность и долговечность изделия. | 233.52 | 210.17
00-00051818 | ERK20-K33-10-K | IEK | Розетка двухместная без заземляющего контакта, устанавливается в квартирах, загородных домах, офисных и производственных помещениях. Два типа цветовых решений: белый и кремовый. 23 типа механизмов. Удобство и простота монтажа. Негорючее керамическое основание. Лицевая декоративная панель и рамка выполнена из АВС-пластика, не поддерживающего горение. | 213.97 | 192.57
00-00051832 | ERV21-K01-16-DM | IEK | Розетка двухместная с заземляющим контактом для скрытого монтажа, для квартир, загородных домов, офисных и производственных помещений. Лицевая декоративная панель выполнена из АВС-пластика, не поддерживающего горение. Медные контактные группы. | 208.99 | 188.09
00-00051811 | ERK21-K01-16-K | IEK | Розетка двухместная с заземляющим контактом, устанавливается в квартирах, загородных домах, офисных и производственных помещениях. Два типа цветовых решений: белый и кремовый. 23 типа механизмов. Удобство и простота монтажа. Негорючее керамическое основание. Лицевая декоративная панель и рамка выполнена из АВС-пластика, не поддерживающего горение. | 247.88 | 223.09
00-00051764 | ERK24-K01-16-DM | IEK | Розетка двухместная с заземляющим контактом для скрытого монтажа, в квартирах, загородных домах, офисных и производственных помещениях. Конструкция шасси позволяет крепить изделие как на винты, так и на распорные лапки в различные типы установочных коробок. Материал внутреннего механизма - негорючий АБС-пластик. Шасси розеток и выключателей изготовлены из стали с защитой от коррозии, что обеспечивает надежность и долговечность изделия. | 251.77 | 226.59
00-00051796 | ERK24-K33-16-DM | IEK | Розетка двухместная с заземляющим контактом для скрытого монтажа, в квартирах, загородных домах, офисных и производственных помещениях. Конструкция шасси позволяет крепить изделие как на винты, так и на распорные лапки в различные типы установочных коробок. Материал внутреннего механизма - негорючий АБС-пластик. Шасси розеток и выключателей изготовлены из стали с защитой от коррозии, что обеспечивает надежность и долговечность изделия. | 251.77 | 226.59
00-00051819 | ERK21-K33-16-K | IEK | Розетка двухместная с заземляющим контактом, устанавливается в квартирах, загородных домах, офисных и производственных помещениях. Два типа цветовых решений: белый и кремовый. 23 типа механизмов. Удобство и простота монтажа. Негорючее керамическое основание. Лицевая декоративная панель и рамка выполнена из АВС-пластика, не поддерживающего горение. | 247.88 | 223.09
00-00051968 | ERB14-K95-16 | IEK | Розетка с заземляющим контактом с защитной шторкой, для скрытого монтажа, корпус механизма из полиамида (PA6) - ударопрочный пластик, не поддерживающий горение. Жесткий металлический суппорт с оцинкованным покрытием не подлежит коррозии и не деформируется при монтаже. Контактная группа выполнена из латуни, которая обеспечивает высокую токопроводимость. Подпружиненная конструкция токопроводящих элементов надежно фиксирует вилку и обеспечивает увеличенный срок службы. Зажимные винты обеспечены стопорными насечками – защита от случайного ослабления. Пазы для регулировки механизмов в 1 шлейф позволяют быстро и точно собрать изделия в многопостовые рамки от 2 до 5 постов. | Уточняйте у менеджера | Уточняйте у менеджера
00-00051896 | ERB14-K01-16-1 | IEK | Розетка с заземляющим контактом с защитной шторкой, для скрытого монтажа, корпус механизма из полиамида (PA6) - ударопрочный пластик, не поддерживающий горение. Жесткий металлический суппорт с оцинкованным покрытием не подлежит коррозии и не деформируется при монтаже. Контактная группа выполнена из латуни, которая обеспечивает высокую токопроводимость. Подпружиненная конструкция токопроводящих элементов надежно фиксирует вилку и обеспечивает увеличенный срок службы. Зажимные винты обеспечены стопорными насечками – защита от случайного ослабления. Пазы для регулировки механизмов в 1 шлейф позволяют быстро и точно собрать изделия в многопостовые рамки от 2 до 5 постов. | Уточняйте у менеджера | Уточняйте у менеджера
00-00051920 | ERB14-K33-16 | IEK | Розетка с заземляющим контактом с защитной шторкой, для скрытого монтажа, корпус механизма из полиамида (PA6) - ударопрочный пластик, не поддерживающий горение. Жесткий металлический суппорт с оцинкованным покрытием не подлежит коррозии и не деформируется при монтаже. Контактная группа выполнена из латуни, которая обеспечивает высокую токопроводимость. Подпружиненная конструкция токопроводящих элементов надежно фиксирует вилку и обеспечивает увеличенный срок службы. Зажимные винты обеспечены стопорными насечками – защита от случайного ослабления. Пазы для регулировки механизмов в 1 шлейф позволяют быстро и точно собрать изделия в многопостовые рамки от 2 до 5 постов. | Уточняйте у менеджера | Уточняйте у менеджера
00-00051944 | ERB14-K23-16 | IEK | Розетка с заземляющим контактом с защитной шторкой для скрытого монтажа, корпус механизма из полиамида (PA6) - ударопрочный пластик, не поддерживающий горение. Жесткий металлический суппорт с оцинкованным покрытием не подлежит коррозии и не деформируется при монтаже. Контактная группа выполнена из латуни, которая обеспечивает высокую токопроводимость. Подпружиненная конструкция токопроводящих элементов надежно фиксирует вилку и обеспечивает увеличенный срок службы. Зажимные винты обеспечены стопорными насечками – защита от случайного ослабления. Пазы для регулировки механизмов в 1 шлейф позволяют быстро и точно собрать изделия в многопостовые рамки от 2 до 5 постов. | Уточняйте у менеджера | Уточняйте у менеджера
00-00051969 | ERB16-K95-16 | IEK | Розетка с заземляющим контактом с защитной шторкой и крышкой, для скрытого монтажа, корпус механизма из полиамида (PA6) - ударопрочный пластик, не поддерживающий горение. Жесткий металлический суппорт с оцинкованным покрытием не подлежит коррозии и не деформируется при монтаже. Контактная группа выполнена из латуни, которая обеспечивает высокую токопроводимость. Подпружиненная конструкция токопроводящих элементов надежно фиксирует вилку и обеспечивает увеличенный срок службы. Зажимные винты обеспечены стопорными насечками – защита от случайного ослабления. Пазы для регулировки механизмов в 1 шлейф позволяют быстро и точно собрать изделия в многопостовые рамки от 2 до 5 постов. | Уточняйте у менеджера | Уточняйте у менеджера
00-00051897 | ERB16-K01-16 | IEK | Розетка с заземляющим контактом с защитной шторкой и крышкой, для скрытого монтажа, корпус механизма из полиамида (PA6) - ударопрочный пластик, не поддерживающий горение. Жесткий металлический суппорт с оцинкованным покрытием не подлежит коррозии и не деформируется при монтаже. Контактная группа выполнена из латуни, которая обеспечивает высокую токопроводимость. Подпружиненная конструкция токопроводящих элементов надежно фиксирует вилку и обеспечивает увеличенный срок службы. Зажимные винты обеспечены стопорными насечками – защита от случайного ослабления. Пазы для регулировки механизмов в 1 шлейф позволяют быстро и точно собрать изделия в многопостовые рамки от 2 до 5 постов. | Уточняйте у менеджера | Уточняйте у менеджера
00-00051921 | ERB16-K33-16 | IEK | Розетка с заземляющим контактом с защитной шторкой и крышкой, для скрытого монтажа, корпус механизма из полиамида (PA6) - ударопрочный пластик, не поддерживающий горение. Жесткий металлический суппорт с оцинкованным покрытием не подлежит коррозии и не деформируется при монтаже. Контактная группа выполнена из латуни, которая обеспечивает высокую токопроводимость. Подпружиненная конструкция токопроводящих элементов надежно фиксирует вилку и обеспечивает увеличенный срок службы. Зажимные винты обеспечены стопорными насечками – защита от случайного ослабления. Пазы для регулировки механизмов в 1 шлейф позволяют быстро и точно собрать изделия в многопостовые рамки от 2 до 5 постов. | Уточняйте у менеджера | Уточняйте у менеджера
00-00051945 | ERB16-K23-16 | IEK | Розетка с заземляющим контактом с защитной шторкой и крышкой, для скрытого монтажа, корпус механизма из полиамида (PA6) - ударопрочный пластик, не поддерживающий горение. Жесткий металлический суппорт с оцинкованным покрытием не подлежит коррозии и не деформируется при монтаже. Контактная группа выполнена из латуни, которая обеспечивает высокую токопроводимость. Подпружиненная конструкция токопроводящих элементов надежно фиксирует вилку и обеспечивает увеличенный срок службы. Зажимные винты обеспечены стопорными насечками – защита от случайного ослабления. Пазы для регулировки механизмов в 1 шлейф позволяют быстро и точно собрать изделия в многопостовые рамки от 2 до 5 постов. | Уточняйте у менеджера | Уточняйте у менеджера
00-00051970 | ERB20-K95-10 | IEK | Розетка двухместная без заземляющего контакта, для скрытого монтажа, корпус механизма из полиамида (PA6) - ударопрочный пластик, не поддерживающий горение. Жесткий металлический суппорт с оцинкованным покрытием не подлежит коррозии и не деформируется при монтаже. Контактная группа выполнена из латуни, которая обеспечивает высокую токопроводимость. Подпружиненная конструкция токопроводящих элементов надежно фиксирует вилку и обеспечивает увеличенный срок службы. Зажимные винты обеспечены стопорными насечками – защита от случайного ослабления. | Уточняйте у менеджера | Уточняйте у менеджера
00-00051898 | ERB29-K01-10 | IEK | Розетка двухместная без заземляющего контакта, для скрытого монтажа, корпус механизма из полиамида (PA6) - ударопрочный пластик, не поддерживающий горение. Жесткий металлический суппорт с оцинкованным покрытием не подлежит коррозии и не деформируется при монтаже. Контактная группа выполнена из латуни, которая обеспечивает высокую токопроводимость. Подпружиненная конструкция токопроводящих элементов надежно фиксирует вилку и обеспечивает увеличенный срок службы. Зажимные винты обеспечены стопорными насечками – защита от случайного ослабления. | Уточняйте у менеджера | Уточняйте у менеджера
00-00051922 | ERB20-K33-10 | IEK | Розетка двухместная без заземляющего контакта, для скрытого монтажа, корпус механизма из полиамида (PA6) - ударопрочный пластик, не поддерживающий горение. Жесткий металлический суппорт с оцинкованным покрытием не подлежит коррозии и не деформируется при монтаже. Контактная группа выполнена из латуни, которая обеспечивает высокую токопроводимость. Подпружиненная конструкция токопроводящих элементов надежно фиксирует вилку и обеспечивает увеличенный срок службы. Зажимные винты обеспечены стопорными насечками – защита от случайного ослабления. | Уточняйте у менеджера | Уточняйте у менеджера
00-00051946 | ERB20-K23-10 | IEK | Розетка двухместная без заземляющего контакта, для скрытого монтажа, корпус механизма из полиамида (PA6) - ударопрочный пластик, не поддерживающий горение. Жесткий металлический суппорт с оцинкованным покрытием не подлежит коррозии и не деформируется при монтаже. Контактная группа выполнена из латуни, которая обеспечивает высокую токопроводимость. Подпружиненная конструкция токопроводящих элементов надежно фиксирует вилку и обеспечивает увеличенный срок службы. Зажимные винты обеспечены стопорными насечками – защита от случайного ослабления. | Уточняйте у менеджера | Уточняйте у менеджера
00-00052097 | ERB10-K01-10-DC | IEK | Розетка без заземляющего контакта, для открытого монтажа, устойчивость к воздействию повышенной температуры и огня. Термостойкость основания и лицевой панели. Возможность монтажа на любой тип поверхности. Простое введение кабелей через выштампованные вводы для проводников с 4-х сторон основания корпуса розеток или выключателей. Степень защиты IP20. Розеточные узлы выполнены из высокоупругой фосфористой бронзы. Розетки поставляются с защитными шторками. | Уточняйте у менеджера | Уточняйте у менеджера
00-00052102 | ERB10-K30-10-DC | IEK | Розетка без заземляющего контакта, для открытого монтажа, устойчивость к воздействию повышенной температуры и огня. Термостойкость основания и лицевой панели. Возможность монтажа на любой тип поверхности. Простое введение кабелей через выштампованные вводы для проводников с 4-х сторон основания корпуса розеток или выключателей. Степень защиты IP20. Розеточные узлы выполнены из высокоупругой фосфористой бронзы. Розетки поставляются с защитными шторками. | Уточняйте у менеджера | Уточняйте у менеджера
00-00052032 | ERO10-K01-10-DC | IEK | Розетка без заземляющего контакта, для открытого монтажа, устанавливается в квартирах, загородных домах, офисных и производственных помещениях. Эргономичное исполнение изделий позволяет установить их на любой поверхности. Удобный монтаж кабеля через выштампованные вводы для проводников на основании корпуса розеток и выключателей. Электробезопасное основание из термостойкого PC-пластика. Материал корпуса - негорючий АБС-пластик. | 147.46 | 132.71
00-00052068 | ERO10-K04-10-DC | IEK | Розетка без заземляющего контакта, для открытого монтажа, устанавливается в квартирах, загородных домах, офисных и производственных помещениях. Эргономичное исполнение изделий позволяет установить их на любой поверхности. Удобный монтаж кабеля через выштампованные вводы для проводников на основании корпуса розеток и выключателей. Электробезопасное основание из термостойкого PC-пластика. Материал корпуса - негорючий АБС-пластик. | 217.1 | 195.39
00-00052049 | ERO10-K33-10-DC | IEK | Розетка без заземляющего контакта, для открытого монтажа, устанавливается в квартирах, загородных домах, офисных и производственных помещениях. Эргономичное исполнение изделий позволяет установить их на любой поверхности. Удобный монтаж кабеля через выштампованные вводы для проводников на основании корпуса розеток и выключателей. Электробезопасное основание из термостойкого PC-пластика. Материал корпуса - негорючий АБС-пластик. | 122.92 | 110.63
00-00052083 | ERO10-K03-10-DC | IEK | Розетка без заземляющего контакта, для открытого монтажа, устанавливается в квартирах, загородных домах, офисных и производственных помещениях. Эргономичное исполнение изделий позволяет установить их на любой поверхности. Удобный монтаж кабеля через выштампованные вводы для проводников на основании корпуса розеток и выключателей. Электробезопасное основание из термостойкого PC-пластика. Материал корпуса - негорючий АБС-пластик. | 215.32 | 193.79
00-00041245 | ERO11-K01-16-DC | IEK | Розетка с заземляющим контактом, для открытого монтажа, устанавливается в квартирах, загородных домах, офисных и производственных помещениях. Эргономичное исполнение изделий позволяет установить их на любой поверхности. Удобный монтаж кабеля через выштампованные вводы для проводников на основании корпуса розеток и выключателей. Электробезопасное основание из термостойкого PC-пластика. Материал корпуса - негорючий АБС-пластик. | 147.66 | 132.89
00-00052069 | ERO11-K04-16-DC | IEK | Розетка с заземляющим контактом, для открытого монтажа, устанавливается в квартирах, загородных домах, офисных и производственных помещениях. Эргономичное исполнение изделий позволяет установить их на любой поверхности. Удобный монтаж кабеля через выштампованные вводы для проводников на основании корпуса розеток и выключателей. Электробезопасное основание из термостойкого PC-пластика. Материал корпуса - негорючий АБС-пластик. | 242.75 | 218.48
00-00052050 | ERO11-K33-16-DC | IEK | Розетка с заземляющим контактом, для открытого монтажа, устанавливается в квартирах, загородных домах, офисных и производственных помещениях. Эргономичное исполнение изделий позволяет установить их на любой поверхности. Удобный монтаж кабеля через выштампованные вводы для проводников на основании корпуса розеток и выключателей. Электробезопасное основание из термостойкого PC-пластика. Материал корпуса - негорючий АБС-пластик. | 147.66 | 132.89
00-00052084 | ERO11-K03-16-DC | IEK | Розетка с заземляющим контактом, для открытого монтажа, устанавливается в квартирах, загородных домах, офисных и производственных помещениях. Эргономичное исполнение изделий позволяет установить их на любой поверхности. Удобный монтаж кабеля через выштампованные вводы для проводников на основании корпуса розеток и выключателей. Электробезопасное основание из термостойкого PC-пластика. Материал корпуса - негорючий АБС-пластик. | 242.75 | 218.48
00-00051971 | ERB21-K95-16 | IEK | Розетка двухместная с заземляющим контактом для скрытого монтажа. Корпус механизма из полиамида (PA6) – ударопрочный пластик, не поддерживающий горение. Жесткий металлический суппорт с оцинкованным покрытием не подлежит коррозии и не деформируется при монтаже. Контактная группа выполнена из латуни, которая обеспечивает высокую токопроводимость. Подпружиненная конструкция токопроводящих элементов надежно фиксирует вилку и обеспечивает увеличенный срок службы. Зажимные винты обеспечены стопорными насечками – защита от случайного ослабления. | Уточняйте у менеджера | Уточняйте у менеджера
00-00051899 | ERB29-K01-16 | IEK | Розетка двухместная с заземляющим контактом для скрытого монтажа. Корпус механизма из полиамида (PA6) – ударопрочный пластик, не поддерживающий горение. Жесткий металлический суппорт с оцинкованным покрытием не подлежит коррозии и не деформируется при монтаже. Контактная группа выполнена из латуни, которая обеспечивает высокую токопроводимость. Подпружиненная конструкция токопроводящих элементов надежно фиксирует вилку и обеспечивает увеличенный срок службы. Зажимные винты обеспечены стопорными насечками – защита от случайного ослабления. | Уточняйте у менеджера | Уточняйте у менеджера
00-00051923 | ERB21-K33-16 | IEK | Розетка двухместная с заземляющим контактом для скрытого монтажа. Корпус механизма из полиамида (PA6) – ударопрочный пластик, не поддерживающий горение. Жесткий металлический суппорт с оцинкованным покрытием не подлежит коррозии и не деформируется при монтаже. Контактная группа выполнена из латуни, которая обеспечивает высокую токопроводимость. Подпружиненная конструкция токопроводящих элементов надежно фиксирует вилку и обеспечивает увеличенный срок службы. Зажимные винты обеспечены стопорными насечками – защита от случайного ослабления. | Уточняйте у менеджера | Уточняйте у менеджера
00-00051947 | ERB21-K23-16 | IEK | Розетка двухместная с заземляющим контактом для скрытого монтажа. Корпус механизма из полиамида (PA6) – ударопрочный пластик, не поддерживающий горение. Жесткий металлический суппорт с оцинкованным покрытием не подлежит коррозии и не деформируется при монтаже. Контактная группа выполнена из латуни, которая обеспечивает высокую токопроводимость. Подпружиненная конструкция токопроводящих элементов надежно фиксирует вилку и обеспечивает увеличенный срок службы. Зажимные винты обеспечены стопорными насечками – защита от случайного ослабления. | Уточняйте у менеджера | Уточняйте у менеджера
00-00052098 | ERB20-K01-10-DC | IEK | Розетка двухместная без заземляющего контакта с защитной шторкой, устойчивость к воздействию повышенной температуры и огня. Термостойкость основания и лицевой панели. Возможность монтажа на любой тип поверхности. Простое введение кабелей через выштампованные вводы для проводников с 4-х сторон основания корпуса розеток или выключателей. Степень защиты IP20. Розеточные узлы выполнены из высокоупругой фосфористой бронзы. Розетки поставляются с защитными шторками. | Уточняйте у менеджера | Уточняйте у менеджера
00-00052103 | ERB20-K30-10-DC | IEK | Розетка двухместная без заземляющего контакта с защитной шторкой, устойчивость к воздействию повышенной температуры и огня. Термостойкость основания и лицевой панели. Возможность монтажа на любой тип поверхности. Простое введение кабелей через выштампованные вводы для проводников с 4-х сторон основания корпуса розеток или выключателей. Степень защиты IP20. Розеточные узлы выполнены из высокоупругой фосфористой бронзы. Розетки поставляются с защитными шторками. | Уточняйте у менеджера | Уточняйте у менеджера
00-00052035 | ERO20-K01-10-DC | IEK | Розетка двухместная без заземляющего контакта, эргономичное исполнение изделия позволяет установить ее на любую поверхность. Удобный монтаж кабеля через выштампованные вводы для проводников на основании корпуса розеток и выключателей. Электробезопасное основание из термостойкого PC-пластика. Материал корпуса - негорючий АБС-пластик. | 190.81 | 171.73
00-00052072 | ERO20-K04-10-DC | IEK | Розетка двухместная без заземляющего контакта, эргономичное исполнение изделия позволяет установить ее на любую поверхность. Удобный монтаж кабеля через выштампованные вводы для проводников на основании корпуса розеток и выключателей. Электробезопасное основание из термостойкого PC-пластика. Материал корпуса - негорючий АБС-пластик. | 351.79 | 316.61
00-00052053 | ERO20-K33-10-DC | IEK | Розетка двухместная без заземляющего контакта, эргономичное исполнение изделия позволяет установить ее на любую поверхность. Удобный монтаж кабеля через выштампованные вводы для проводников на основании корпуса розеток и выключателей. Электробезопасное основание из термостойкого PC-пластика. Материал корпуса - негорючий АБС-пластик. | 194.54 | 175.09
00-00052086 | ERO20-K03-10-DC | IEK | Розетка двухместная без заземляющего контакта, эргономичное исполнение изделия позволяет установить ее на любую поверхность. Удобный монтаж кабеля через выштампованные вводы для проводников на основании корпуса розеток и выключателей. Электробезопасное основание из термостойкого PC-пластика. Материал корпуса - негорючий АБС-пластик. | 351.79 | 316.61
00-00052104 | ERB21-K30-16-DC | IEK | Розетка двухместная с заземляющим контактом с защитной шторкой, предназначена для открытого монтажа проводки. Степень защиты IP20. Розеточные узлы выполнены из высокоупругой фосфористой бронзы. | Уточняйте у менеджера | Уточняйте у менеджера
00-00019404 | ERO21-K01-16-DC | IEK | Розетка двухместная с заземляющим контактом для открытого монтажа. Эргономичное исполнение изделий позволяет установить их на любой поверхности. Удобный монтаж кабеля через выштампованные вводы для проводников на основании корпуса розеток и выключателей. Электробезопасное основание из термостойкого PC-пластика. Материал корпуса - негорючий АБС-пластик. | 227.18 | 204.46
00-00052073 | ERO21-K04-16-DC | IEK | Розетка двухместная с заземляющим контактом для открытого монтажа. Эргономичное исполнение изделий позволяет установить их на любой поверхности. Удобный монтаж кабеля через выштампованные вводы для проводников на основании корпуса розеток и выключателей. Электробезопасное основание из термостойкого PC-пластика. Материал корпуса - негорючий АБС-пластик. | 391.28 | 352.15
00-00052054 | ERO21-K33-16-DC | IEK | Розетка двухместная с заземляющим контактом для открытого монтажа. Эргономичное исполнение изделий позволяет установить их на любой поверхности. Удобный монтаж кабеля через выштампованные вводы для проводников на основании корпуса розеток и выключателей. Электробезопасное основание из термостойкого PC-пластика. Материал корпуса - негорючий АБС-пластик. | 207.02 | 186.32
00-00052087 | ERO21-K03-16-DC | IEK | Розетка двухместная с заземляющим контактом для открытого монтажа. Эргономичное исполнение изделий позволяет установить их на любой поверхности. Удобный монтаж кабеля через выштампованные вводы для проводников на основании корпуса розеток и выключателей. Электробезопасное основание из термостойкого PC-пластика. Материал корпуса - негорючий АБС-пластик. | 391.28 | 352.15
00-00052038 | ERO30-K01-10-DC | IEK | Розетка трехместная без заземляющего контакта для открытого монтажа, серии "ОКТАВА" позволяет устанавливать изделия в квартирах, загородных домах, офисных и производственных помещениях. Удобный монтаж кабеля через выштампованные вводы для проводников на основании корпуса розеток и выключателей. Электробезопасное основание из термостойкого PC-пластика. Материал корпуса - негорючий АБС-пластик. | 350.92 | 315.83
00-00052057 | ERO30-K33-10-DC | IEK | Розетка трехместная без заземляющего контакта для открытого монтажа, серии "ОКТАВА" позволяет устанавливать изделия в квартирах, загородных домах, офисных и производственных помещениях. Удобный монтаж кабеля через выштампованные вводы для проводников на основании корпуса розеток и выключателей. Электробезопасное основание из термостойкого PC-пластика. Материал корпуса - негорючий АБС-пластик. | 311.44 | 280.3
00-00052039 | ERO31-K01-16-DC | IEK | Розетка трехместная с заземляющим контактом для открытого монтажа серии "ОКТАВА" позволяет устанавливать изделия в квартирах, загородных домах, офисных и производственных помещениях. Удобный монтаж кабеля через выштампованные вводы для проводников на основании корпуса розеток и выключателей. Электробезопасное основание из термостойкого PC-пластика. Материал корпуса - негорючий АБС-пластик. | 455.74 | 410.17
00-00052076 | ERO31-K04-16-DC | IEK | Розетка трехместная с заземляющим контактом для открытого монтажа серии "ОКТАВА" позволяет устанавливать изделия в квартирах, загородных домах, офисных и производственных помещениях. Удобный монтаж кабеля через выштампованные вводы для проводников на основании корпуса розеток и выключателей. Электробезопасное основание из термостойкого PC-пластика. Материал корпуса - негорючий АБС-пластик. | 688.31 | 619.48
00-00052058 | ERO31-K33-16-DC | IEK | Розетка трехместная с заземляющим контактом для открытого монтажа серии "ОКТАВА" позволяет устанавливать изделия в квартирах, загородных домах, офисных и производственных помещениях. Удобный монтаж кабеля через выштампованные вводы для проводников на основании корпуса розеток и выключателей. Электробезопасное основание из термостойкого PC-пластика. Материал корпуса - негорючий АБС-пластик. | 404.38 | 363.94
00-00052090 | ERO31-K03-16-DC | IEK | Розетка трехместная с заземляющим контактом для открытого монтажа серии "ОКТАВА" позволяет устанавливать изделия в квартирах, загородных домах, офисных и производственных помещениях. Удобный монтаж кабеля через выштампованные вводы для проводников на основании корпуса розеток и выключателей. Электробезопасное основание из термостойкого PC-пластика. Материал корпуса - негорючий АБС-пластик. | 688.31 | 619.48
00-00052099 | ERB40-K01-10-DC | IEK | Розетка четырехместная без заземляющего контакта для открытого монтажа. Устойчивость к воздействию повышенной температуры и огня. Термостойкость основания и лицевой панели. Возможность монтажа на любой тип поверхности. Простое введение кабелей через выштампованные вводы для проводников с 4-х сторон основания корпуса. Степень защиты IP20. Розеточные узлы выполнены из высокоупругой фосфористой бронзы. | Уточняйте у менеджера | Уточняйте у менеджера
00-00052040 | ERO40-K01-10-DC | IEK | Розетка четырехместная без заземляющего контакта для открытого монтажа серии "ОКТАВА" позволяет устанавливать изделия в квартирах, загородных домах, офисных и производственных помещениях. Удобный монтаж кабеля через выштампованные вводы для проводников на основании корпуса розеток и выключателей. Электробезопасное основание из термостойкого PC-пластика. Материал корпуса - негорючий АБС-пластик. | 547.26 | 492.53
00-00052059 | ERO40-K33-10-DC | IEK | Розетка четырехместная без заземляющего контакта для открытого монтажа серии "ОКТАВА" позволяет устанавливать изделия в квартирах, загородных домах, офисных и производственных помещениях. Удобный монтаж кабеля через выштампованные вводы для проводников на основании корпуса розеток и выключателей. Электробезопасное основание из термостойкого PC-пластика. Материал корпуса - негорючий АБС-пластик. | 485.62 | 437.06
00-00052100 | ERB41-K01-16-DC | IEK | Розетка четырехместная с заземляющим контактом для открытого монтажа. Устойчивость к воздействию повышенной температуры и огня. Термостойкость основания и лицевой панели. Возможность монтажа на любой тип поверхности. Простое введение кабелей через выштампованные вводы для проводников с 4-х сторон основания корпуса. Степень защиты IP20. Розеточные узлы выполнены из высокоупругой фосфористой бронзы. | Уточняйте у менеджера | Уточняйте у менеджера
00-00052105 | ERB41-K30-16-DC | IEK | Розетка четырехместная с заземляющим контактом для открытого монтажа. Устойчивость к воздействию повышенной температуры и огня. Термостойкость основания и лицевой панели. Возможность монтажа на любой тип поверхности. Простое введение кабелей через выштампованные вводы для проводников с 4-х сторон основания корпуса. Степень защиты IP20. Розеточные узлы выполнены из высокоупругой фосфористой бронзы. | Уточняйте у менеджера | Уточняйте у менеджера
00-00052041 | ERO41-K01-16-DC | IEK | Розетка четырехместная с заземляющим контактом для открытого монтажа серии "ОКТАВА" позволяет устанавливать изделия в квартирах, загородных домах, офисных и производственных помещениях. Удобный монтаж кабеля через выштампованные вводы для проводников на основании корпуса розеток и выключателей. Электробезопасное основание из термостойкого PC-пластика. Материал корпуса - негорючий АБС-пластик. | 671.92 | 604.73
00-00052077 | ERO41-K04-16-DC | IEK | Розетка четырехместная с заземляющим контактом для открытого монтажа серии "ОКТАВА" позволяет устанавливать изделия в квартирах, загородных домах, офисных и производственных помещениях. Удобный монтаж кабеля через выштампованные вводы для проводников на основании корпуса розеток и выключателей. Электробезопасное основание из термостойкого PC-пластика. Материал корпуса - негорючий АБС-пластик. | 963.4 | 867.06
00-00052060 | ERO41-K33-16-DC | IEK | Розетка четырехместная с заземляющим контактом для открытого монтажа серии "ОКТАВА" позволяет устанавливать изделия в квартирах, загородных домах, офисных и производственных помещениях. Удобный монтаж кабеля через выштампованные вводы для проводников на основании корпуса розеток и выключателей. Электробезопасное основание из термостойкого PC-пластика. Материал корпуса - негорючий АБС-пластик. | 596.2 | 536.58
00-00052091 | ERO41-K03-16-DC | IEK | Розетка четырехместная с заземляющим контактом для открытого монтажа серии "ОКТАВА" позволяет устанавливать изделия в квартирах, загородных домах, офисных и производственных помещениях. Удобный монтаж кабеля через выштампованные вводы для проводников на основании корпуса розеток и выключателей. Электробезопасное основание из термостойкого PC-пластика. Материал корпуса - негорючий АБС-пластик. | 963.4 | 867.06
00-00051760 | ERK15-K01-16-DM | IEK | Розетка с заземляющим контактом и крышкой, с крышкой, для скрытого монтажа, для квартир, загородных домов, офисных и производственных помещений. Конструкция шасси позволяет крепить изделие как на винты, так и на распорные лапки в различные типы установочных коробок. Материал внутреннего механизма - негорючий АБС-пластик. | 223.38 | 201.04
00-00051792 | ERK15-K33-16-DM | IEK | Розетка с заземляющим контактом и крышкой, с крышкой, для скрытого монтажа, для квартир, загородных домов, офисных и производственных помещений. Конструкция шасси позволяет крепить изделие как на винты, так и на распорные лапки в различные типы установочных коробок. Материал внутреннего механизма - негорючий АБС-пластик. | 212.74 | 191.47
00-00052117 | ERMP12-K01-16-54-EC | IEK | Розетка с заземляющим контактом и крышкой используется в помещениях с повышенной влажностью или запыленностью, а также под навесом на открытом воздухе. Электробезопасное основание из термостойкого PC-пластика. Материал корпуса - негорючий АБС-пластик. Два варианта цветового исполнения позволяет легко подобрать продукцию для различного интерьера. Наличие в ассортименте коннектора обеспечивает возможность сбора многопостовых конструкций. | 549.7 | 494.73
00-00033034 | ERMP12-K03-16-54-EC | IEK | Розетка с заземляющим контактом и крышкой используется в помещениях с повышенной влажностью или запыленностью, а также под навесом на открытом воздухе. Электробезопасное основание из термостойкого PC-пластика. Материал корпуса - негорючий АБС-пластик. Два варианта цветового исполнения позволяет легко подобрать продукцию для различного интерьера. Наличие в ассортименте коннектора обеспечивает возможность сбора многопостовых конструкций. | 549.7 | 494.73
00-00035689 | ERS12-K03-16-54-DC | IEK | Розетка с заземляющим контактом и крышкой, для открытого монтажа, IP54, предназначена для помещений с повышенной влажностью и запыленностью: подвалов, гаражей, мастерских. Дизайн розеток и выключателей данной серии идеально впишется в интерьер промышленных предприятий. Идеальное решение для установки на любые виды облицовки стен. Удобная конструкция для монтажа: большое пространство для размещения проводки. Винты и пружины откидной крышки из нержавеющей стали. Простая установка с минимальными затратами. Корпус изготавливается из ударопрочного материала, который выдерживает большие механические нагрузки. Выключатели и розетки имеют на основании два высверленных отверстия для шлицевого крепления. Ступенчатые сальники обеспечивают герметизацию изделия. Розетки поставляются с защитными шторками. | 623.23 | 560.91
00-00036561 | ERMP22-K01-16-54-EC | IEK | Розетка двухместная с заземляющим контактом и крышкой используется в помещениях с повышенной влажностью или запыленностью, а также под навесом на открытом воздухе. Электробезопасное основание из термостойкого PC-пластика. Материал корпуса - негорючий АБС-пластик. Два варианта цветового исполнения позволяет легко подобрать продукцию для различного интерьера. Наличие в ассортименте коннектора обеспечивает возможность сбора многопостовых конструкций. | 1020.35 | 918.32
00-00052118 | ERMP22-K03-16-54-EC | IEK | Розетка двухместная с заземляющим контактом и крышкой используется в помещениях с повышенной влажностью или запыленностью, а также под навесом на открытом воздухе. Электробезопасное основание из термостойкого PC-пластика. Материал корпуса - негорючий АБС-пластик. Два варианта цветового исполнения позволяет легко подобрать продукцию для различного интерьера. Наличие в ассортименте коннектора обеспечивает возможность сбора многопостовых конструкций. | 1020.35 | 918.32
00-00052109 | ERS22-K03-16-54-DC | IEK | Розетка двухместная с заземляющим контактом и крышкой для открытой установки предназначены для помещений с повышенной влажностью и запыленностью: подвалов, гаражей, мастерских. Винты и пружины откидной крышки из нержавеющей стали. Корпус изготавливается из ударопрочного материала, который выдерживает большие механические нагрузки. | 1228.9 | 1106.01
00-00052119 | ERMP32-K01-16-54-EC | IEK | Розетка трехместная с заземляющим контактом и крышкой используется в помещениях с повышенной влажностью или запыленностью, а также под навесом на открытом воздухе. Электробезопасное основание из термостойкого PC-пластика. Материал корпуса - негорючий АБС-пластик. Два варианта цветового исполнения позволяет легко подобрать продукцию для различного интерьера. Наличие в ассортименте коннектора обеспечивает возможность сбора многопостовых конструкций. | 1487.57 | 1338.81
00-00052120 | ERMP32-K03-16-54-EC | IEK | Розетка трехместная с заземляющим контактом и крышкой используется в помещениях с повышенной влажностью или запыленностью, а также под навесом на открытом воздухе. Электробезопасное основание из термостойкого PC-пластика. Материал корпуса - негорючий АБС-пластик. Два варианта цветового исполнения позволяет легко подобрать продукцию для различного интерьера. Наличие в ассортименте коннектора обеспечивает возможность сбора многопостовых конструкций. | 1487.57 | 1338.81
00-00052121 | ERMP42-K01-16-54-EC | IEK | Розетка четырехместная с заземляющим контактом и крышкой используется в помещениях с повышенной влажностью или запыленностью, а также под навесом на открытом воздухе. Электробезопасное основание из термостойкого PC-пластика. Материал корпуса - негорючий АБС-пластик. Два варианта цветового исполнения позволяет легко подобрать продукцию для различного интерьера. Наличие в ассортименте коннектора обеспечивает возможность сбора многопостовых конструкций. | 1884.41 | 1695.97
00-00052122 | ERMP42-K03-16-54-EC | IEK | Розетка четырехместная с заземляющим контактом и крышкой используется в помещениях с повышенной влажностью или запыленностью, а также под навесом на открытом воздухе. Электробезопасное основание из термостойкого PC-пластика. Материал корпуса - негорючий АБС-пластик. Два варианта цветового исполнения позволяет легко подобрать продукцию для различного интерьера. Наличие в ассортименте коннектора обеспечивает возможность сбора многопостовых конструкций. | 1884.41 | 1695.97
00-00051830 | ERV16-K01-16-DM | IEK | Розетка с заземляющим контактом с защитной шторкой и крышкой, для скрытого монтажа квартир, загородных домов, офисных и производственных помещений. Лицевая декоративная панель выполнена из АВС-пластика, не поддерживающего горение. Медные контактные группы. | 230.56 | 207.5
00-00051757 | ERK12-K01-16-DM | IEK | Розетка с заземляющим контактом с защитной шторкой и крышкой, с защитной шторкой, с крышкой, для скрытого монтажа, для квартир, загородных домов, офисных и производственных помещений. Конструкция шасси позволяет крепить изделие как на винты, так и на распорные лапки в различные типы установочных коробок. Материал внутреннего механизма - негорючий АБС-пластик. | 244.81 | 220.33
00-00051765 | ERK70-K01-10-DM-44 | IEK | Розетка с заземляющим контактом с защитной шторкой и крышкой, с защитной шторкой, с крышкой, для квартир, загородных домов, офисных и производственных помещений. Конструкция шасси позволяет крепить изделие как на винты, так и на распорные лапки в различные типы установочных коробок. Материал внутреннего механизма - керамика. Шасси розеток и выключателей изготовлены из стали с защитой от коррозии, что обеспечивает надежность и долговечность изделия. | 299.18 | 269.26
00-00051789 | ERK12-K33-16-DM | IEK | Розетка с заземляющим контактом с защитной шторкой и крышкой, с защитной шторкой, с крышкой, для квартир, загородных домов, офисных и производственных помещений. Конструкция шасси позволяет крепить изделие как на винты, так и на распорные лапки в различные типы установочных коробок. Материал внутреннего механизма - негорючий АБС-пластик. Шасси розеток и выключателей изготовлены из стали с защитой от коррозии, что обеспечивает надежность и долговечность изделия. | 195.6 | 176.04
00-00051766 | ERK71-K01-10-DM-44 | IEK | Розетка с заземляющим контактом с защитной шторкой и крышкой, с защитной шторкой, с крышкой, для квартир, загородных домов, офисных и производственных помещений. Конструкция шасси позволяет крепить изделие как на винты, так и на распорные лапки в различные типы установочных коробок. Материал внутреннего механизма - керамика. Шасси розеток и выключателей изготовлены из стали с защитой от коррозии, что обеспечивает надежность и долговечность изделия. | 332.03 | 298.83
00-00051755 | ERK10-K01-10-DM | IEK | Розетка без заземляющего контакта с защитной шторкой, для скрытого монтажа, устанавливается в квартирах, загородных домах, офисных и производственных помещениях. Конструкция шасси позволяет крепить изделие как на винты, так и на распорные лапки в различные типы установочных коробок. Материал внутреннего механизма - негорючий АБС-пластик. Шасси розеток и выключателей изготовлены из стали с защитой от коррозии, что обеспечивает надежность и долговечность изделия. | 185.7 | 167.13
00-00051787 | ERK10-K33-10-DM | IEK | Розетка без заземляющего контакта с защитной шторкой, для скрытого монтажа, устанавливается в квартирах, загородных домах, офисных и производственных помещениях. Конструкция шасси позволяет крепить изделие как на винты, так и на распорные лапки в различные типы установочных коробок. Материал внутреннего механизма - негорючий АБС-пластик. Шасси розеток и выключателей изготовлены из стали с защитой от коррозии, что обеспечивает надежность и долговечность изделия. | Уточняйте у менеджера | Уточняйте у менеджера
00-00051829 | ERV14-K01-16-DM | IEK | Розетка с заземляющим контактом с защитной шторкой, для скрытого монтажа квартир, загородных домов, офисных и производственных помещений. Лицевая декоративная панель выполнена из АВС-пластика, не поддерживающего горение. Медные контактные группы. | 142.64 | 128.38
00-00051809 | ERK14-K01-16-K | IEK | Розетка с заземляющим контактом с защитной шторкой, устанавливается в квартирах, загородных домах, офисных и производственных помещениях. Два типа цветовых решений: белый и кремовый. 23 типа механизмов. Удобство и простота монтажа. Негорючее керамическое основание. Лицевая декоративная панель и рамка выполнена из АВС-пластика, не поддерживающего горение. | 187.56 | 168.8
00-00051756 | ERK11-K01-16-DM | IEK | Розетка с заземляющим контактом с защитной шторкой, для квартир, загородных домов, офисных и производственных помещений. Конструкция шасси позволяет крепить изделие как на винты, так и на распорные лапки в различные типы установочных коробок. Материал внутреннего механизма - негорючий АБС-пластик. Шасси розеток и выключателей изготовлены из стали с защитой от коррозии, что обеспечивает надежность и долговечность изделия. | 188.32 | 169.49
00-00051788 | ERK11-K33-16-DM | IEK | Розетка с заземляющим контактом с защитной шторкой, для квартир, загородных домов, офисных и производственных помещений. Конструкция шасси позволяет крепить изделие как на винты, так и на распорные лапки в различные типы установочных коробок. Материал внутреннего механизма - негорючий АБС-пластик. Шасси розеток и выключателей изготовлены из стали с защитой от коррозии, что обеспечивает надежность и долговечность изделия. | 214.48 | 193.03
00-00051817 | ERK14-K33-16-K | IEK | Розетка с заземляющим контактом с защитной шторкой, устанавливается в квартирах, загородных домах, офисных и производственных помещениях. Два типа цветовых решений: белый и кремовый. 23 типа механизмов. Удобство и простота монтажа. Негорючее керамическое основание. Лицевая декоративная панель и рамка выполнена из АВС-пластика, не поддерживающего горение. | 187.56 | 168.8
00-00052130 | ERA12-K03-16-54 | IEK | Розетка с заземляющим контактом и крышкой, для открытого монтажа, с повышенной степенью защиты IP54 предназначена для организации электроснабжения в условиях высокой влажности, в пыльных помещениях, мастерских, гаражах, а также на улице при установке под навесом, защищающем от прямого попадания осадков. Латунная контактная группа обеспечивает долговечность изделия. Корпус изделий из пластика поликарбоната (PC) - ударопрочный, не поддерживающий горения. В комплекте изделия 2 герметичных сальника (сальники ступенчатые под разный диаметр кабеля с двух сторон изделия). | 387.62 | 348.86
00-00051761 | ERK20-K01-10-DM | IEK | Розетка двухместная без заземляющего контакта с защитной шторкой для скрытого монтажа, устанавливаются изделия серии "КВАРТА", в квартирах, загородных домах, офисных и производственных помещениях. Конструкция шасси позволяет крепить изделие как на винты, так и на распорные лапки в различные типы установочных коробок. Материал внутреннего механизма - негорючий АБС-пластик. Шасси розеток и выключателей изготовлены из стали с защитой от коррозии, что обеспечивает надежность и долговечность изделия. | 247.48 | 222.73
00-00051793 | ERK20-K33-10-DM | IEK | Розетка двухместная без заземляющего контакта с защитной шторкой для скрытого монтажа, устанавливаются изделия серии "КВАРТА", в квартирах, загородных домах, офисных и производственных помещениях. Конструкция шасси позволяет крепить изделие как на винты, так и на распорные лапки в различные типы установочных коробок. Материал внутреннего механизма - негорючий АБС-пластик. Шасси розеток и выключателей изготовлены из стали с защитой от коррозии, что обеспечивает надежность и долговечность изделия. | 240.71 | 216.64
00-00051833 | ERV24-K01-16-DM | IEK | Розетка двухместная с заземляющим контактом с защитной шторкой для скрытого монтажа, которые хорошо впишутся в любой интерьер квартир, загородных домов, офисных и производственных помещений. Лицевая декоративная панель выполнена из АВС-пластика, не поддерживающего горение. Медные контактные группы. | 223.9 | 201.51
00-00051812 | ERK24-K01-16-K | IEK | Розетка двухместная с заземляющим контактом с защитной шторкой, устанавливается в квартирах, загородных домах, офисных и производственных помещениях. Два типа цветовых решений: белый и кремовый. 23 типа механизмов. Удобство и простота монтажа. Негорючее керамическое основание. Лицевая декоративная панель и рамка выполнена из АВС-пластика, не поддерживающего горение. | 265.57 | 239.01
00-00051762 | ERK21-K01-16-DM | IEK | Розетка двухместная с заземляющим контактом с защитной шторкой для скрытого монтажа, в квартирах, загородных домах, офисных и производственных помещениях. Конструкция шасси позволяет крепить изделие как на винты, так и на распорные лапки в различные типы установочных коробок. Материал внутреннего механизма - негорючий АБС-пластик. Шасси розеток и выключателей изготовлены из стали с защитой от коррозии, что обеспечивает надежность и долговечность изделия. | 272.09 | 244.88
00-00051794 | ERK21-K33-16-DM | IEK | Розетка двухместная с заземляющим контактом с защитной шторкой для скрытого монтажа, в квартирах, загородных домах, офисных и производственных помещениях. Конструкция шасси позволяет крепить изделие как на винты, так и на распорные лапки в различные типы установочных коробок. Материал внутреннего механизма - негорючий АБС-пластик. Шасси розеток и выключателей изготовлены из стали с защитой от коррозии, что обеспечивает надежность и долговечность изделия. | 280.36 | 252.32
00-00051820 | ERK24-K33-16-K | IEK | Розетка двухместная с заземляющим контактом с защитной шторкой, устанавливается в квартирах, загородных домах, офисных и производственных помещениях. Два типа цветовых решений: белый и кремовый. 23 типа механизмов. Удобство и простота монтажа. Негорючее керамическое основание. Лицевая декоративная панель и рамка выполнена из АВС-пластика, не поддерживающего горение. | 258.34 | 232.51
00-00052033 | ERO13-K01-10-DC | IEK | Розетка без заземляющего контакта с защитной шторкой, для открытого монтажа, устанавливается в квартирах, загородных домах, офисных и производственных помещениях. Эргономичное исполнение изделий позволяет установить их на любой поверхности. Удобный монтаж кабеля через выштампованные вводы для проводников на основании корпуса розеток и выключателей. Электробезопасное основание из термостойкого PC-пластика. Материал корпуса - негорючий АБС-пластик. | 148.92 | 134.03
00-00052070 | ERO13-K04-10-DC | IEK | Розетка без заземляющего контакта с защитной шторкой, для открытого монтажа, устанавливается в квартирах, загородных домах, офисных и производственных помещениях. Эргономичное исполнение изделий позволяет установить их на любой поверхности. Удобный монтаж кабеля через выштампованные вводы для проводников на основании корпуса розеток и выключателей. Электробезопасное основание из термостойкого PC-пластика. Материал корпуса - негорючий АБС-пластик. | 252.78 | 227.5
00-00052051 | ERO13-K33-10-DC | IEK | Розетка без заземляющего контакта с защитной шторкой, для открытого монтажа, устанавливается в загородных домах, офисных и производственных помещениях. Эргономичное исполнение изделий позволяет установить их на любой поверхности. Удобный монтаж кабеля через выштампованные вводы для проводников на основании корпуса розеток и выключателей. Электробезопасное основание из термостойкого PC-пластика. Материал корпуса - негорючий АБС-пластик. | Уточняйте у менеджера | Уточняйте у менеджера
00-00052034 | ERO14-K01-16-DC | IEK | Розетка с заземляющим контактом с защитной шторкой, для открытого монтажа, устанавливается в квартирах, загородных домах, офисных и производственных помещениях. Эргономичное исполнение изделий позволяет установить их на любой поверхности. Удобный монтаж кабеля через выштампованные вводы для проводников на основании корпуса розеток и выключателей. Электробезопасное основание из термостойкого PC-пластика. Материал корпуса - негорючий АБС-пластик. | 167.52 | 150.77
00-00052071 | ERO14-K04-16-DC | IEK | Розетка с заземляющим контактом с защитной шторкой, для открытого монтажа, устанавливается в квартирах, загородных домах, офисных и производственных помещениях. Эргономичное исполнение изделий позволяет установить их на любой поверхности. Удобный монтаж кабеля через выштампованные вводы для проводников на основании корпуса розеток и выключателей. Электробезопасное основание из термостойкого PC-пластика. Материал корпуса - негорючий АБС-пластик. | 274.12 | 246.71
00-00052052 | ERO14-K33-16-DC | IEK | Розетка с заземляющим контактом с защитной шторкой, для открытого монтажа, устанавливается в квартирах, загородных домах, офисных и производственных помещениях. Эргономичное исполнение изделий позволяет установить их на любой поверхности. Удобный монтаж кабеля через выштампованные вводы для проводников на основании корпуса розеток и выключателей. Электробезопасное основание из термостойкого PC-пластика. Материал корпуса - негорючий АБС-пластик. | 164.02 | 147.62
00-00052085 | ERO14-K03-16-DC | IEK | Розетка с заземляющим контактом с защитной шторкой, для открытого монтажа, устанавливается в квартирах, загородных домах, офисных и производственных помещениях. Эргономичное исполнение изделий позволяет установить их на любой поверхности. Удобный монтаж кабеля через выштампованные вводы для проводников на основании корпуса розеток и выключателей. Электробезопасное основание из термостойкого PC-пластика. Материал корпуса - негорючий АБС-пластик. | 282.34 | 254.11
00-00052131 | ERA22-K03-16-54 | IEK | Розетка двухместная с заземляющим контактом и крышкой для открытого монтажа, с повышенной степенью защиты IP54 предназначена для организации электроснабжения в условиях высокой влажности, в пыльных помещениях, мастерских, гаражах, а также на улице при установке под навесом, защищающем от прямого попадания осадков. | 768.91 | 692.02
00-00052036 | ERO23-K01-10-DC | IEK | Розетка двухместная без заземляющего контакта с защитной шторкой для открытого монтажа, серии "ОКТАВА" позволяет устанавливать изделия в квартирах, загородных домах, офисных и производственных помещениях. Удобный монтаж кабеля через выштампованные вводы для проводников на основании корпуса розеток и выключателей. Электробезопасное основание из термостойкого PC-пластика. Материал корпуса - негорючий АБС-пластик. | 222.17 | 199.95
00-00052074 | ERO23-K04-10-DC | IEK | Розетка двухместная без заземляющего контакта с защитной шторкой для открытого монтажа, серии "ОКТАВА" позволяет устанавливать изделия в квартирах, загородных домах, офисных и производственных помещениях. Удобный монтаж кабеля через выштампованные вводы для проводников на основании корпуса розеток и выключателей. Электробезопасное основание из термостойкого PC-пластика. Материал корпуса - негорючий АБС-пластик. | Уточняйте у менеджера | Уточняйте у менеджера
00-00052055 | ERO23-K33-10-DC | IEK | Розетка двухместная без заземляющего контакта с защитной шторкой для открытого монтажа, серии "ОКТАВА" позволяет устанавливать изделия в квартирах, загородных домах, офисных и производственных помещениях. Удобный монтаж кабеля через выштампованные вводы для проводников на основании корпуса розеток и выключателей. Электробезопасное основание из термостойкого PC-пластика. Материал корпуса - негорючий АБС-пластик. | Уточняйте у менеджера | Уточняйте у менеджера
00-00052088 | ERO23-K03-10-DC | IEK | Розетка двухместная без заземляющего контакта с защитной шторкой для открытого монтажа, серии "ОКТАВА" позволяет устанавливать изделия в квартирах, загородных домах, офисных и производственных помещениях. Удобный монтаж кабеля через выштампованные вводы для проводников на основании корпуса розеток и выключателей. Электробезопасное основание из термостойкого PC-пластика. Материал корпуса - негорючий АБС-пластик. | 436.36 | 392.72
00-00052037 | ERO24-K01-16-DC | IEK | Розетка двухместная с заземляющим контактом с защитной шторкой для открытого монтажа, устанавливается в квартирах, загородных домах, офисных и производственных помещениях. Эргономичное исполнение изделий позволяет установить их на любой поверхности. Удобный монтаж кабеля через выштампованные вводы для проводников на основании корпуса розеток и выключателей. Электробезопасное основание из термостойкого PC-пластика. Материал корпуса - негорючий АБС-пластик. | 225.06 | 202.55
00-00052075 | ERO24-K04-16-DC | IEK | Розетка двухместная с заземляющим контактом с защитной шторкой для открытого монтажа, устанавливается в квартирах, загородных домах, офисных и производственных помещениях. Эргономичное исполнение изделий позволяет установить их на любой поверхности. Удобный монтаж кабеля через выштампованные вводы для проводников на основании корпуса розеток и выключателей. Электробезопасное основание из термостойкого PC-пластика. Материал корпуса - негорючий АБС-пластик. | 442.32 | 398.09
00-00052056 | ERO24-K33-16-DC | IEK | Розетка двухместная с заземляющим контактом с защитной шторкой для открытого монтажа, устанавливается в квартирах, загородных домах, офисных и производственных помещениях. Эргономичное исполнение изделий позволяет установить их на любой поверхности. Удобный монтаж кабеля через выштампованные вводы для проводников на основании корпуса розеток и выключателей. Электробезопасное основание из термостойкого PC-пластика. Материал корпуса - негорючий АБС-пластик. | 223.44 | 201.1
00-00052089 | ERO24-K03-16-DC | IEK | Розетка двухместная с заземляющим контактом с защитной шторкой для открытого монтажа, устанавливается в квартирах, загородных домах, офисных и производственных помещениях. Эргономичное исполнение изделий позволяет установить их на любой поверхности. Удобный монтаж кабеля через выштампованные вводы для проводников на основании корпуса розеток и выключателей. Электробезопасное основание из термостойкого PC-пластика. Материал корпуса - негорючий АБС-пластик. | 475.64 | 428.08
00-00051834 | ETV10-K01-DM | IEK | Розетка телефонная, применяется для монтажа в кабель-каналы "Праймер" или коробки КМКУ, обеспечивает подключение силового и слаботочного оборудования. | 140.62 | 126.56
00-00051767 | ETK10-K01-DM | IEK | Розетка телефонная, применяется для монтажа в кабель-каналы "Праймер" или коробки КМКУ, обеспечивает подключение силового и слаботочного оборудования. | 197.42 | 177.68
00-00051797 | ETK10-K33-DM | IEK | Розетка телефонная, применяется для монтажа в кабель-каналы "Праймер" или коробки КМКУ, обеспечивает подключение силового и слаботочного оборудования. | 207.29 | 186.56
00-00051850 | ETB10-01 | IEK | Розетка телефонная, применяется для монтажа в кабель-каналы "Праймер" или коробки КМКУ, обеспечивает подключение силового и слаботочного оборудования. | Уточняйте у менеджера | Уточняйте у менеджера
00-00051972 | ETB10-K95 | IEK | Розетка телефонная, применяется для монтажа в кабель-каналы "Праймер" или коробки КМКУ, обеспечивает подключение силового и слаботочного оборудования. | Уточняйте у менеджера | Уточняйте у менеджера
00-00051900 | ETB10-K01 | IEK | Розетка телефонная, применяется для монтажа в кабель-каналы "Праймер" или коробки КМКУ, обеспечивает подключение силового и слаботочного оборудования. | Уточняйте у менеджера | Уточняйте у менеджера
00-00051924 | ETB10-K33 | IEK | Розетка телефонная, применяется для монтажа в кабель-каналы "Праймер" или коробки КМКУ, обеспечивает подключение силового и слаботочного оборудования. | Уточняйте у менеджера | Уточняйте у менеджера
00-00051948 | ETB10-K23 | IEK | Розетка телефонная, применяется для монтажа в кабель-каналы "Праймер" или коробки КМКУ, обеспечивает подключение силового и слаботочного оборудования. | Уточняйте у менеджера | Уточняйте у менеджера
00-00051768 | ETK20-K01-DM | IEK | Розетка телефонная двухместная, позволяет устанавливать изделия серии "КВАРТА" в квартирах, загородных домах, офисных и производственных помещениях. Материал внутреннего механизма - негорючий АБС-пластик. | Уточняйте у менеджера | Уточняйте у менеджера
00-00051798 | ETK20-K33-DM | IEK | Розетка телефонная двухместная, позволяет устанавливать изделия серии "КВАРТА" в квартирах, загородных домах, офисных и производственных помещениях. Материал внутреннего механизма - негорючий АБС-пластик. | Уточняйте у менеджера | Уточняйте у менеджера
00-00052042 | ETO10-K01-DC | IEK | Розетка телефонная, применяется для монтажа в кабель-каналы "Праймер" или коробки КМКУ, обеспечивает подключение силового и слаботочного оборудования. | 174.64 | 157.18
00-00052061 | ETO10-K33-DC | IEK | Розетка телефонная, применяется для монтажа в кабель-каналы "Праймер" или коробки КМКУ, обеспечивает подключение силового и слаботочного оборудования. | 169.06 | 152.15
00-00052092 | ETO10-K03-DC | IEK | Розетка телефонная, применяется для монтажа в кабель-каналы "Праймер" или коробки КМКУ, обеспечивает подключение силового и слаботочного оборудования. | Уточняйте у менеджера | Уточняйте у менеджера
00-00051841 | EAB10-01 | IEK | Розетка телевизионная, корпус механизма: полиамид, не поддерживающий горение; – декоративные накладки и рамки: износостойкий АВС-пластик, устойчивый к УФ излучению. Защита от детей – розетки оснащены защитными шторками. | Уточняйте у менеджера | Уточняйте у менеджера
00-00051960 | EAB12-K95 | IEK | Розетка телевизионная, жесткий металлический суппорт с оцинкованным покрытием не подлежит коррозии и не деформируется при монтаже. Пазы для регулировки механизмов в 1 шлейф позволяют быстро и точно собрать изделия в многопостовые рамки от 2 до 5 постов. | Уточняйте у менеджера | Уточняйте у менеджера
00-00051888 | EAB12-K01 | IEK | Розетка телевизионная, жесткий металлический суппорт с оцинкованным покрытием не подлежит коррозии и не деформируется при монтаже. Пазы для регулировки механизмов в 1 шлейф позволяют быстро и точно собрать изделия в многопостовые рамки от 2 до 5 постов. | Уточняйте у менеджера | Уточняйте у менеджера
00-00051912 | EAB12-K33 | IEK | Розетка телевизионная, жесткий металлический суппорт с оцинкованным покрытием не подлежит коррозии и не деформируется при монтаже. Пазы для регулировки механизмов в 1 шлейф позволяют быстро и точно собрать изделия в многопостовые рамки от 2 до 5 постов. | Уточняйте у менеджера | Уточняйте у менеджера
00-00051936 | EAB12-K23 | IEK | Розетка телевизионная, жесткий металлический суппорт с оцинкованным покрытием не подлежит коррозии и не деформируется при монтаже. Пазы для регулировки механизмов в 1 шлейф позволяют быстро и точно собрать изделия в многопостовые рамки от 2 до 5 постов. | Уточняйте у менеджера | Уточняйте у менеджера
00-00051823 | EAV10-K01-DM | IEK | Розетка телевизионная, выполнена в цельном корпусе, имеет декоративную накладку. Лицевая декоративная панель выполнена из АВС-пластика, не поддерживающего горение. Медные контактные группы. | 149.42 | 134.48
00-00028834 | EAK10-K01-DM | IEK | Розетка телевизионная, позволяет устанавливать изделия серии "КВАРТА" в квартирах, загородных домах, офисных и производственных помещениях. Материал внутреннего механизма - негорючий АБС-пластик. | 223.08 | 200.77
00-00051777 | EAK10-K33-DM | IEK | Розетка телевизионная, позволяет устанавливать изделия серии "КВАРТА" в квартирах, загородных домах, офисных и производственных помещениях. Материал внутреннего механизма - негорючий АБС-пластик. | 223.07 | 200.76
00-00051842 | EAB11-01 | IEK | Розетка телевизионная, корпус механизма: полиамид, не поддерживающий горение; – декоративные накладки и рамки: износостойкий АВС-пластик, устойчивый к УФ излучению. Защита от детей – розетки оснащены защитными шторками. | Уточняйте у менеджера | Уточняйте у менеджера
00-00051959 | EAB11-K95 | IEK | Розетка телевизионная, жесткий металлический суппорт с оцинкованным покрытием не подлежит коррозии и не деформируется при монтаже. Пазы для регулировки механизмов в 1 шлейф позволяют быстро и точно собрать изделия в многопостовые рамки от 2 до 5 постов. | Уточняйте у менеджера | Уточняйте у менеджера
00-00051887 | EAB11-K01 | IEK | Розетка телевизионная, жесткий металлический суппорт с оцинкованным покрытием не подлежит коррозии и не деформируется при монтаже. Пазы для регулировки механизмов в 1 шлейф позволяют быстро и точно собрать изделия в многопостовые рамки от 2 до 5 постов. | Уточняйте у менеджера | Уточняйте у менеджера
00-00051911 | EAB11-K33 | IEK | Розетка телевизионная, жесткий металлический суппорт с оцинкованным покрытием не подлежит коррозии и не деформируется при монтаже. Пазы для регулировки механизмов в 1 шлейф позволяют быстро и точно собрать изделия в многопостовые рамки от 2 до 5 постов. | Уточняйте у менеджера | Уточняйте у менеджера
00-00051935 | EAB11-K23 | IEK | Розетка телевизионная, жесткий металлический суппорт с оцинкованным покрытием не подлежит коррозии и не деформируется при монтаже. Пазы для регулировки механизмов в 1 шлейф позволяют быстро и точно собрать изделия в многопостовые рамки от 2 до 5 постов. | Уточняйте у менеджера | Уточняйте у менеджера
00-00052031 | EAO10-K01-DC | IEK | Розетка телевизионная, позволяет устанавливать изделия серии "КВАРТА" в квартирах, загородных домах, офисных и производственных помещениях. Материал внутреннего механизма - негорючий АБС-пластик. | 187.73 | 168.96
00-00052067 | EAO10-K04-DC | IEK | Розетка телевизионная, позволяет устанавливать изделия серии "КВАРТА" в квартирах, загородных домах, офисных и производственных помещениях. Материал внутреннего механизма - негорючий АБС-пластик. | 211.98 | 190.78
00-00052048 | EAO10-K33-DC | IEK | Розетка телевизионная, позволяет устанавливать изделия серии "КВАРТА" в квартирах, загородных домах, офисных и производственных помещениях. Материал внутреннего механизма - негорючий АБС-пластик. | 156.58 | 140.92
00-00052082 | EAO10-K03-DC | IEK | Розетка телевизионная, позволяет устанавливать изделия серии "КВАРТА" в квартирах, загородных домах, офисных и производственных помещениях. Материал внутреннего механизма - негорючий АБС-пластик. | 211.98 | 190.78
00-00051986 | EMB12-K95-Q1 | IEK | Рамка для розеток и выключателей, изготовлена из износостойкого АВS-пластика, устойчивого к УФ излучению. | Уточняйте у менеджера | Уточняйте у менеджера
00-00051983 | EMB12-K01-Q1 | IEK | Рамка для розеток и выключателей, изготовлена из износостойкого АВS-пластика, устойчивого к УФ излучению. | Уточняйте у менеджера | Уточняйте у менеджера
00-00051985 | EMB12-K33-Q1 | IEK | Рамка для розеток и выключателей, изготовлена из износостойкого АВS-пластика, устойчивого к УФ излучению. | Уточняйте у менеджера | Уточняйте у менеджера
00-00051984 | EMB12-K23-Q1 | IEK | Рамка для розеток и выключателей, изготовлена из износостойкого АВS-пластика, устойчивого к УФ излучению. | Уточняйте у менеджера | Уточняйте у менеджера
00-00051990 | EMB22-K95-Q1 | IEK | Рамка двухместная для розеток и выключателей, модульный принцип инсталляции позволяет монтировать два изделия шлейфом в один блок по вертикали. Высококачественные материалы – рамки изготовлены из износостойкого АВS-пластика, устойчивого к УФ излучению. | Уточняйте у менеджера | Уточняйте у менеджера
00-00051987 | EMB22-K01-Q1 | IEK | Рамка двухместная для розеток и выключателей, модульный принцип инсталляции позволяет монтировать два изделия шлейфом в один блок по вертикали. Высококачественные материалы – рамки изготовлены из износостойкого АВS-пластика, устойчивого к УФ излучению. | Уточняйте у менеджера | Уточняйте у менеджера
00-00051989 | EMB22-K33-Q1 | IEK | Рамка двухместная для розеток и выключателей, модульный принцип инсталляции позволяет монтировать два изделия шлейфом в один блок по вертикали. Высококачественные материалы – рамки изготовлены из износостойкого АВS-пластика, устойчивого к УФ излучению. | Уточняйте у менеджера | Уточняйте у менеджера
00-00051988 | EMB22-K23-Q1 | IEK | Рамка двухместная для розеток и выключателей, модульный принцип инсталляции позволяет монтировать два изделия шлейфом в один блок по вертикали. Высококачественные материалы – рамки изготовлены из износостойкого АВS-пластика, устойчивого к УФ излучению. | Уточняйте у менеджера | Уточняйте у менеджера
00-00051994 | EMB32-K95-Q1 | IEK | Рамка трехместная для розеток и выключателей, модульный принцип инсталляции позволяет монтировать три изделия шлейфом в один блок по вертикали. Высококачественные материалы – рамки изготовлены из износостойкого АВS-пластика, устойчивого к УФ излучению. | Уточняйте у менеджера | Уточняйте у менеджера
00-00051991 | EMB32-K01-Q1 | IEK | Рамка трехместная для розеток и выключателей, модульный принцип инсталляции позволяет монтировать три изделия шлейфом в один блок по вертикали. Высококачественные материалы – рамки изготовлены из износостойкого АВS-пластика, устойчивого к УФ излучению. | Уточняйте у менеджера | Уточняйте у менеджера
00-00051993 | EMB32-K33-Q1 | IEK | Рамка трехместная для розеток и выключателей, модульный принцип инсталляции позволяет монтировать три изделия шлейфом в один блок по вертикали. Высококачественные материалы – рамки изготовлены из износостойкого АВS-пластика, устойчивого к УФ излучению. | Уточняйте у менеджера | Уточняйте у менеджера
00-00051992 | EMB32-K23-Q1 | IEK | Рамка трехместная для розеток и выключателей, модульный принцип инсталляции позволяет монтировать три изделия шлейфом в один блок по вертикали. Высококачественные материалы – рамки изготовлены из износостойкого АВS-пластика, устойчивого к УФ излучению. | Уточняйте у менеджера | Уточняйте у менеджера
00-00051998 | EMB42-K95-Q1 | IEK | Рамка четырехместная для розеток и выключателей, модульный принцип инсталляции позволяет монтировать четыре изделия шлейфом в один блок по горизонтали. Высококачественные материалы – рамки изготовлены из износостойкого АВS-пластика, устойчивого к УФ излучению. | Уточняйте у менеджера | Уточняйте у менеджера
00-00051995 | EMB42-K01-Q1 | IEK | Рамка четырехместная для розеток и выключателей, модульный принцип инсталляции позволяет монтировать четыре изделия шлейфом в один блок по горизонтали. Высококачественные материалы – рамки изготовлены из износостойкого АВS-пластика, устойчивого к УФ излучению. | Уточняйте у менеджера | Уточняйте у менеджера
00-00051997 | EMB42-K33-Q1 | IEK | Рамка четырехместная для розеток и выключателей, модульный принцип инсталляции позволяет монтировать четыре изделия шлейфом в один блок по горизонтали. Высококачественные материалы – рамки изготовлены из износостойкого АВS-пластика, устойчивого к УФ излучению. | Уточняйте у менеджера | Уточняйте у менеджера
00-00051996 | EMB42-K23-Q1 | IEK | Рамка четырехместная для розеток и выключателей, модульный принцип инсталляции позволяет монтировать четыре изделия шлейфом в один блок по горизонтали. Высококачественные материалы – рамки изготовлены из износостойкого АВS-пластика, устойчивого к УФ излучению. | Уточняйте у менеджера | Уточняйте у менеджера
00-00052002 | EMB52-K95-Q1 | IEK | Рамка пятиместная для розеток и выключателей, модульный принцип инсталляции позволяет монтировать пять изделий шлейфом в один блок по горизонтали. Высококачественные материалы – рамки изготовлены из износостойкого АВS-пластика, устойчивого к УФ излучению. | Уточняйте у менеджера | Уточняйте у менеджера
00-00051999 | EMB52-K01-Q1 | IEK | Рамка пятиместная для розеток и выключателей, модульный принцип инсталляции позволяет монтировать пять изделий шлейфом в один блок по горизонтали. Высококачественные материалы – рамки изготовлены из износостойкого АВS-пластика, устойчивого к УФ излучению. | Уточняйте у менеджера | Уточняйте у менеджера
00-00052001 | EMB52-K33-Q1 | IEK | Рамка пятиместная для розеток и выключателей, модульный принцип инсталляции позволяет монтировать пять изделий шлейфом в один блок по горизонтали. Высококачественные материалы – рамки изготовлены из износостойкого АВS-пластика, устойчивого к УФ излучению. | Уточняйте у менеджера | Уточняйте у менеджера
00-00052000 | EMB52-K23-Q1 | IEK | Рамка пятиместная для розеток и выключателей, модульный принцип инсталляции позволяет монтировать пять изделий шлейфом в один блок по горизонтали. Высококачественные материалы – рамки изготовлены из износостойкого АВS-пластика, устойчивого к УФ излучению. | Уточняйте у менеджера | Уточняйте у менеджера
00-00063821 | 11-0002 | REXANT | Cетевое гнездо на корпус используется для подключения оборудования к сети переменного тока. Гнездо крепится к корпусу с помощью боковых винтов. Имеет три контакта: ноль, фаза и заземление, к которым с передней стороны подсоединяется сетевой шнур, а с задней — подключается оборудование. | 37.5 | 31.88
00-00063818 | 11-0001 | REXANT | Cетевое гнездо на корпус используется для подключения оборудования к сети переменного тока. Штекер крепится к корпусу с помощью боковых винтов. Имеет три контакта: ноль, фаза и заземление, к которым с передней стороны подсоединяется сетевой шнур, а с задней — подключается оборудование. | 54.15 | 46.03
00-00033741 | WFP10-16-03-01-N | IEK | Сетевой фильтр, защищает дорогостоящее и чувствительное электрооборудование от бросков напряжения в сети и перегрузок (оргтехника, аудио- видео- техника, бытовая техника). Применение сетевого фильтра позволяет повысить электро- и пожаробезопасность при эксплуатации электроприборов за счет своевременного отключения от сети, увеличить помехозащиту линий. В сетевом фильтре предусмотрен выключатель со световой индикацией состояния сети (вкл-выкл). Термовыключатель для защиты от перегрузок автоматически включается при восстановлении нормального режима работы сети. Встроенный варистор защищает от импульсных бросков. Защита от превышения мощности нагрузки обеспечивает отключение питания всех розеток от сети при превышении нагрузки. | 1720.64 | 1548.58
00-00052178 | WFP10-16-05-03-ZK-K03 | IEK | Сетевой фильтр, защищает дорогостоящее и чувствительное электрооборудование от бросков напряжения в сети и перегрузок (оргтехника, аудио- видео- техника, бытовая техника). Применение сетевого фильтра позволяет повысить электро- и пожаробезопасность при эксплуатации электроприборов за счет своевременного отключения от сети, увеличить помехозащиту линий. В сетевом фильтре предусмотрен выключатель со световой индикацией состояния сети (вкл-выкл). Термовыключатель для защиты от перегрузок автоматически включается при восстановлении нормального режима работы сети. Встроенный варистор защищает от импульсных бросков. Защита от превышения мощности нагрузки обеспечивает отключение питания всех розеток от сети при превышении нагрузки. | 2471.63 | 2224.47
00-00052177 | WFP10-16-05-03-ZK-K02 | IEK | Сетевой фильтр, защищает дорогостоящее и чувствительное электрооборудование от бросков напряжения в сети и перегрузок (оргтехника, аудио- видео- техника, бытовая техника). Применение сетевого фильтра позволяет повысить электро- и пожаробезопасность при эксплуатации электроприборов за счет своевременного отключения от сети, увеличить помехозащиту линий. В сетевом фильтре предусмотрен выключатель со световой индикацией состояния сети (вкл-выкл). Термовыключатель для защиты от перегрузок автоматически включается при восстановлении нормального режима работы сети. Встроенный варистор защищает от импульсных бросков. Защита от превышения мощности нагрузки обеспечивает отключение питания всех розеток от сети при превышении нагрузки. | 2471.63 | 2224.47
00-00052181 | WFP10-16-05-05-ZK-K03 | IEK | Сетевой фильтр, защищает дорогостоящее и чувствительное электрооборудование от бросков напряжения в сети и перегрузок (оргтехника, аудио- видео- техника, бытовая техника). Применение сетевого фильтра позволяет повысить электро- и пожаробезопасность при эксплуатации электроприборов за счет своевременного отключения от сети, увеличить помехозащиту линий. В сетевом фильтре предусмотрен выключатель со световой индикацией состояния сети (вкл-выкл). Термовыключатель для защиты от перегрузок автоматически включается при восстановлении нормального режима работы сети. Встроенный варистор защищает от импульсных бросков. Защита от превышения мощности нагрузки обеспечивает отключение питания всех розеток от сети при превышении нагрузки. | 2874.76 | 2587.28
00-00052180 | WFP10-16-05-05-ZK-K02 | IEK | Сетевой фильтр, защищает дорогостоящее и чувствительное электрооборудование от бросков напряжения в сети и перегрузок (оргтехника, аудио- видео- техника, бытовая техника). Применение сетевого фильтра позволяет повысить электро- и пожаробезопасность при эксплуатации электроприборов за счет своевременного отключения от сети, увеличить помехозащиту линий. В сетевом фильтре предусмотрен выключатель со световой индикацией состояния сети (вкл-выкл). Термовыключатель для защиты от перегрузок автоматически включается при восстановлении нормального режима работы сети. Встроенный варистор защищает от импульсных бросков. Защита от превышения мощности нагрузки обеспечивает отключение питания всех розеток от сети при превышении нагрузки. | 2874.76 | 2587.28
00-00052176 | WFP10-16-05-01-N | IEK | Сетевой фильтр, защищает дорогостоящее и чувствительное электрооборудование от бросков напряжения в сети и перегрузок (оргтехника, аудио- видео- техника, бытовая техника). Применение сетевого фильтра позволяет повысить электро- и пожаробезопасность при эксплуатации электроприборов за счет своевременного отключения от сети, увеличить помехозащиту линий. В сетевом фильтре предусмотрен выключатель со световой индикацией состояния сети (вкл-выкл). Термовыключатель для защиты от перегрузок автоматически включается при восстановлении нормального режима работы сети. Встроенный варистор защищает от импульсных бросков. Защита от превышения мощности нагрузки обеспечивает отключение питания всех розеток от сети при превышении нагрузки. | 2017 | 1815.3
00-00052179 | WFP10-16-05-05-N | IEK | Сетевой фильтр, защищает дорогостоящее и чувствительное электрооборудование от бросков напряжения в сети и перегрузок (оргтехника, аудио- видео- техника, бытовая техника). Применение сетевого фильтра позволяет повысить электро- и пожаробезопасность при эксплуатации электроприборов за счет своевременного отключения от сети, увеличить помехозащиту линий. В сетевом фильтре предусмотрен выключатель со световой индикацией состояния сети (вкл-выкл). Термовыключатель для защиты от перегрузок автоматически включается при восстановлении нормального режима работы сети. Встроенный варистор защищает от импульсных бросков. Защита от превышения мощности нагрузки обеспечивает отключение питания всех розеток от сети при превышении нагрузки. | 2811.52 | 2530.37
00-00027018 | WFP10-16-05-03-N | IEK | Сетевой фильтр, защищает дорогостоящее и чувствительное электрооборудование от бросков напряжения в сети и перегрузок (оргтехника, аудио- видео- техника, бытовая техника). Применение сетевого фильтра позволяет повысить электро- и пожаробезопасность при эксплуатации электроприборов за счет своевременного отключения от сети, увеличить помехозащиту линий. В сетевом фильтре предусмотрен выключатель со световой индикацией состояния сети (вкл-выкл). Термовыключатель для защиты от перегрузок автоматически включается при восстановлении нормального режима работы сети. Встроенный варистор защищает от импульсных бросков. Защита от превышения мощности нагрузки обеспечивает отключение питания всех розеток от сети при превышении нагрузки. | 2417.24 | 2175.52
00-00063820 | 11-0004 | REXANT | Cетевой штекер на шнур используется для подключения сетевого шнура к оборудованию. Гнездо шнуровое соединяется с кабелем любым удобным способом (скрутка, зажимы, клеммы). Имеет три контакта: ноль, фаза и заземление, к которым с одной стороны крепится сетевой шнур, а с другой — подсоединяется к оборудованию. | 63.21 | 53.73
00-00063819 | 11-0003 | REXANT | Cетевой штекер на шнур используется для подключения сетевого шнура к оборудованию. Штекер шнуровой соединяется с кабелем любым удобным способом (клеммы, скрутка, зажимы). Имеет три контакта: ноль, фаза и заземление, к которым с одной стороны крепится сетевой шнур, а с другой — подсоединяется к оборудованию. | 97.23 | 82.65
00-00063822 | 11-0004-9 | REXANT | Cетевой штекер на шнур используется для подключения сетевого шнура к оборудованию. Штекер шнуровой соединяется с кабелем любым удобным способом (скрутка, зажимы, клеммы). Имеет три контакта: ноль, фаза и заземление, к которым с одной стороны крепится сетевой шнур, а с другой — подсоединяется к оборудованию. Номинальный ток: 10А Диапазон рабочего напряжения: 200-250 В Материал: полиамид Количество полюсов: 3 | 99.79 | 84.82
00-00051961 | EDB11-0600-K95 | IEK | Светорегулятор поворотный с индикацией для классических и современных интерьеров квартир, загородных домов, офисных и коммерческих объектов. Диммирование ламп накаливания от 100 до 600Вт. Подсветка LED синего свечения. | Уточняйте у менеджера | Уточняйте у менеджера
00-00051889 | EDB11-0600-K01 | IEK | Светорегулятор поворотный с индикацией для классических и современных интерьеров квартир, загородных домов, офисных и коммерческих объектов. Диммирование ламп накаливания от 100 до 600Вт. Подсветка LED синего свечения. | Уточняйте у менеджера | Уточняйте у менеджера
00-00051913 | EDB11-0600-K33 | IEK | Светорегулятор поворотный с индикацией для классических и современных интерьеров квартир, загородных домов, офисных и коммерческих объектов. Диммирование ламп накаливания от 100 до 600Вт. Подсветка LED синего свечения. | Уточняйте у менеджера | Уточняйте у менеджера
00-00051937 | EDB11-0600-K23 | IEK | Светорегулятор поворотный с индикацией для классических и современных интерьеров квартир, загородных домов, офисных и коммерческих объектов. Диммирование ламп накаливания от 100 до 600Вт. Подсветка LED синего свечения. | Уточняйте у менеджера | Уточняйте у менеджера
00-00051843 | EDB10-03 | IEK | Светорегулятор поворотный с индикацией для классических и современных интерьеров квартир, загородных домов, офисных и коммерческих объектов. Диммирование ламп накаливания от 100 до 600Вт. Подсветка LED синего свечения. | Уточняйте у менеджера | Уточняйте у менеджера
00-00050477 | CKK-40D-SE75-K01 | IEK | Суппорт для электроустановок 60 мм служит для установки электроустановочных изделий с посадочным местом 60 мм в парапетные кабель-каналы. | 116.15 | 104.54
00-00024158 | CKK-40D-SK2-K01 | IEK | Адаптер для коробок на 2 модуля 45х45 служит для установки электроустановочных изделий с посадочным местом 45х45 в коробки типа КМКУ и КМ. | Уточняйте у менеджера | Уточняйте у менеджера
00-00073155 | ITT30-2-05-0400 | IEK | Трансформаторы тока ТТИ предназначены: - для применения в схемах учета электроэнергии при расчетах с потребителями; - для применения в схемах коммерческого учета электроэнергии; - для передачи сигнала измерительной информации измерительным приборам или устройствам защиты и управления. Соответствуют требованиям ГОСТ 7746 и изготовлены по техническим условиям ТУ 3414-001-18461115-2006. Трансформаторы тока ТТИ за высокие показатели качества награждены серебряной медалью на международном конкурсе "Лучшее электрооборудование-2005 года", в организации которого принимали участие Министерство промышленности и энергетики РФ, Госстандарт РФ, АНО "Союзэкспертиза". На основании положительных результатов испытаний на трансформаторы тока ТТИ выдано свидетельство об утверждении типа средств измерений. Трансформаторы тока ТТИ внесены в государственный реестр средств измерений под номером 28139-12. | 1382.29 | 1244.06
00-00073156 | ITT10-2-05-0300 | IEK | Трансформаторы тока ТТИ предназначены: - для применения в схемах учета электроэнергии при расчетах с потребителями; - для применения в схемах коммерческого учета электроэнергии; - для передачи сигнала измерительной информации измерительным приборам или устройствам защиты и управления. Соответствуют требованиям ГОСТ 7746 и изготовлены по техническим условиям ТУ 3414-001-18461115-2006. Трансформаторы тока ТТИ за высокие показатели качества награждены серебряной медалью на международном конкурсе "Лучшее электрооборудование-2005 года", в организации которого принимали участие Министерство промышленности и энергетики РФ, Госстандарт РФ, АНО "Союзэкспертиза". На основании положительных результатов испытаний на трансформаторы тока ТТИ выдано свидетельство об утверждении типа средств измерений. Трансформаторы тока ТТИ внесены в государственный реестр средств измерений под номером 28139-12. | 1759.43 | 1583.49
00-00081352 | ITT10-2-05-0050 | IEK | Трансформаторы тока ТТИ предназначены: - для применения в схемах учета электроэнергии при расчетах с потребителями; - для применения в схемах коммерческого учета электроэнергии; - для передачи сигнала измерительной информации измерительным приборам или устройствам защиты и управления. Соответствуют требованиям ГОСТ 7746 и изготовлены по техническим условиям ТУ 3414-001-18461115-2006. Трансформаторы тока ТТИ за высокие показатели качества награждены серебряной медалью на международном конкурсе "Лучшее электрооборудование-2005 года", в организации которого принимали участие Министерство промышленности и энергетики РФ, Госстандарт РФ, АНО "Союзэкспертиза". На основании положительных результатов испытаний на трансформаторы тока ТТИ выдано свидетельство об утверждении типа средств измерений. Трансформаторы тока ТТИ внесены в государственный реестр средств измерений под номером 28139-12. | 1951.84 | 1756.66
00-00052270 | WTP10-16-21 | IEK | Тройник, предназначен для подключения нескольких электроприборов, имеющих шнур с плоской или круглой вилкой, к стационарной одноместной розетке. | 279.44 | 251.5
00-00052269 | WTP10-16-02 | IEK | Тройник, предназначен для подключения нескольких электроприборов, имеющих шнур с плоской или круглой вилкой, к стационарной одноместной розетке. | 352.37 | 317.13
00-00062296 | 03-0041 | REXANT | Телефонный тройник RJ-14 (6P4C) REXANT используется при прокладке телефонных кабелей и настройке телекоммуникационной сети, когда требуется получить три выхода для кабелей. На одном конце тройника расположен штекер 6Р4С, подключающийся к телефонному гнезду 6P4C. На другом конце – три гнезда 6Р4С, предназначенные для трех телефонных кабелей. Благодаря телефонному тройнику прокладка и эксплуатация телефонной сети становится простой и удобной. Изделие выполнено из качественных материалов, отличается надежностью и долговечностью. | Уточняйте у менеджера | Уточняйте у менеджера
00-00063828 | 11-1063 | REXANT | Сетевой тройник электрический «Шар» 220 В, 6 А белый предназначен для подключения к электрическим сетям с напряжением 220 В. Благодаря тройнику вы сможете подключить сразу три электроприбора к одной розетке, будь то холодильник, электрическая плита, электрический чайник, лампа, вентилятор, светильник и другие приборы бытового назначения. Корпус выполнен из негорючего пластика полипропилен, устойчив к высоким температурам и механическим повреждениям, соответствует требованиям пожаробезопасности. Напряжение: 220-250 В Частота тока: 50 Гц Номинальный ток: 6 А Мощность: 1500 Вт Заземление контактов: отсутствует Цвет: белый Корпус материала: полипропилен Индивидуальная упаковка с евровырубкой. | 144.98 | 123.23
00-00063829 | 11-1063-1 | REXANT | Сетевой тройник электрический «Шар» 220 В, 6 А черный предназначен для подключения к электрическим сетям с напряжением 220 В. Благодаря тройнику вы сможете подключить сразу три электроприбора к одной розетке, будь то холодильник, электрическая плита, электрический чайник, лампа, вентилятор, светильник и другие приборы бытового назначения. Корпус выполнен из негорючего пластика полипропилен, устойчив к высоким температурам и механическим повреждениям, соответствует требованиям пожаробезопасности. Напряжение: 220-250 В Частота тока: 50 Гц Номинальный ток: 6 А Мощность: 1500 Вт Заземление контактов: отсутствует Цвет: черный Корпус материала: полипропилен Индивидуальная упаковка с евровырубкой. | 144.98 | 123.23
00-00063832 | 11-1064 | REXANT | Сетевой тройник электрический 220В - 250В, 6 А белый предназначен для подключения к электрическим сетям с напряжением 220 В. Благодаря тройнику вы сможете подключить сразу три электроприбора к одной розетке, будь то холодильник, электрическая плита, электрический чайник, лампа, вентилятор, светильник и другие приборы бытового назначения. Корпус выполнен из негорючего пластика полипропилен, устойчив к высоким температурам и механическим повреждениям, соответствует требованиям пожаробезопасности. Напряжение: 220-250 В Частота тока: 50 Гц Номинальный ток: 6 А Мощность: 1500 Вт Заземление контактов: отсутствует Цвет: белый Корпус материала: полистирол Индивидуальная упаковка с евровырубкой. | 145.39 | 123.58
00-00063825 | 11-1081 | REXANT | Электрический тройник Rexant представляет собой блок из трех розеток в одном корпусе со штепсельной вилкой. Предназначен для одновременного подключения до трех электрических бытовых приборов к одной розетке электросети переменного тока напряжением 220-250 Вт. Напряжение:220 В Частота тока: 50 Гц Номинальный ток: 6А Мощность: 1300 Вт Заземление контактов: нет Цвет: белый Материал корпуса: высококачественный пластик Температура эксплуатации: +1...+35 °С | 166.43 | 141.47
00-00063826 | 11-1078 | REXANT | Тройник электрический линейный предназначен для подключения к электрическим сетям с напряжением 220 В. С его помощью вы сможете подключить сразу три электроприбора к одной розетке, будь то холодильник, электрическая плита, электрический чайник, лампа, вентилятор, светильник и другие приборы бытового назначения. Корпус выполнен из негорючего пластика полипропилен, устойчив к высоким температурам и механическим повреждениям, соответствует требованиям пожаробезопасности. Напряжение:220 В Частота тока: 50 Гц Номинальный ток: 10А Мощность: 2500 Вт Заземление контактов: нет Цвет: белый Корпус материала: полипропилен Температура эксплуатации: +10...+40 °С | 280.33 | 238.28
00-00063823 | 11-1079 | REXANT | Тройник электрический линейный предназначен для подключения к электрическим сетям с напряжением 220 В. С его помощью вы сможете подключить сразу три электроприбора к одной розетке, будь то холодильник, электрическая плита, электрический чайник, лампа, вентилятор, светильник и другие приборы бытового назначения. Корпус выполнен из негорючего пластика полипропилен, устойчив к высоким температурам и механическим повреждениям, соответствует требованиям пожаробезопасности. Напряжение:250 В Частота тока: 50 Гц Номинальный ток: 16 А Мощность: 3500 Вт Заземление контактов: да Цвет: белый Корпус материала: полипропилен Температура эксплуатации: +10...+40 °С | 346.11 | 294.19
00-00063780 | 2056621 | REXANT | Удлинитель на катушке предназначен для подключения электрических приборов и электроинструмента, когда недостаточно стандартной длины шнура для питания от стационарных розеток. Электрическая вилка на конце провода универсальная и позволит подключиться к розеткам российского и европейского стандарта. Основные характеристики: Тип: Удлинитель на катушке Количество розеток: 4 Тип розетки: Россия/ЕВРО Напряжение: 220-250 В Заземление: Нет Длина провода: 30 м Кнопка на корпусе: Да Тип провода: ПВС Сечение провода: 2х1,0 Максимальная нагрузка: 2200 Вт(2,2кВт)/10 А Степень защиты: IP20 Рабочая температура: –30...+50 ºС Цвет провода: черный Корпус катушки: пластик(ударопрочный) ВНИМАНИЕ! Перед включением максимальной нагрузки размотать шнур полностью. | Уточняйте у менеджера | Уточняйте у менеджера
00-00063782 | 2063926 | REXANT | Удлинитель на катушке предназначен для подключения электрических приборов и электроинструмента, когда недостаточно стандартной длины шнура для питания от стационарных розеток. Электрическая вилка на конце провода универсальная и позволит подключиться к розеткам российского и европейского стандарта. Основные характеристики: Тип: Удлинитель на катушке Количество розеток: 4 Тип розетки: Россия/ЕВРО Напряжение: 220-250 В Заземление: Нет Длина провода: 30 м Кнопка на корпусе: Да Тип провода: ПВС Сечение провода: 2х1,0 Максимальная нагрузка: 2200 Вт(2,2кВт)/10 А Степень защиты: IP20 Рабочая температура: –30...+50 ºС Цвет провода: черный Корпус катушки: пластик(ударопрочный) ВНИМАНИЕ! Перед включением максимальной нагрузки размотать шнур полностью. | Уточняйте у менеджера | Уточняйте у менеджера
00-00063101 | 2085476 | PROCONNECT | Удлинитель на катушке OPTIMA предназначен для подключения электрических приборов и электроинструмента, когда недостаточно стандартной длины шнура для питания от стационарных розеток. Электрическая вилка на конце провода универсальная и позволит подключиться к розеткам российского и европейского стандарта. Основные характеристики: Тип: Удлинитель на катушке Количество розеток: 4 Тип розетки: Россия/ЕВРО Напряжение: 220-250 В Заземление: Да Длина провода: 30 м Кнопка на корпусе: Нет Тип провода: ПВС Сечение провода: 3х1,5 Максимальная нагрузка: 3600 Вт(3,6кВт)/16 А Степень защиты: IP20 Рабочая температура: –30...+50 ºС Цвет провода: черный Корпус катушки: пластик(ударопрочный) ВНИМАНИЕ! Перед включением максимальной нагрузки размотать шнур полностью. | 5954.61 | 4346.87
00-00063100 | 2085841 | PROCONNECT | Удлинитель на катушке OPTIMA предназначен для подключения электрических приборов и электроинструмента, когда недостаточно стандартной длины шнура для питания от стационарных розеток. Электрическая вилка на конце провода универсальная и позволит подключиться к розеткам российского и европейского стандарта. Основные характеристики: Тип: Удлинитель на катушке Количество розеток: 4 Тип розетки: Россия/ЕВРО Напряжение: 220-250 В Заземление: Да Длина провода: 40 м Кнопка на корпусе: Нет Тип провода: ПВС Сечение провода: 3х1,5 Максимальная нагрузка: 3600 Вт(3,6кВт)/16 А Степень защиты: IP20 Рабочая температура: –30...+50 ºС Цвет провода: черный Корпус катушки: пластик(ударопрочный) ВНИМАНИЕ! Перед включением максимальной нагрузки размотать шнур полностью. | 7749.8 | 5657.35
00-00063099 | 2087302 | PROCONNECT | Удлинитель на катушке PROconnect PROFESSIONAL предназначен для подключения электрических приборов и электроинструмента, когда недостаточно стандартной длины шнура для питания от стационарных розеток. Электрическая вилка на конце провода универсальная и позволит подключиться к розеткам российского и европейского стандарта. Основные характеристики: Тип: Удлинитель на катушке Количество розеток: 4 Тип розетки: Россия/ЕВРО Напряжение: 220-250 В Заземление: Да Длина провода: 40 м Кнопка на корпусе: Нет Тип провода: ПВС Сечение провода: 3х2,5 Максимальная нагрузка: 3600 Вт(3,6кВт)/16 А Степень защиты: IP20 Рабочая температура: –30...+50 ºС Цвет провода: черный Корпус катушки: Полистирол(ударопрочный) ВНИМАНИЕ! Перед включением максимальной нагрузки размотать шнур полностью. | 10688.99 | 8551.19
00-00063097 | 2087667 | PROCONNECT | Удлинитель на катушке PROconnect PROFESSIONAL предназначен для подключения электрических приборов и электроинструмента, когда недостаточно стандартной длины шнура для питания от стационарных розеток. Электрическая вилка на конце провода универсальная и позволит подключиться к розеткам российского и европейского стандарта. Основные характеристики: Тип: Удлинитель на катушке Количество розеток: 4 Тип розетки: Россия/ЕВРО Напряжение: 220-250 В Заземление: Да Длина провода: 50 м Кнопка на корпусе: Нет Тип провода: ПВС Сечение провода: 3х2,5 Максимальная нагрузка: 3600 Вт(3,6кВт)/16 А Степень защиты: IP20 Рабочая температура: –30...+50 ºС Цвет провода: черный Корпус катушки: Полистирол(ударопрочный) ВНИМАНИЕ! Перед включением максимальной нагрузки размотать шнур полностью. | 14490.97 | 10578.41
00-00052174 | WYP30-16-03-03-ZK-N | IEK | Удлинитель бытовой с выключателем и предназначен для использования в быту, офисе, в загородном доме для подключения всевозможных электроприборов различного назначения (бытовая техника, промышленные инструменты и т.д.). Различные варианты исполнения розеток и вилок (плоская или круглая, с заземлением или без заземления) и в количестве от 2 до 6 розеток позволяют подключать электроприборы любой марки мощностью до 3500 Вт. Корпус изготовлен из электробезопасной, самозатухающей пластмассы. Не темнеет от времени, не выгорает на свету, не трескается и не колется при механических воздействиях. Конструкция розеток с заземляющими контактами позволяет подключать устройства с круглыми и плоскими вилками. Шнуры удлинителей имеют нерастрескивающуюся оболочку с двойной изоляцией, стойкой к деформации при температурах до +70°С. Жилы шнуров медные, многопроволочные, что обеспечивает повышенную гибкость. Наличие выключателя позволяет отключить электроприборы, не вынимая вилки из штепсельной розетки. | 1081.52 | 973.37
00-00052147 | WYP10-16-02-03-Z-N | IEK | Удлинитель бытовой без выключателя и предназначен для использования в быту, офисе, в загородном доме для подключения всевозможных электроприборов различного назначения (бытовая техника, промышленные инструменты и т.д.). Различные варианты исполнения розеток и вилок (плоская или круглая, с заземлением или без заземления) и в количестве от 2 до 6 розеток позволяют подключать электроприборы любой марки мощностью до 3500 Вт. Корпус изготовлен из электробезопасной, самозатухающей пластмассы. Не темнеет от времени, не выгорает на свету, не трескается и не колется при механических воздействиях. Конструкция розеток с заземляющими контактами позволяет подключать устройства с круглыми и плоскими вилками. Шнуры удлинителей имеют нерастрескивающуюся оболочку с двойной изоляцией, стойкой к деформации при температурах до +70°С. Жилы шнуров медные, многопроволочные, что обеспечивает повышенную гибкость. Наличие выключателя позволяет отключить электроприборы, не вынимая вилки из штепсельной розетки. | 685.54 | 616.99
00-00052148 | WYP10-16-02-05-Z-N | IEK | Удлинитель бытовой без выключателя и предназначен для использования в быту, офисе, в загородном доме для подключения всевозможных электроприборов различного назначения (бытовая техника, промышленные инструменты и т.д.). Различные варианты исполнения розеток и вилок (плоская или круглая, с заземлением или без заземления) и в количестве от 2 до 6 розеток позволяют подключать электроприборы любой марки мощностью до 3500 Вт. Корпус изготовлен из электробезопасной, самозатухающей пластмассы. Не темнеет от времени, не выгорает на свету, не трескается и не колется при механических воздействиях. Конструкция розеток с заземляющими контактами позволяет подключать устройства с круглыми и плоскими вилками. Шнуры удлинителей имеют нерастрескивающуюся оболочку с двойной изоляцией, стойкой к деформации при температурах до +70°С. Жилы шнуров медные, многопроволочные, что обеспечивает повышенную гибкость. Наличие выключателя позволяет отключить электроприборы, не вынимая вилки из штепсельной розетки. | 946.96 | 852.26
00-00052162 | WYP10-16-02-03-ZK-N | IEK | Удлинитель бытовой с выключателем и предназначен для использования в быту, офисе, в загородном доме для подключения всевозможных электроприборов различного назначения (бытовая техника, промышленные инструменты и т.д.). Различные варианты исполнения розеток и вилок (плоская или круглая, с заземлением или без заземления) и в количестве от 2 до 6 розеток позволяют подключать электроприборы любой марки мощностью до 3500 Вт. Корпус изготовлен из электробезопасной, самозатухающей пластмассы. Не темнеет от времени, не выгорает на свету, не трескается и не колется при механических воздействиях. Конструкция розеток с заземляющими контактами позволяет подключать устройства с круглыми и плоскими вилками. Шнуры удлинителей имеют нерастрескивающуюся оболочку с двойной изоляцией, стойкой к деформации при температурах до +70°С. Жилы шнуров медные, многопроволочные, что обеспечивает повышенную гибкость. Наличие выключателя позволяет отключить электроприборы, не вынимая вилки из штепсельной розетки. | 818.58 | 736.72
00-00052163 | WYP10-16-02-05-ZK-N | IEK | Удлинитель бытовой с выключателем и предназначен для использования в быту, офисе, в загородном доме для подключения всевозможных электроприборов различного назначения (бытовая техника, промышленные инструменты и т.д.). Различные варианты исполнения розеток и вилок (плоская или круглая, с заземлением или без заземления) и в количестве от 2 до 6 розеток позволяют подключать электроприборы любой марки мощностью до 3500 Вт. Корпус изготовлен из электробезопасной, самозатухающей пластмассы. Не темнеет от времени, не выгорает на свету, не трескается и не колется при механических воздействиях. Конструкция розеток с заземляющими контактами позволяет подключать устройства с круглыми и плоскими вилками. Шнуры удлинителей имеют нерастрескивающуюся оболочку с двойной изоляцией, стойкой к деформации при температурах до +70°С. Жилы шнуров медные, многопроволочные, что обеспечивает повышенную гибкость. Наличие выключателя позволяет отключить электроприборы, не вынимая вилки из штепсельной розетки. | 1036.85 | 933.17
00-00052149 | WYP10-16-03-01-Z-17 | IEK | Удлинитель бытовой без выключателя, предназначен для использования в быту, в офисе, в загородном доме для подключения всевозможных электроприборов различного назначения (бытовая техника, промышленные инструменты и т.д.). Гибкий ПВС кабель с двойной изоляцией снабжен неразборной вилкой с противоизломным элементом. Жилы кабеля медные, многопроволочные, что обеспечивает повышенную гибкость. | 540.07 | 486.06
00-00052150 | WYP10-16-03-03-Z-N | IEK | Удлинитель бытовой без выключателя и предназначен для использования в быту, офисе, в загородном доме для подключения всевозможных электроприборов различного назначения (бытовая техника, промышленные инструменты и т.д.). Различные варианты исполнения розеток и вилок (плоская или круглая, с заземлением или без заземления) и в количестве от 2 до 6 розеток позволяют подключать электроприборы любой марки мощностью до 3500 Вт. Корпус изготовлен из электробезопасной, самозатухающей пластмассы. Не темнеет от времени, не выгорает на свету, не трескается и не колется при механических воздействиях. Конструкция розеток с заземляющими контактами позволяет подключать устройства с круглыми и плоскими вилками. Шнуры удлинителей имеют нерастрескивающуюся оболочку с двойной изоляцией, стойкой к деформации при температурах до +70°С. Жилы шнуров медные, многопроволочные, что обеспечивает повышенную гибкость. Наличие выключателя позволяет отключить электроприборы, не вынимая вилки из штепсельной розетки. | 710.8 | 639.72
00-00052151 | WYP10-16-03-05-Z-N | IEK | Удлинитель бытовой без выключателя, предназначен для использования в быту, офисе, в загородном доме для подключения всевозможных электроприборов различного назначения (бытовая техника, промышленные инструменты и т.д.). Различные варианты исполнения розеток и вилок (плоская или круглая, с заземлением или без заземления) и в количестве от 2 до 6 розеток позволяют подключать электроприборы любой марки мощностью до 3500 Вт. Корпус изготовлен из электробезопасной, самозатухающей пластмассы. Не темнеет от времени, не выгорает на свету, не трескается и не колется при механических воздействиях. Конструкция розеток с заземляющими контактами позволяет подключать устройства с круглыми и плоскими вилками. Шнуры удлинителей имеют нерастрескивающуюся оболочку с двойной изоляцией, стойкой к деформации при температурах до +70°С. Жилы шнуров медные, многопроволочные, что обеспечивает повышенную гибкость. Наличие выключателя позволяет отключить электроприборы, не вынимая вилки из штепсельной розетки. | 970.67 | 873.6
00-00052164 | WYP10-16-03-01-ZK-17 | IEK | Удлинитель бытовой с выключателем, предназначен для использования в быту, офисе, в загородном доме для подключения всевозможных электроприборов различного назначения (бытовая техника, промышленные инструменты и т.д.). Различные варианты исполнения розеток и вилок (плоская или круглая, с заземлением или без заземления) и в количестве от 2 до 6 розеток позволяют подключать электроприборы любой марки мощностью до 3500 Вт. Гибкий ПВС кабель с двойной изоляцией снабжен неразборной вилкой с противоизломным элементом. Жилы кабеля медные, многопроволочные, что обеспечивает повышенную гибкость. Выключатель со световой индикацией утоплен в корпус розеточного блока, что исключает случайное выключение прибора. | 676.69 | 609.02
00-00052165 | WYP10-16-03-03-ZK-N | IEK | Удлинитель бытовой с выключателем, предназначен для использования в быту, офисе, в загородном доме для подключения всевозможных электроприборов различного назначения (бытовая техника, промышленные инструменты и т.д.). Различные варианты исполнения розеток и вилок (плоская или круглая, с заземлением или без заземления) и в количестве от 2 до 6 розеток позволяют подключать электроприборы любой марки мощностью до 3500 Вт. Корпус изготовлен из электробезопасной, самозатухающей пластмассы. Не темнеет от времени, не выгорает на свету, не трескается и не колется при механических воздействиях. Конструкция розеток с заземляющими контактами позволяет подключать устройства с круглыми и плоскими вилками. Шнуры удлинителей имеют нерастрескивающуюся оболочку с двойной изоляцией, стойкой к деформации при температурах до +70°С. Жилы шнуров медные, многопроволочные, что обеспечивает повышенную гибкость. Наличие выключателя позволяет отключить электроприборы, не вынимая вилки из штепсельной розетки. | 834.56 | 751.1
00-00052166 | WYP10-16-03-05-ZK-N | IEK | Удлинитель бытовой с выключателем, предназначен для использования в быту, офисе, в загородном доме для подключения всевозможных электроприборов различного назначения (бытовая техника, промышленные инструменты и т.д.). Различные варианты исполнения розеток и вилок (плоская или круглая, с заземлением или без заземления) и в количестве от 2 до 6 розеток позволяют подключать электроприборы любой марки мощностью до 3500 Вт. Корпус изготовлен из электробезопасной, самозатухающей пластмассы. Не темнеет от времени, не выгорает на свету, не трескается и не колется при механических воздействиях. Конструкция розеток с заземляющими контактами позволяет подключать устройства с круглыми и плоскими вилками. Шнуры удлинителей имеют нерастрескивающуюся оболочку с двойной изоляцией, стойкой к деформации при температурах до +70°С. Жилы шнуров медные, многопроволочные, что обеспечивает повышенную гибкость. Наличие выключателя позволяет отключить электроприборы, не вынимая вилки из штепсельной розетки. | 1049.77 | 944.79
00-00052152 | WYP10-16-04-01-Z-17 | IEK | Удлинитель бытовой без выключателя, предназначен для использования в быту, в офисе, в загородном доме для подключения всевозможных электроприборов различного назначения (бытовая техника, промышленные инструменты и т.д.). Гибкий ПВС кабель с двойной изоляцией снабжен неразборной вилкой с противоизломным элементом. Жилы кабеля медные, многопроволочные, что обеспечивает повышенную гибкость. | 635.02 | 571.52
00-00052153 | WYP10-16-04-03-Z-N | IEK | Удлинитель бытовой без выключателя, предназначен для использования в быту, офисе, в загородном доме для подключения всевозможных электроприборов различного назначения (бытовая техника, промышленные инструменты и т.д.). Различные варианты исполнения розеток и вилок (плоская или круглая, с заземлением или без заземления) и в количестве от 2 до 6 розеток позволяют подключать электроприборы любой марки мощностью до 3500 Вт. Корпус изготовлен из электробезопасной, самозатухающей пластмассы. Не темнеет от времени, не выгорает на свету, не трескается и не колется при механических воздействиях. Конструкция розеток с заземляющими контактами позволяет подключать устройства с круглыми и плоскими вилками. Шнуры удлинителей имеют нерастрескивающуюся оболочку с двойной изоляцией, стойкой к деформации при температурах до +70°С. Жилы шнуров медные, многопроволочные, что обеспечивает повышенную гибкость. Наличие выключателя позволяет отключить электроприборы, не вынимая вилки из штепсельной розетки. | 855.23 | 769.71
00-00052154 | WYP10-16-04-05-Z-N | IEK | Удлинитель бытовой без выключателя, предназначен для использования в быту, офисе, в загородном доме для подключения всевозможных электроприборов различного назначения (бытовая техника, промышленные инструменты и т.д.). Различные варианты исполнения розеток и вилок (плоская или круглая, с заземлением или без заземления) и в количестве от 2 до 6 розеток позволяют подключать электроприборы любой марки мощностью до 3500 Вт. Корпус изготовлен из электробезопасной, самозатухающей пластмассы. Не темнеет от времени, не выгорает на свету, не трескается и не колется при механических воздействиях. Конструкция розеток с заземляющими контактами позволяет подключать устройства с круглыми и плоскими вилками. Шнуры удлинителей имеют нерастрескивающуюся оболочку с двойной изоляцией, стойкой к деформации при температурах до +70°С. Жилы шнуров медные, многопроволочные, что обеспечивает повышенную гибкость. Наличие выключателя позволяет отключить электроприборы, не вынимая вилки из штепсельной розетки. | 1119.88 | 1007.89
00-00052212 | WYP10-16-04-05-44-N | IEK | Удлинитель промышленный с защитными крышками, незаменим на строительных объектах в условиях влажности и запыленности. Благодаря яркому цвету корпуса, хорошо заметен в пыли, затемненных местах, что позволяет избежать случайного повреждения удлинителя. Подпружиненная крышка плотно закрывает розетку от проникновения влаги, грязи, пыли. Ударопрочный и негорючий материал корпуса удлинителя. Противоизломная деталь в месте ввода кабеля в корпус. Двойная изоляция гибкого кабеля. | 2321.1 | 2088.99
00-00052167 | WYP10-16-04-01-ZK-17 | IEK | Удлинитель бытовой с выключателем, предназначен для использования в быту, в офисе, в загородном доме для подключения всевозможных электроприборов различного назначения (бытовая техника, промышленные инструменты и т.д.). Гибкий ПВС кабель с двойной изоляцией снабжен неразборной вилкой с противоизломным элементом. Жилы кабеля медные, многопроволочные, что обеспечивает повышенную гибкость. Выключатель со световой индикацией утоплен в корпус розеточного блока, что исключает случайное выключение прибора. | 793.1 | 713.79
00-00052168 | WYP10-16-04-03-ZK-N | IEK | Удлинитель бытовой с выключателем, предназначен для использования в быту, офисе, в загородном доме для подключения всевозможных электроприборов различного назначения (бытовая техника, промышленные инструменты и т.д.). Различные варианты исполнения розеток и вилок (плоская или круглая, с заземлением или без заземления) и в количестве от 2 до 6 розеток позволяют подключать электроприборы любой марки мощностью до 3500 Вт. Корпус изготовлен из электробезопасной, самозатухающей пластмассы. Не темнеет от времени, не выгорает на свету, не трескается и не колется при механических воздействиях. Конструкция розеток с заземляющими контактами позволяет подключать устройства с круглыми и плоскими вилками. Шнуры удлинителей имеют нерастрескивающуюся оболочку с двойной изоляцией, стойкой к деформации при температурах до +70°С. Жилы шнуров медные, многопроволочные, что обеспечивает повышенную гибкость. Наличие выключателя позволяет отключить электроприборы, не вынимая вилки из штепсельной розетки. | 883.72 | 795.35
00-00052169 | WYP10-16-04-05-ZK-N | IEK | Удлинитель бытовой с выключателем, предназначен для использования в быту, офисе, в загородном доме для подключения всевозможных электроприборов различного назначения (бытовая техника, промышленные инструменты и т.д.). Различные варианты исполнения розеток и вилок (плоская или круглая, с заземлением или без заземления) и в количестве от 2 до 6 розеток позволяют подключать электроприборы любой марки мощностью до 3500 Вт. Корпус изготовлен из электробезопасной, самозатухающей пластмассы. Не темнеет от времени, не выгорает на свету, не трескается и не колется при механических воздействиях. Конструкция розеток с заземляющими контактами позволяет подключать устройства с круглыми и плоскими вилками. Шнуры удлинителей имеют нерастрескивающуюся оболочку с двойной изоляцией, стойкой к деформации при температурах до +70°С. Жилы шнуров медные, многопроволочные, что обеспечивает повышенную гибкость. Наличие выключателя позволяет отключить электроприборы, не вынимая вилки из штепсельной розетки. | 1096.06 | 986.45
00-00052155 | WYP10-16-05-03-Z-N | IEK | Удлинитель бытовой без выключателя, предназначен для использования в быту, офисе, в загородном доме для подключения всевозможных электроприборов различного назначения (бытовая техника, промышленные инструменты и т.д.). Различные варианты исполнения розеток и вилок (плоская или круглая, с заземлением или без заземления) и в количестве от 2 до 6 розеток позволяют подключать электроприборы любой марки мощностью до 3500 Вт. Корпус изготовлен из электробезопасной, самозатухающей пластмассы. Не темнеет от времени, не выгорает на свету, не трескается и не колется при механических воздействиях. Конструкция розеток с заземляющими контактами позволяет подключать устройства с круглыми и плоскими вилками. Шнуры удлинителей имеют нерастрескивающуюся оболочку с двойной изоляцией, стойкой к деформации при температурах до +70°С. Жилы шнуров медные, многопроволочные, что обеспечивает повышенную гибкость. Наличие выключателя позволяет отключить электроприборы, не вынимая вилки из штепсельной розетки. | 969.7 | 872.73
00-00052156 | WYP10-16-05-05-Z-N | IEK | Удлинитель бытовой без выключателя, предназначен для использования в быту, офисе, в загородном доме для подключения всевозможных электроприборов различного назначения (бытовая техника, промышленные инструменты и т.д.). Различные варианты исполнения розеток и вилок (плоская или круглая, с заземлением или без заземления) и в количестве от 2 до 6 розеток позволяют подключать электроприборы любой марки мощностью до 3500 Вт. Корпус изготовлен из электробезопасной, самозатухающей пластмассы. Не темнеет от времени, не выгорает на свету, не трескается и не колется при механических воздействиях. Конструкция розеток с заземляющими контактами позволяет подключать устройства с круглыми и плоскими вилками. Шнуры удлинителей имеют нерастрескивающуюся оболочку с двойной изоляцией, стойкой к деформации при температурах до +70°С. Жилы шнуров медные, многопроволочные, что обеспечивает повышенную гибкость. Наличие выключателя позволяет отключить электроприборы, не вынимая вилки из штепсельной розетки | 1219.24 | 1097.32
00-00052213 | WYP10-16-05-05-44-N | IEK | Удлинитель промышленный с защитными крышками, незаменим на строительных объектах в условиях влажности и запыленности. Благодаря яркому цвету корпуса, хорошо заметен в пыли, затемненных местах, что позволяет избежать случайного повреждения удлинителя. Подпружиненная крышка плотно закрывает розетку от проникновения влаги, грязи, пыли. Ударопрочный и негорючий материал корпуса удлинителя. Противоизломная деталь в месте ввода кабеля в корпус. Двойная изоляция гибкого кабеля. | 2533.21 | 2279.89
00-00052170 | WYP10-16-05-03-ZK-N | IEK | Удлинитель бытовой с выключателем, предназначен для использования в быту, офисе, в загородном доме для подключения всевозможных электроприборов различного назначения (бытовая техника, промышленные инструменты и т.д.). Различные варианты исполнения розеток и вилок (плоская или круглая, с заземлением или без заземления) и в количестве от 2 до 6 розеток позволяют подключать электроприборы любой марки мощностью до 3500 Вт. Корпус изготовлен из электробезопасной, самозатухающей пластмассы. Не темнеет от времени, не выгорает на свету, не трескается и не колется при механических воздействиях. Конструкция розеток с заземляющими контактами позволяет подключать устройства с круглыми и плоскими вилками. Шнуры удлинителей имеют нерастрескивающуюся оболочку с двойной изоляцией, стойкой к деформации при температурах до +70°С. Жилы шнуров медные, многопроволочные, что обеспечивает повышенную гибкость. Наличие выключателя позволяет отключить электроприборы, не вынимая вилки из штепсельной розетки. | 1071.65 | 964.49
00-00052171 | WYP10-16-05-05-ZK-N | IEK | Удлинитель бытовой с выключателем, предназначен для использования в быту, офисе, в загородном доме для подключения всевозможных электроприборов различного назначения (бытовая техника, промышленные инструменты и т.д.). Различные варианты исполнения розеток и вилок (плоская или круглая, с заземлением или без заземления) и в количестве от 2 до 6 розеток позволяют подключать электроприборы любой марки мощностью до 3500 Вт. Корпус изготовлен из электробезопасной, самозатухающей пластмассы. Не темнеет от времени, не выгорает на свету, не трескается и не колется при механических воздействиях. Конструкция розеток с заземляющими контактами позволяет подключать устройства с круглыми и плоскими вилками. Шнуры удлинителей имеют нерастрескивающуюся оболочку с двойной изоляцией, стойкой к деформации при температурах до +70°С. Жилы шнуров медные, многопроволочные, что обеспечивает повышенную гибкость. Наличие выключателя позволяет отключить электроприборы, не вынимая вилки из штепсельной розетки. | 1372.36 | 1235.12
00-00052157 | WYP10-16-06-03-Z-N | IEK | Удлинитель бытовой без выключателя, предназначен для включения всевозможных электроприборов различного назначения (бытовая техника, промышленные инструменты и т.д.). Различные варианты исполнения розеток и вилок (плоская или круглая, с заземлением или без заземления) и в количестве от 2 до 6 розеток позволяют подключать электроприборы любой марки мощностью до 3500 Вт. Корпус изготовлен из электробезопасной, самозатухающей пластмассы. Не темнеет от времени, не выгорает на свету, не трескается и не колется при механических воздействиях. Конструкция розеток с заземляющими контактами позволяет подключать устройства с круглыми и плоскими вилками. Шнуры удлинителей имеют нерастрескивающуюся оболочку с двойной изоляцией, стойкой к деформации при температурах до +70°С. Жилы шнуров медные, многопроволочные, что обеспечивает повышенную гибкость. Наличие выключателя позволяет отключить электроприборы, не вынимая вилки из штепсельной розетки. | 1061.59 | 955.43
00-00052158 | WYP10-16-06-05-Z-N | IEK | Удлинитель бытовой без выключателя, предназначен для использования в быту, офисе, в загородном доме для подключения всевозможных электроприборов различного назначения (бытовая техника, промышленные инструменты и т.д.). Различные варианты исполнения розеток и вилок (плоская или круглая, с заземлением или без заземления) и в количестве от 2 до 6 розеток позволяют подключать электроприборы любой марки мощностью до 3500 Вт. Корпус изготовлен из электробезопасной, самозатухающей пластмассы. Не темнеет от времени, не выгорает на свету, не трескается и не колется при механических воздействиях. Конструкция розеток с заземляющими контактами позволяет подключать устройства с круглыми и плоскими вилками. Шнуры удлинителей имеют нерастрескивающуюся оболочку с двойной изоляцией, стойкой к деформации при температурах до +70°С. Жилы шнуров медные, многопроволочные, что обеспечивает повышенную гибкость. Наличие выключателя позволяет отключить электроприборы, не вынимая вилки из штепсельной розетки. | 1375.15 | 1237.64
00-00052214 | WYP10-16-06-05-44-N | IEK | Удлинитель промышленный с защитными крышками, для использования в быту, офисе, в загородном доме для подключения всевозможных электроприборов различного назначения (бытовая техника, промышленные инструменты и т.д.). Различные варианты исполнения розеток и вилок (плоская или круглая, с заземлением или без заземления) и в количестве от 2 до 6 розеток позволяют подключать электроприборы любой марки мощностью до 3500 Вт. Корпус изготовлен из электробезопасной, самозатухающей пластмассы. Не темнеет от времени, не выгорает на свету, не трескается и не колется при механических воздействиях. Конструкция розеток с заземляющими контактами позволяет подключать устройства с круглыми и плоскими вилками. Шнуры удлинителей имеют нерастрескивающуюся оболочку с двойной изоляцией, стойкой к деформации при температурах до +70°С. Жилы шнуров медные, многопроволочные, что обеспечивает повышенную гибкость. Наличие выключателя позволяет отключить электроприборы, не вынимая вилки из штепсельной розетки. | 2286.66 | 2057.99
00-00052172 | WYP10-16-06-03-ZK-N | IEK | Удлинитель бытовой с выключателем, предназначен для использования в быту, офисе, в загородном доме для подключения всевозможных электроприборов различного назначения (бытовая техника, промышленные инструменты и т.д.). Различные варианты исполнения розеток и вилок (плоская или круглая, с заземлением или без заземления) и в количестве от 2 до 6 розеток позволяют подключать электроприборы любой марки мощностью до 3500 Вт. Корпус изготовлен из электробезопасной, самозатухающей пластмассы. Не темнеет от времени, не выгорает на свету, не трескается и не колется при механических воздействиях. Конструкция розеток с заземляющими контактами позволяет подключать устройства с круглыми и плоскими вилками. Шнуры удлинителей имеют нерастрескивающуюся оболочку с двойной изоляцией, стойкой к деформации при температурах до +70°С. Жилы шнуров медные, многопроволочные, что обеспечивает повышенную гибкость. Наличие выключателя позволяет отключить электроприборы, не вынимая вилки из штепсельной розетки. | 1277.36 | 1149.62
00-00052173 | WYP10-16-06-05-ZK-N | IEK | Удлинитель бытовой с выключателем, предназначен для использования в быту, офисе, в загородном доме для подключения всевозможных электроприборов различного назначения (бытовая техника, промышленные инструменты и т.д.). Различные варианты исполнения розеток и вилок (плоская или круглая, с заземлением или без заземления) и в количестве от 2 до 6 розеток позволяют подключать электроприборы любой марки мощностью до 3500 Вт. Корпус изготовлен из электробезопасной, самозатухающей пластмассы. Не темнеет от времени, не выгорает на свету, не трескается и не колется при механических воздействиях. Конструкция розеток с заземляющими контактами позволяет подключать устройства с круглыми и плоскими вилками. Шнуры удлинителей имеют нерастрескивающуюся оболочку с двойной изоляцией, стойкой к деформации при температурах до +70°С. Жилы шнуров медные, многопроволочные, что обеспечивает повышенную гибкость. Наличие выключателя позволяет отключить электроприборы, не вынимая вилки из штепсельной розетки. | 1566.07 | 1409.46
00-00052136 | WYP10-06-02-01-N | IEK | Удлинитель бытовой без выключателя, предназначен для использования в быту, офисе, в загородном доме для подключения всевозможных электроприборов различного назначения (бытовая техника, промышленные инструменты и т.д.). Различные варианты исполнения розеток и вилок (плоская или круглая, с заземлением или без заземления) и в количестве от 2 до 6 розеток позволяют подключать электроприборы любой марки мощностью до 3500 Вт. Корпус изготовлен из электробезопасной, самозатухающей пластмассы. Не темнеет от времени, не выгорает на свету, не трескается и не колется при механических воздействиях. Конструкция розеток с заземляющими контактами позволяет подключать устройства с круглыми и плоскими вилками. Шнуры удлинителей имеют нерастрескивающуюся оболочку с двойной изоляцией, стойкой к деформации при температурах до +70°С. Жилы шнуров медные, многопроволочные, что обеспечивает повышенную гибкость. Наличие выключателя позволяет отключить электроприборы, не вынимая вилки из штепсельной розетки. | 414.23 | 372.81
00-00052137 | WYP10-06-02-03-N | IEK | Удлинитель бытовой без выключателя, предназначен для включения всевозможных электроприборов различного назначения (бытовая техника, промышленные инструменты и т.д.). Различные варианты исполнения розеток и вилок (плоская или круглая, с заземлением или без заземления) и в количестве от 2 до 6 розеток позволяют подключать электроприборы любой марки мощностью до 3500 Вт. Корпус изготовлен из электробезопасной, самозатухающей пластмассы. Не темнеет от времени, не выгорает на свету, не трескается и не колется при механических воздействиях. Конструкция розеток с заземляющими контактами позволяет подключать устройства с круглыми и плоскими вилками. Шнуры удлинителей имеют нерастрескивающуюся оболочку с двойной изоляцией, стойкой к деформации при температурах до +70°С. Жилы шнуров медные, многопроволочные, что обеспечивает повышенную гибкость. Наличие выключателя позволяет отключить электроприборы, не вынимая вилки из штепсельной розетки. | 558.54 | 502.69
00-00052138 | WYP10-06-02-05-N | IEK | Удлинитель бытовой без выключателя, предназначен для использования в быту, офисе, в загородном доме для подключения всевозможных электроприборов различного назначения (бытовая техника, промышленные инструменты и т.д.). Различные варианты исполнения розеток и вилок (плоская или круглая, с заземлением или без заземления) и в количестве от 2 до 6 розеток позволяют подключать электроприборы любой марки мощностью до 3500 Вт. Корпус изготовлен из электробезопасной, самозатухающей пластмассы. Не темнеет от времени, не выгорает на свету, не трескается и не колется при механических воздействиях. Конструкция розеток с заземляющими контактами позволяет подключать устройства с круглыми и плоскими вилками. Шнуры удлинителей имеют нерастрескивающуюся оболочку с двойной изоляцией, стойкой к деформации при температурах до +70°С. Жилы шнуров медные, многопроволочные, что обеспечивает повышенную гибкость. Наличие выключателя позволяет отключить электроприборы, не вынимая вилки из штепсельной розетки. | 768.16 | 691.34
00-00052139 | WYP10-06-03-01-N | IEK | Удлинитель бытовой без выключателя, предназначен для использования в быту, офисе, в загородном доме для подключения всевозможных электроприборов различного назначения (бытовая техника, промышленные инструменты и т.д.). Различные варианты исполнения розеток и вилок (плоская или круглая, с заземлением или без заземления) и в количестве от 2 до 6 розеток позволяют подключать электроприборы любой марки мощностью до 3500 Вт. Корпус изготовлен из электробезопасной, самозатухающей пластмассы. Не темнеет от времени, не выгорает на свету, не трескается и не колется при механических воздействиях. Конструкция розеток с заземляющими контактами позволяет подключать устройства с круглыми и плоскими вилками. Шнуры удлинителей имеют нерастрескивающуюся оболочку с двойной изоляцией, стойкой к деформации при температурах до +70°С. Жилы шнуров медные, многопроволочные, что обеспечивает повышенную гибкость. Наличие выключателя позволяет отключить электроприборы, не вынимая вилки из штепсельной розетки. | 523.48 | 471.13
00-00052140 | WYP10-06-03-05-N | IEK | Удлинитель бытовой без выключателя, предназначен для использования в быту, офисе, в загородном доме для подключения всевозможных электроприборов различного назначения (бытовая техника, промышленные инструменты и т.д.). Различные варианты исполнения розеток и вилок (плоская или круглая, с заземлением или без заземления) и в количестве от 2 до 6 розеток позволяют подключать электроприборы любой марки мощностью до 3500 Вт. Корпус изготовлен из электробезопасной, самозатухающей пластмассы. Не темнеет от времени, не выгорает на свету, не трескается и не колется при механических воздействиях. Конструкция розеток с заземляющими контактами позволяет подключать устройства с круглыми и плоскими вилками. Шнуры удлинителей имеют нерастрескивающуюся оболочку с двойной изоляцией, стойкой к деформации при температурах до +70°С. Жилы шнуров медные, многопроволочные, что обеспечивает повышенную гибкость. Наличие выключателя позволяет отключить электроприборы, не вынимая вилки из штепсельной розетки. | 787.9 | 709.11
00-00030754 | WYP10-06-03-03-N | IEK | Удлинитель бытовой без выключателя, предназначен для использования в быту, офисе, в загородном доме для подключения всевозможных электроприборов различного назначения (бытовая техника, промышленные инструменты и т.д.). Различные варианты исполнения розеток и вилок (плоская или круглая, с заземлением или без заземления) и в количестве от 2 до 6 розеток позволяют подключать электроприборы любой марки мощностью до 3500 Вт. Корпус изготовлен из электробезопасной, самозатухающей пластмассы. Не темнеет от времени, не выгорает на свету, не трескается и не колется при механических воздействиях. Конструкция розеток с заземляющими контактами позволяет подключать устройства с круглыми и плоскими вилками. Шнуры удлинителей имеют нерастрескивающуюся оболочку с двойной изоляцией, стойкой к деформации при температурах до +70°С. Жилы шнуров медные, многопроволочные, что обеспечивает повышенную гибкость. Наличие выключателя позволяет отключить электроприборы, не вынимая вилки из штепсельной розетки. | 569.14 | 512.23
00-00052159 | WYP10-06-03-03-K-N | IEK | Удлинитель бытовой с выключателем, предназначен для использования в быту, офисе, в загородном доме для подключения всевозможных электроприборов различного назначения (бытовая техника, промышленные инструменты и т.д.). Различные варианты исполнения розеток и вилок (плоская или круглая, с заземлением или без заземления) и в количестве от 2 до 6 розеток позволяют подключать электроприборы любой марки мощностью до 3500 Вт. Корпус изготовлен из электробезопасной, самозатухающей пластмассы. Не темнеет от времени, не выгорает на свету, не трескается и не колется при механических воздействиях. Конструкция розеток с заземляющими контактами позволяет подключать устройства с круглыми и плоскими вилками. Шнуры удлинителей имеют нерастрескивающуюся оболочку с двойной изоляцией, стойкой к деформации при температурах до +70°С. Жилы шнуров медные, многопроволочные, что обеспечивает повышенную гибкость. Наличие выключателя позволяет отключить электроприборы, не вынимая вилки из штепсельной розетки. | 797.35 | 717.62
00-00052160 | WYP10-06-03-05-K-N | IEK | Удлинитель бытовой с выключателем, предназначен для использования в быту, офисе, в загородном доме для подключения всевозможных электроприборов различного назначения (бытовая техника, промышленные инструменты и т.д.). Различные варианты исполнения розеток и вилок (плоская или круглая, с заземлением или без заземления) и в количестве от 2 до 6 розеток позволяют подключать электроприборы любой марки мощностью до 3500 Вт. Корпус изготовлен из электробезопасной, самозатухающей пластмассы. Не темнеет от времени, не выгорает на свету, не трескается и не колется при механических воздействиях. Конструкция розеток с заземляющими контактами позволяет подключать устройства с круглыми и плоскими вилками. Шнуры удлинителей имеют нерастрескивающуюся оболочку с двойной изоляцией, стойкой к деформации при температурах до +70°С. Жилы шнуров медные, многопроволочные, что обеспечивает повышенную гибкость. Наличие выключателя позволяет отключить электроприборы, не вынимая вилки из штепсельной розетки. | 1100.86 | 990.77
00-00052141 | WYP10-06-04-01-N | IEK | Удлинитель бытовой без выключателя, предназначен для использования в быту, офисе, в загородном доме для подключения всевозможных электроприборов различного назначения (бытовая техника, промышленные инструменты и т.д.). Различные варианты исполнения розеток и вилок (плоская или круглая, с заземлением или без заземления) и в количестве от 2 до 6 розеток позволяют подключать электроприборы любой марки мощностью до 3500 Вт. Корпус изготовлен из электробезопасной, самозатухающей пластмассы. Не темнеет от времени, не выгорает на свету, не трескается и не колется при механических воздействиях. Конструкция розеток с заземляющими контактами позволяет подключать устройства с круглыми и плоскими вилками. Шнуры удлинителей имеют нерастрескивающуюся оболочку с двойной изоляцией, стойкой к деформации при температурах до +70°С. Жилы шнуров медные, многопроволочные, что обеспечивает повышенную гибкость. Наличие выключателя позволяет отключить электроприборы, не вынимая вилки из штепсельной розетки. | 565.73 | 509.16
00-00052142 | WYP10-06-04-03-N | IEK | Удлинитель бытовой без выключателя, предназначен для использования в быту, офисе, в загородном доме для подключения всевозможных электроприборов различного назначения (бытовая техника, промышленные инструменты и т.д.). Различные варианты исполнения розеток и вилок (плоская или круглая, с заземлением или без заземления) и в количестве от 2 до 6 розеток позволяют подключать электроприборы любой марки мощностью до 3500 Вт. Корпус изготовлен из электробезопасной, самозатухающей пластмассы. Не темнеет от времени, не выгорает на свету, не трескается и не колется при механических воздействиях. Конструкция розеток с заземляющими контактами позволяет подключать устройства с круглыми и плоскими вилками. Шнуры удлинителей имеют нерастрескивающуюся оболочку с двойной изоляцией, стойкой к деформации при температурах до +70°С. Жилы шнуров медные, многопроволочные, что обеспечивает повышенную гибкость. Наличие выключателя позволяет отключить электроприборы, не вынимая вилки из штепсельной розетки. | 790.79 | 711.71
00-00052143 | WYP10-06-04-05-N | IEK | Удлинитель бытовой без выключателя, предназначен для использования в быту, офисе, в загородном доме для подключения всевозможных электроприборов различного назначения (бытовая техника, промышленные инструменты и т.д.). Различные варианты исполнения розеток и вилок (плоская или круглая, с заземлением или без заземления) и в количестве от 2 до 6 розеток позволяют подключать электроприборы любой марки мощностью до 3500 Вт. Корпус изготовлен из электробезопасной, самозатухающей пластмассы. Не темнеет от времени, не выгорает на свету, не трескается и не колется при механических воздействиях. Конструкция розеток с заземляющими контактами позволяет подключать устройства с круглыми и плоскими вилками. Шнуры удлинителей имеют нерастрескивающуюся оболочку с двойной изоляцией, стойкой к деформации при температурах до +70°С. Жилы шнуров медные, многопроволочные, что обеспечивает повышенную гибкость. Наличие выключателя позволяет отключить электроприборы, не вынимая вилки из штепсельной розетки. | 1004.39 | 903.95
00-00052144 | WYP10-06-05-03-N | IEK | Удлинитель бытовой без выключателя, предназначен для использования в быту, офисе, в загородном доме для подключения всевозможных электроприборов различного назначения (бытовая техника, промышленные инструменты и т.д.). Различные варианты исполнения розеток и вилок (плоская или круглая, с заземлением или без заземления) и в количестве от 2 до 6 розеток позволяют подключать электроприборы любой марки мощностью до 3500 Вт. Корпус изготовлен из электробезопасной, самозатухающей пластмассы. Не темнеет от времени, не выгорает на свету, не трескается и не колется при механических воздействиях. Конструкция розеток с заземляющими контактами позволяет подключать устройства с круглыми и плоскими вилками. Шнуры удлинителей имеют нерастрескивающуюся оболочку с двойной изоляцией, стойкой к деформации при температурах до +70°С. Жилы шнуров медные, многопроволочные, что обеспечивает повышенную гибкость. Наличие выключателя позволяет отключить электроприборы, не вынимая вилки из штепсельной розетки. | 855.46 | 769.91
00-00052145 | WYP10-06-05-05-N | IEK | Удлинитель бытовой без выключателя, предназначен для использования в быту, офисе, в загородном доме для подключения всевозможных электроприборов различного назначения (бытовая техника, промышленные инструменты и т.д.). Различные варианты исполнения розеток и вилок (плоская или круглая, с заземлением или без заземления) и в количестве от 2 до 6 розеток позволяют подключать электроприборы любой марки мощностью до 3500 Вт. Корпус изготовлен из электробезопасной, самозатухающей пластмассы. Не темнеет от времени, не выгорает на свету, не трескается и не колется при механических воздействиях. Конструкция розеток с заземляющими контактами позволяет подключать устройства с круглыми и плоскими вилками. Шнуры удлинителей имеют нерастрескивающуюся оболочку с двойной изоляцией, стойкой к деформации при температурах до +70°С. Жилы шнуров медные, многопроволочные, что обеспечивает повышенную гибкость. Наличие выключателя позволяет отключить электроприборы, не вынимая вилки из штепсельной розетки. | 1146.73 | 1032.06
00-00052161 | WYP10-06-05-05-K-N | IEK | Удлинитель бытовой с выключателем, предназначен для использования в быту, офисе, в загородном доме для подключения всевозможных электроприборов различного назначения (бытовая техника, промышленные инструменты и т.д.). Различные варианты исполнения розеток и вилок (плоская или круглая, с заземлением или без заземления) и в количестве от 2 до 6 розеток позволяют подключать электроприборы любой марки мощностью до 3500 Вт. Корпус изготовлен из электробезопасной, самозатухающей пластмассы. Не темнеет от времени, не выгорает на свету, не трескается и не колется при механических воздействиях. Конструкция розеток с заземляющими контактами позволяет подключать устройства с круглыми и плоскими вилками. Шнуры удлинителей имеют нерастрескивающуюся оболочку с двойной изоляцией, стойкой к деформации при температурах до +70°С. Жилы шнуров медные, многопроволочные, что обеспечивает повышенную гибкость. Наличие выключателя позволяет отключить электроприборы, не вынимая вилки из штепсельной розетки. | Уточняйте у менеджера | Уточняйте у менеджера
00-00052146 | WYP10-06-06-03-N | IEK | Удлинитель бытовой без выключателя, предназначен для использования в быту, офисе, в загородном доме для подключения всевозможных электроприборов различного назначения (бытовая техника, промышленные инструменты и т.д.). Различные варианты исполнения розеток и вилок (плоская или круглая, с заземлением или без заземления) и в количестве от 2 до 6 розеток позволяют подключать электроприборы любой марки мощностью до 3500 Вт. Корпус изготовлен из электробезопасной, самозатухающей пластмассы. Не темнеет от времени, не выгорает на свету, не трескается и не колется при механических воздействиях. Конструкция розеток с заземляющими контактами позволяет подключать устройства с круглыми и плоскими вилками. Шнуры удлинителей имеют нерастрескивающуюся оболочку с двойной изоляцией, стойкой к деформации при температурах до +70°С. Жилы шнуров медные, многопроволочные, что обеспечивает повышенную гибкость. Наличие выключателя позволяет отключить электроприборы, не вынимая вилки из штепсельной розетки. | Уточняйте у менеджера | Уточняйте у менеджера
00-00052175 | WYP10-06-06-05-K | IEK | Удлинитель бытовой с выключателем, предназначен для использования в быту, офисе, в загородном доме для подключения всевозможных электроприборов различного назначения (бытовая техника, промышленные инструменты и т.д.). Различные варианты исполнения розеток и вилок (плоская или круглая, с заземлением или без заземления) и в количестве от 2 до 6 розеток позволяют подключать электроприборы любой марки мощностью до 3500 Вт. Корпус изготовлен из электробезопасной, самозатухающей пластмассы. Не темнеет от времени, не выгорает на свету, не трескается и не колется при механических воздействиях. Конструкция розеток с заземляющими контактами позволяет подключать устройства с круглыми и плоскими вилками. Шнуры удлинителей имеют нерастрескивающуюся оболочку с двойной изоляцией, стойкой к деформации при температурах до +70°С. Жилы шнуров медные, многопроволочные, что обеспечивает повышенную гибкость. Наличие выключателя позволяет отключить электроприборы, не вынимая вилки из штепсельной розетки. | Уточняйте у менеджера | Уточняйте у менеджера
00-00049399 | MDV10-2-016-100 | IEK | Быстродействующий защитный выключатель, реагирующий на дифференциальный ток, без встроенной защиты от сверхтоков. Предназначен для защиты человека от поражения электрическим током при случайном непреднамеренном прикосновении к токоведущим частям электроустановок и предотвращает возникновение пожаров вследствие протекания токов утечки на землю. Не имеет собственного потребления электроэнергии и обладает высокой механической износостойкостью. Электромеханическая схема без электронных компонентов. Наиболее надежная защита человека при прямом прикосновении к токоведущим частям. Независимый индикатор положения контактов. Широкий диапазон рабочих температур от -25°С до +50°С. Не имеет собственного потребления электроэнергии и сохраняет работоспособность при обрыве нулевого проводника. Насечки на контактных зажимах снижают тепловые потери и увеличивают механическую устойчивость соединения. Наличие кнопки ТЕСТ для проверки работоспособности устройства и правильности подключения. Быстрый монтаж | 3162.04 | 2845.84
00-00049397 | MDV10-2-016-010 | IEK | Быстродействующий защитный выключатель, реагирующий на дифференциальный ток, без встроенной защиты от сверхтоков. Предназначен для защиты человека от поражения электрическим током при случайном непреднамеренном прикосновении к токоведущим частям электроустановок и предотвращает возникновение пожаров вследствие протекания токов утечки на землю. Не имеет собственного потребления электроэнергии и обладает высокой механической износостойкостью. Электромеханическая схема без электронных компонентов. Наиболее надежная защита человека при прямом прикосновении к токоведущим частям. Независимый индикатор положения контактов. Широкий диапазон рабочих температур от -25°С до +50°С. Не имеет собственного потребления электроэнергии и сохраняет работоспособность при обрыве нулевого проводника. Насечки на контактных зажимах снижают тепловые потери и увеличивают механическую устойчивость соединения. Наличие кнопки ТЕСТ для проверки работоспособности устройства и правильности подключения. Быстрый монтаж | 3147.22 | 2832.5
00-00049398 | MDV10-2-016-030 | IEK | Быстродействующий защитный выключатель, реагирующий на дифференциальный ток, без встроенной защиты от сверхтоков. Предназначен для защиты человека от поражения электрическим током при случайном непреднамеренном прикосновении к токоведущим частям электроустановок и предотвращает возникновение пожаров вследствие протекания токов утечки на землю. Не имеет собственного потребления электроэнергии и обладает высокой механической износостойкостью. Электромеханическая схема без электронных компонентов. Наиболее надежная защита человека при прямом прикосновении к токоведущим частям. Независимый индикатор положения контактов. Широкий диапазон рабочих температур от -25°С до +50°С. Не имеет собственного потребления электроэнергии и сохраняет работоспособность при обрыве нулевого проводника. Насечки на контактных зажимах снижают тепловые потери и увеличивают механическую устойчивость соединения. Наличие кнопки ТЕСТ для проверки работоспособности устройства и правильности подключения. Быстрый монтаж | 2153.06 | 1937.75
00-00049457 | MDV15-2-016-030 | IEK | Быстродействующий защитный выключатель ВД1-63 (УЗО) GENERICA - устройство электронного типа, зависящее от напряжения и реагирующее на дифференциальный ток, без встроенной защиты от сверхтоков. Предназначен для защиты человека от поражения электрическим током. Индикатор положения главной контактной группы. Насечки на контактных зажимах снижают тепловые потери и увеличивают механическую устойчивость соединения. Наличие кнопки ТЕСТ для проверки работоспособности устройства и правильности подключения. Быстрый монтаж с помощью защелки с двойным фиксированным положением. Возможность одновременного присоединения PIN и FORK. Условный ток короткого замыкания 4,5кА. | 1278.31 | 1150.48
00-00049452 | MDV11-2-016-030 | IEK | Дифференциальный выключатель ВД 1-63 тип А без встроенной защиты от сверхтоков реагирует не только на синусоидальные переменные дифференциальные токи, но и на пульсирующие постоянные дифференциальные токи. Источником пульсирующего тока являются, например, стиральные машины с регуляторами скорости, регулируемые источники света, телевизоры, видеомагнитофоны, персональные компьютеры и др. Дифференциальный выключатель ВД 1-63 тип А соответствует требованиям ГОСТ 50326 и ГОСТ 50807 как дифференциальный выключатель, "функционально не зависящий от источника питания". Дифференциальный выключатель ВД 1-63 тип А предназначен для защиты человека от поражения электрическим током при случайном непреднамеренном прикосновении к токоведущим частям электроустановок в сетях переменного тока напряжением 230/400 В и частотой 50 Гц. Дифференциальный выключатель ВД 1-63 тип А выпускается в 2-х и 4-х полюсном исполнении на номинальные токи 16А, 25А, 32А, 40А, 50А, 63А и номинальные отключающие дифференциальн | 3195.82 | 2876.24
00-00049401 | MDV10-2-025-100 | IEK | Быстродействующий защитный выключатель, реагирующий на дифференциальный ток, без встроенной защиты от сверхтоков. Предназначен для защиты человека от поражения электрическим током при случайном непреднамеренном прикосновении к токоведущим частям электроустановок и предотвращает возникновение пожаров вследствие протекания токов утечки на землю. Не имеет собственного потребления электроэнергии и обладает высокой механической износостойкостью. Электромеханическая схема без электронных компонентов. Наиболее надежная защита человека при прямом прикосновении к токоведущим частям. Независимый индикатор положения контактов. Широкий диапазон рабочих температур от -25°С до +50°С. Не имеет собственного потребления электроэнергии и сохраняет работоспособность при обрыве нулевого проводника. Насечки на контактных зажимах снижают тепловые потери и увеличивают механическую устойчивость соединения. Наличие кнопки ТЕСТ для проверки работоспособности устройства и правильности подключения. Быстрый монтаж | 3157.92 | 2842.13
00-00049400 | MDV10-2-025-010 | IEK | Быстродействующий защитный выключатель, реагирующий на дифференциальный ток, без встроенной защиты от сверхтоков. Предназначен для защиты человека от поражения электрическим током при случайном непреднамеренном прикосновении к токоведущим частям электроустановок и предотвращает возникновение пожаров вследствие протекания токов утечки на землю. Не имеет собственного потребления электроэнергии и обладает высокой механической износостойкостью. Электромеханическая схема без электронных компонентов. Наиболее надежная защита человека при прямом прикосновении к токоведущим частям. Независимый индикатор положения контактов. Широкий диапазон рабочих температур от -25°С до +50°С. Не имеет собственного потребления электроэнергии и сохраняет работоспособность при обрыве нулевого проводника. Насечки на контактных зажимах снижают тепловые потери и увеличивают механическую устойчивость соединения. Наличие кнопки ТЕСТ для проверки работоспособности устройства и правильности подключения. Быстрый монтаж | 3088.02 | 2779.22
00-00049402 | MDV10-2-025-300 | IEK | Быстродействующий защитный выключатель, реагирующий на дифференциальный ток, без встроенной защиты от сверхтоков. Предназначен для защиты человека от поражения электрическим током при случайном непреднамеренном прикосновении к токоведущим частям электроустановок и предотвращает возникновение пожаров вследствие протекания токов утечки на землю. Не имеет собственного потребления электроэнергии и обладает высокой механической износостойкостью. Электромеханическая схема без электронных компонентов. Наиболее надежная защита человека при прямом прикосновении к токоведущим частям. Независимый индикатор положения контактов. Широкий диапазон рабочих температур от -25°С до +50°С. Не имеет собственного потребления электроэнергии и сохраняет работоспособность при обрыве нулевого проводника. Насечки на контактных зажимах снижают тепловые потери и увеличивают механическую устойчивость соединения. Наличие кнопки ТЕСТ для проверки работоспособности устройства и правильности подключения. Быстрый монтаж | 3226.02 | 2903.42
00-00030644 | MDV10-2-025-030 | IEK | Быстродействующий защитный выключатель, реагирующий на дифференциальный ток, без встроенной защиты от сверхтоков. Предназначен для защиты человека от поражения электрическим током при случайном непреднамеренном прикосновении к токоведущим частям электроустановок и предотвращает возникновение пожаров вследствие протекания токов утечки на землю. Не имеет собственного потребления электроэнергии и обладает высокой механической износостойкостью. Электромеханическая схема без электронных компонентов. Наиболее надежная защита человека при прямом прикосновении к токоведущим частям. Независимый индикатор положения контактов. Широкий диапазон рабочих температур от -25°С до +50°С. Не имеет собственного потребления электроэнергии и сохраняет работоспособность при обрыве нулевого проводника. Насечки на контактных зажимах снижают тепловые потери и увеличивают механическую устойчивость соединения. Наличие кнопки ТЕСТ для проверки работоспособности устройства и правильности подключения. Быстрый монтаж | 2012.76 | 1811.48
00-00049458 | MDV15-2-025-030 | IEK | Быстродействующий защитный выключатель ВД1-63 (УЗО) GENERICA - устройство электронного типа, зависящее от напряжения и реагирующее на дифференциальный ток, без встроенной защиты от сверхтоков. Предназначен для защиты человека от поражения электрическим током. Индикатор положения главной контактной группы. Насечки на контактных зажимах снижают тепловые потери и увеличивают механическую устойчивость соединения. Наличие кнопки ТЕСТ для проверки работоспособности устройства и правильности подключения. Быстрый монтаж с помощью защелки с двойным фиксированным положением. Возможность одновременного присоединения PIN и FORK. Условный ток короткого замыкания 4,5кА. | 1213.51 | 1092.16
00-00049453 | MDV11-2-025-030 | IEK | Дифференциальный выключатель ВД 1-63 тип А без встроенной защиты от сверхтоков реагирует не только на синусоидальные переменные дифференциальные токи, но и на пульсирующие постоянные дифференциальные токи. Источником пульсирующего тока являются, например, стиральные машины с регуляторами скорости, регулируемые источники света, телевизоры, видеомагнитофоны, персональные компьютеры и др. Дифференциальный выключатель ВД 1-63 тип А соответствует требованиям ГОСТ 50326 и ГОСТ 50807 как дифференциальный выключатель, "функционально не зависящий от источника питания". Дифференциальный выключатель ВД 1-63 тип А предназначен для защиты человека от поражения электрическим током при случайном непреднамеренном прикосновении к токоведущим частям электроустановок в сетях переменного тока напряжением 230/400 В и частотой 50 Гц. Дифференциальный выключатель ВД 1-63 тип А выпускается в 2-х и 4-х полюсном исполнении на номинальные токи 16А, 25А, 32А, 40А, 50А, 63А и номинальные отключающие дифференциальн | 3087.83 | 2779.05
00-00049404 | MDV10-2-032-100 | IEK | Быстродействующий защитный выключатель, реагирующий на дифференциальный ток, без встроенной защиты от сверхтоков. Предназначен для защиты человека от поражения электрическим током при случайном непреднамеренном прикосновении к токоведущим частям электроустановок и предотвращает возникновение пожаров вследствие протекания токов утечки на землю. Не имеет собственного потребления электроэнергии и обладает высокой механической износостойкостью. Электромеханическая схема без электронных компонентов. Наиболее надежная защита человека при прямом прикосновении к токоведущим частям. Независимый индикатор положения контактов. Широкий диапазон рабочих температур от -25°С до +50°С. Не имеет собственного потребления электроэнергии и сохраняет работоспособность при обрыве нулевого проводника. Насечки на контактных зажимах снижают тепловые потери и увеличивают механическую устойчивость соединения. Наличие кнопки ТЕСТ для проверки работоспособности устройства и правильности подключения. Быстрый монтаж | 3120.11 | 2808.1
00-00089495 | MDV15-2-032-100 | IEK | Быстродействующий защитный выключатель ВД1-63 (УЗО) GENERICA - устройство электронного типа, зависящее от напряжения и реагирующее на дифференциальный ток, без встроенной защиты от сверхтоков. Предназначен для защиты человека от поражения электрическим током. | 1444.07 | 1299.66
00-00089487 | MDV15-2-032-300 | IEK | Быстродействующий защитный выключатель ВД1-63 (УЗО) GENERICA - устройство электронного типа, зависящее от напряжения и реагирующее на дифференциальный ток, без встроенной защиты от сверхтоков. Предназначен для защиты человека от поражения электрическим током. | 1230.68 | 1107.61
00-00049403 | MDV10-2-032-030 | IEK | Быстродействующий защитный выключатель, реагирующий на дифференциальный ток, без встроенной защиты от сверхтоков. Предназначен для защиты человека от поражения электрическим током при случайном непреднамеренном прикосновении к токоведущим частям электроустановок и предотвращает возникновение пожаров вследствие протекания токов утечки на землю. Не имеет собственного потребления электроэнергии и обладает высокой механической износостойкостью. Электромеханическая схема без электронных компонентов. Наиболее надежная защита человека при прямом прикосновении к токоведущим частям. Независимый индикатор положения контактов. Широкий диапазон рабочих температур от -25°С до +50°С. Не имеет собственного потребления электроэнергии и сохраняет работоспособность при обрыве нулевого проводника. Насечки на контактных зажимах снижают тепловые потери и увеличивают механическую устойчивость соединения. Наличие кнопки ТЕСТ для проверки работоспособности устройства и правильности подключения. Быстрый монтаж | 2182.84 | 1964.56
00-00049459 | MDV15-2-032-030 | IEK | Быстродействующий защитный выключатель ВД1-63 (УЗО) GENERICA - устройство электронного типа, зависящее от напряжения и реагирующее на дифференциальный ток, без встроенной защиты от сверхтоков. Предназначен для защиты человека от поражения электрическим током. Индикатор положения главной контактной группы. Насечки на контактных зажимах снижают тепловые потери и увеличивают механическую устойчивость соединения. Наличие кнопки ТЕСТ для проверки работоспособности устройства и правильности подключения. Быстрый монтаж с помощью защелки с двойным фиксированным положением. Возможность одновременного присоединения PIN и FORK. Условный ток короткого замыкания 4,5кА. | 1302.24 | 1172.02
00-00049454 | MDV11-2-032-030 | IEK | Дифференциальный выключатель ВД 1-63 тип А без встроенной защиты от сверхтоков реагирует не только на синусоидальные переменные дифференциальные токи, но и на пульсирующие постоянные дифференциальные токи. Источником пульсирующего тока являются, например, стиральные машины с регуляторами скорости, регулируемые источники света, телевизоры, видеомагнитофоны, персональные компьютеры и др. Дифференциальный выключатель ВД 1-63 тип А соответствует требованиям ГОСТ 50326 и ГОСТ 50807 как дифференциальный выключатель, "функционально не зависящий от источника питания". Дифференциальный выключатель ВД 1-63 тип А предназначен для защиты человека от поражения электрическим током при случайном непреднамеренном прикосновении к токоведущим частям электроустановок в сетях переменного тока напряжением 230/400 В и частотой 50 Гц. Дифференциальный выключатель ВД 1-63 тип А выпускается в 2-х и 4-х полюсном исполнении на номинальные токи 16А, 25А, 32А, 40А, 50А, 63А и номинальные отключающие дифференциальн | 3082.34 | 2774.11
00-00030645 | MDV10-2-040-100 | IEK | Быстродействующий защитный выключатель, реагирующий на дифференциальный ток, без встроенной защиты от сверхтоков. Предназначен для защиты человека от поражения электрическим током при случайном непреднамеренном прикосновении к токоведущим частям электроустановок и предотвращает возникновение пожаров вследствие протекания токов утечки на землю. Не имеет собственного потребления электроэнергии и обладает высокой механической износостойкостью. Электромеханическая схема без электронных компонентов. Наиболее надежная защита человека при прямом прикосновении к токоведущим частям. Независимый индикатор положения контактов. Широкий диапазон рабочих температур от -25°С до +50°С. Не имеет собственного потребления электроэнергии и сохраняет работоспособность при обрыве нулевого проводника. Насечки на контактных зажимах снижают тепловые потери и увеличивают механическую устойчивость соединения. Наличие кнопки ТЕСТ для проверки работоспособности устройства и правильности подключения. Быстрый монтаж | 2988.84 | 2689.96
00-00089496 | MDV15-2-040-100 | IEK | Быстродействующий защитный выключатель ВД1-63 (УЗО) GENERICA - устройство электронного типа, зависящее от напряжения и реагирующее на дифференциальный ток, без встроенной защиты от сверхтоков. Предназначен для защиты человека от поражения электрическим током. | 1429.21 | 1286.29
00-00049406 | MDV10-2-040-300 | IEK | Быстродействующий защитный выключатель, реагирующий на дифференциальный ток, без встроенной защиты от сверхтоков. Предназначен для защиты человека от поражения электрическим током при случайном непреднамеренном прикосновении к токоведущим частям электроустановок и предотвращает возникновение пожаров вследствие протекания токов утечки на землю. Не имеет собственного потребления электроэнергии и обладает высокой механической износостойкостью. Электромеханическая схема без электронных компонентов. Наиболее надежная защита человека при прямом прикосновении к токоведущим частям. Независимый индикатор положения контактов. Широкий диапазон рабочих температур от -25°С до +50°С. Не имеет собственного потребления электроэнергии и сохраняет работоспособность при обрыве нулевого проводника. Насечки на контактных зажимах снижают тепловые потери и увеличивают механическую устойчивость соединения. Наличие кнопки ТЕСТ для проверки работоспособности устройства и правильности подключения. Быстрый монтаж | 3084.04 | 2775.64
00-00089497 | MDV15-2-040-300 | IEK | Быстродействующий защитный выключатель ВД1-63 (УЗО) GENERICA - устройство электронного типа, зависящее от напряжения и реагирующее на дифференциальный ток, без встроенной защиты от сверхтоков. Предназначен для защиты человека от поражения электрическим током. | 1229.71 | 1106.74
00-00049405 | MDV10-2-040-030 | IEK | Быстродействующий защитный выключатель, реагирующий на дифференциальный ток, без встроенной защиты от сверхтоков. Предназначен для защиты человека от поражения электрическим током при случайном непреднамеренном прикосновении к токоведущим частям электроустановок и предотвращает возникновение пожаров вследствие протекания токов утечки на землю. Не имеет собственного потребления электроэнергии и обладает высокой механической износостойкостью. Электромеханическая схема без электронных компонентов. Наиболее надежная защита человека при прямом прикосновении к токоведущим частям. Независимый индикатор положения контактов. Широкий диапазон рабочих температур от -25°С до +50°С. Не имеет собственного потребления электроэнергии и сохраняет работоспособность при обрыве нулевого проводника. Насечки на контактных зажимах снижают тепловые потери и увеличивают механическую устойчивость соединения. Наличие кнопки ТЕСТ для проверки работоспособности устройства и правильности подключения. Быстрый монтаж | 2098.49 | 1888.64
00-00049460 | MDV15-2-040-030 | IEK | Быстродействующий защитный выключатель ВД1-63 (УЗО) GENERICA - устройство электронного типа, зависящее от напряжения и реагирующее на дифференциальный ток, без встроенной защиты от сверхтоков. Предназначен для защиты человека от поражения электрическим током. Индикатор положения главной контактной группы. Насечки на контактных зажимах снижают тепловые потери и увеличивают механическую устойчивость соединения. Наличие кнопки ТЕСТ для проверки работоспособности устройства и правильности подключения. Быстрый монтаж с помощью защелки с двойным фиксированным положением. Возможность одновременного присоединения PIN и FORK. Условный ток короткого замыкания 4,5кА. | 1300 | 1170
00-00049408 | MDV10-2-050-100 | IEK | Быстродействующий защитный выключатель, реагирующий на дифференциальный ток, без встроенной защиты от сверхтоков. Предназначен для защиты человека от поражения электрическим током при случайном непреднамеренном прикосновении к токоведущим частям электроустановок и предотвращает возникновение пожаров вследствие протекания токов утечки на землю. Не имеет собственного потребления электроэнергии и обладает высокой механической износостойкостью. Электромеханическая схема без электронных компонентов. Наиболее надежная защита человека при прямом прикосновении к токоведущим частям. Независимый индикатор положения контактов. Широкий диапазон рабочих температур от -25°С до +50°С. Не имеет собственного потребления электроэнергии и сохраняет работоспособность при обрыве нулевого проводника. Насечки на контактных зажимах снижают тепловые потери и увеличивают механическую устойчивость соединения. Наличие кнопки ТЕСТ для проверки работоспособности устройства и правильности подключения. Быстрый монтаж | 3140.51 | 2826.46
00-00089488 | MDV15-2-050-100 | IEK | Быстродействующий защитный выключатель ВД1-63 (УЗО) GENERICA - устройство электронного типа, зависящее от напряжения и реагирующее на дифференциальный ток, без встроенной защиты от сверхтоков. Предназначен для защиты человека от поражения электрическим током. | 1458.12 | 1312.31
00-00049409 | MDV10-2-050-300 | IEK | Быстродействующий защитный выключатель, реагирующий на дифференциальный ток, без встроенной защиты от сверхтоков. Предназначен для защиты человека от поражения электрическим током при случайном непреднамеренном прикосновении к токоведущим частям электроустановок и предотвращает возникновение пожаров вследствие протекания токов утечки на землю. Не имеет собственного потребления электроэнергии и обладает высокой механической износостойкостью. Электромеханическая схема без электронных компонентов. Наиболее надежная защита человека при прямом прикосновении к токоведущим частям. Независимый индикатор положения контактов. Широкий диапазон рабочих температур от -25°С до +50°С. Не имеет собственного потребления электроэнергии и сохраняет работоспособность при обрыве нулевого проводника. Насечки на контактных зажимах снижают тепловые потери и увеличивают механическую устойчивость соединения. Наличие кнопки ТЕСТ для проверки работоспособности устройства и правильности подключения. Быстрый монтаж | 3149.94 | 2834.95
00-00089498 | MDV15-2-050-300 | IEK | Быстродействующий защитный выключатель ВД1-63 (УЗО) GENERICA - устройство электронного типа, зависящее от напряжения и реагирующее на дифференциальный ток, без встроенной защиты от сверхтоков. Предназначен для защиты человека от поражения электрическим током. | 1450.3 | 1305.27
00-00049407 | MDV10-2-050-030 | IEK | Быстродействующий защитный выключатель, реагирующий на дифференциальный ток, без встроенной защиты от сверхтоков. Предназначен для защиты человека от поражения электрическим током при случайном непреднамеренном прикосновении к токоведущим частям электроустановок и предотвращает возникновение пожаров вследствие протекания токов утечки на землю. Не имеет собственного потребления электроэнергии и обладает высокой механической износостойкостью. Электромеханическая схема без электронных компонентов. Наиболее надежная защита человека при прямом прикосновении к токоведущим частям. Независимый индикатор положения контактов. Широкий диапазон рабочих температур от -25°С до +50°С. Не имеет собственного потребления электроэнергии и сохраняет работоспособность при обрыве нулевого проводника. Насечки на контактных зажимах снижают тепловые потери и увеличивают механическую устойчивость соединения. Наличие кнопки ТЕСТ для проверки работоспособности устройства и правильности подключения. Быстрый монтаж | 2624.98 | 2362.48
00-00049461 | MDV15-2-050-030 | IEK | Быстродействующий защитный выключатель ВД1-63 (УЗО) GENERICA - устройство электронного типа, зависящее от напряжения и реагирующее на дифференциальный ток, без встроенной защиты от сверхтоков. Предназначен для защиты человека от поражения электрическим током. Индикатор положения главной контактной группы. Насечки на контактных зажимах снижают тепловые потери и увеличивают механическую устойчивость соединения. Наличие кнопки ТЕСТ для проверки работоспособности устройства и правильности подключения. Быстрый монтаж с помощью защелки с двойным фиксированным положением. Возможность одновременного присоединения PIN и FORK. Условный ток короткого замыкания 4,5кА. | 1643.14 | 1478.83
00-00049411 | MDV10-2-063-100 | IEK | Быстродействующий защитный выключатель, реагирующий на дифференциальный ток, без встроенной защиты от сверхтоков. Предназначен для защиты человека от поражения электрическим током при случайном непреднамеренном прикосновении к токоведущим частям электроустановок и предотвращает возникновение пожаров вследствие протекания токов утечки на землю. Не имеет собственного потребления электроэнергии и обладает высокой механической износостойкостью. Электромеханическая схема без электронных компонентов. Наиболее надежная защита человека при прямом прикосновении к токоведущим частям. Независимый индикатор положения контактов. Широкий диапазон рабочих температур от -25°С до +50°С. Не имеет собственного потребления электроэнергии и сохраняет работоспособность при обрыве нулевого проводника. Насечки на контактных зажимах снижают тепловые потери и увеличивают механическую устойчивость соединения. Наличие кнопки ТЕСТ для проверки работоспособности устройства и правильности подключения. Быстрый монтаж | 3049.84 | 2744.86
00-00089489 | MDV15-2-063-100 | IEK | Быстродействующий защитный выключатель ВД1-63 (УЗО) GENERICA - устройство электронного типа, зависящее от напряжения и реагирующее на дифференциальный ток, без встроенной защиты от сверхтоков. Предназначен для защиты человека от поражения электрическим током. | 1447.84 | 1303.06
00-00049455 | MDV11-2-063-100 | IEK | Дифференциальный выключатель ВД 1-63 тип А без встроенной защиты от сверхтоков реагирует не только на синусоидальные переменные дифференциальные токи, но и на пульсирующие постоянные дифференциальные токи. Источником пульсирующего тока являются, например, стиральные машины с регуляторами скорости, регулируемые источники света, телевизоры, видеомагнитофоны, персональные компьютеры и др. Дифференциальный выключатель ВД 1-63 тип А соответствует требованиям ГОСТ 50326 и ГОСТ 50807 как дифференциальный выключатель, "функционально не зависящий от источника питания". Дифференциальный выключатель ВД 1-63 тип А предназначен для защиты человека от поражения электрическим током при случайном непреднамеренном прикосновении к токоведущим частям электроустановок в сетях переменного тока напряжением 230/400 В и частотой 50 Гц. Дифференциальный выключатель ВД 1-63 тип А выпускается в 2-х и 4-х полюсном исполнении на номинальные токи 16А, 25А, 32А, 40А, 50А, 63А и номинальные отключающие дифференциальн | 4951.48 | 4456.33
00-00049412 | MDV10-2-063-300 | IEK | Быстродействующий защитный выключатель, реагирующий на дифференциальный ток, без встроенной защиты от сверхтоков. Предназначен для защиты человека от поражения электрическим током при случайном непреднамеренном прикосновении к токоведущим частям электроустановок и предотвращает возникновение пожаров вследствие протекания токов утечки на землю. Не имеет собственного потребления электроэнергии и обладает высокой механической износостойкостью. Электромеханическая схема без электронных компонентов. Наиболее надежная защита человека при прямом прикосновении к токоведущим частям. Независимый индикатор положения контактов. Широкий диапазон рабочих температур от -25°С до +50°С. Не имеет собственного потребления электроэнергии и сохраняет работоспособность при обрыве нулевого проводника. Насечки на контактных зажимах снижают тепловые потери и увеличивают механическую устойчивость соединения. Наличие кнопки ТЕСТ для проверки работоспособности устройства и правильности подключения. Быстрый монтаж | 3087.53 | 2778.78
00-00089490 | MDV15-2-063-300 | IEK | Быстродействующий защитный выключатель ВД1-63 (УЗО) GENERICA - устройство электронного типа, зависящее от напряжения и реагирующее на дифференциальный ток, без встроенной защиты от сверхтоков. Предназначен для защиты человека от поражения электрическим током. | 1450.43 | 1305.39
00-00049410 | MDV10-2-063-030 | IEK | Быстродействующий защитный выключатель, реагирующий на дифференциальный ток, без встроенной защиты от сверхтоков. Предназначен для защиты человека от поражения электрическим током при случайном непреднамеренном прикосновении к токоведущим частям электроустановок и предотвращает возникновение пожаров вследствие протекания токов утечки на землю. Не имеет собственного потребления электроэнергии и обладает высокой механической износостойкостью. Электромеханическая схема без электронных компонентов. Наиболее надежная защита человека при прямом прикосновении к токоведущим частям. Независимый индикатор положения контактов. Широкий диапазон рабочих температур от -25°С до +50°С. Не имеет собственного потребления электроэнергии и сохраняет работоспособность при обрыве нулевого проводника. Насечки на контактных зажимах снижают тепловые потери и увеличивают механическую устойчивость соединения. Наличие кнопки ТЕСТ для проверки работоспособности устройства и правильности подключения. Быстрый монтаж | 2467.36 | 2220.62
00-00049462 | MDV15-2-063-030 | IEK | Быстродействующий защитный выключатель ВД1-63 (УЗО) GENERICA - устройство электронного типа, зависящее от напряжения и реагирующее на дифференциальный ток, без встроенной защиты от сверхтоков. Предназначен для защиты человека от поражения электрическим током. Индикатор положения главной контактной группы. Насечки на контактных зажимах снижают тепловые потери и увеличивают механическую устойчивость соединения. Наличие кнопки ТЕСТ для проверки работоспособности устройства и правильности подключения. Быстрый монтаж с помощью защелки с двойным фиксированным положением. Возможность одновременного присоединения PIN и FORK. Условный ток короткого замыкания 4,5кА. | 1460.96 | 1314.86
00-00049414 | MDV10-2-080-100 | IEK | Быстродействующий защитный выключатель, реагирующий на дифференциальный ток, без встроенной защиты от сверхтоков. Предназначен для защиты человека от поражения электрическим током при случайном непреднамеренном прикосновении к токоведущим частям электроустановок и предотвращает возникновение пожаров вследствие протекания токов утечки на землю. Не имеет собственного потребления электроэнергии и обладает высокой механической износостойкостью. Электромеханическая схема без электронных компонентов. Наиболее надежная защита человека при прямом прикосновении к токоведущим частям. Независимый индикатор положения контактов. Широкий диапазон рабочих температур от -25°С до +50°С. Не имеет собственного потребления электроэнергии и сохраняет работоспособность при обрыве нулевого проводника. Насечки на контактных зажимах снижают тепловые потери и увеличивают механическую устойчивость соединения. Наличие кнопки ТЕСТ для проверки работоспособности устройства и правильности подключения. Быстрый монтаж | 3313.69 | 2982.32
00-00049415 | MDV10-2-080-300 | IEK | Быстродействующий защитный выключатель, реагирующий на дифференциальный ток, без встроенной защиты от сверхтоков. Предназначен для защиты человека от поражения электрическим током при случайном непреднамеренном прикосновении к токоведущим частям электроустановок и предотвращает возникновение пожаров вследствие протекания токов утечки на землю. Не имеет собственного потребления электроэнергии и обладает высокой механической износостойкостью. Электромеханическая схема без электронных компонентов. Наиболее надежная защита человека при прямом прикосновении к токоведущим частям. Независимый индикатор положения контактов. Широкий диапазон рабочих температур от -25°С до +50°С. Не имеет собственного потребления электроэнергии и сохраняет работоспособность при обрыве нулевого проводника. Насечки на контактных зажимах снижают тепловые потери и увеличивают механическую устойчивость соединения. Наличие кнопки ТЕСТ для проверки работоспособности устройства и правильности подключения. Быстрый монтаж | 3157.32 | 2841.59
00-00049413 | MDV10-2-080-030 | IEK | Быстродействующий защитный выключатель, реагирующий на дифференциальный ток, без встроенной защиты от сверхтоков. Предназначен для защиты человека от поражения электрическим током при случайном непреднамеренном прикосновении к токоведущим частям электроустановок и предотвращает возникновение пожаров вследствие протекания токов утечки на землю. Не имеет собственного потребления электроэнергии и обладает высокой механической износостойкостью. Электромеханическая схема без электронных компонентов. Наиболее надежная защита человека при прямом прикосновении к токоведущим частям. Независимый индикатор положения контактов. Широкий диапазон рабочих температур от -25°С до +50°С. Не имеет собственного потребления электроэнергии и сохраняет работоспособность при обрыве нулевого проводника. Насечки на контактных зажимах снижают тепловые потери и увеличивают механическую устойчивость соединения. Наличие кнопки ТЕСТ для проверки работоспособности устройства и правильности подключения. Быстрый монтаж | 3184.7 | 2866.23
00-00049416 | MDV10-4-016-030 | IEK | Быстродействующий защитный выключатель, реагирующий на дифференциальный ток, без встроенной защиты от сверхтоков. Предназначен для защиты человека от поражения электрическим током при случайном непреднамеренном прикосновении к токоведущим частям электроустановок и предотвращает возникновение пожаров вследствие протекания токов утечки на землю. Не имеет собственного потребления электроэнергии и обладает высокой механической износостойкостью. Электромеханическая схема без электронных компонентов. Наиболее надежная защита человека при прямом прикосновении к токоведущим частям. Независимый индикатор положения контактов. Широкий диапазон рабочих температур от -25°С до +50°С. Не имеет собственного потребления электроэнергии и сохраняет работоспособность при обрыве нулевого проводника. Насечки на контактных зажимах снижают тепловые потери и увеличивают механическую устойчивость соединения. Наличие кнопки ТЕСТ для проверки работоспособности устройства и правильности подключения. Быстрый монтаж | 3128.26 | 2815.43
00-00049463 | MDV15-4-016-030 | IEK | Быстродействующий защитный выключатель ВД1-63 (УЗО) GENERICA - устройство электронного типа, зависящее от напряжения и реагирующее на дифференциальный ток, без встроенной защиты от сверхтоков. Предназначен для защиты человека от поражения электрическим током. Индикатор положения главной контактной группы. Насечки на контактных зажимах снижают тепловые потери и увеличивают механическую устойчивость соединения. Наличие кнопки ТЕСТ для проверки работоспособности устройства и правильности подключения. Быстрый монтаж с помощью защелки с двойным фиксированным положением. Возможность одновременного присоединения PIN и FORK. Условный ток короткого замыкания 4,5кА. | 2160.46 | 1944.41
00-00049418 | MDV10-4-025-100 | IEK | Быстродействующий защитный выключатель, реагирующий на дифференциальный ток, без встроенной защиты от сверхтоков. Предназначен для защиты человека от поражения электрическим током при случайном непреднамеренном прикосновении к токоведущим частям электроустановок и предотвращает возникновение пожаров вследствие протекания токов утечки на землю. Не имеет собственного потребления электроэнергии и обладает высокой механической износостойкостью. Электромеханическая схема без электронных компонентов. Наиболее надежная защита человека при прямом прикосновении к токоведущим частям. Независимый индикатор положения контактов. Широкий диапазон рабочих температур от -25°С до +50°С. Не имеет собственного потребления электроэнергии и сохраняет работоспособность при обрыве нулевого проводника. Насечки на контактных зажимах снижают тепловые потери и увеличивают механическую устойчивость соединения. Наличие кнопки ТЕСТ для проверки работоспособности устройства и правильности подключения. Быстрый монтаж | 4470.68 | 4023.61
00-00089491 | MDV15-4-025-100 | IEK | Быстродействующий защитный выключатель ВД1-63 (УЗО) GENERICA - устройство электронного типа, зависящее от напряжения и реагирующее на дифференциальный ток, без встроенной защиты от сверхтоков. Предназначен для защиты человека от поражения электрическим током. | 2002.78 | 1802.5
00-00049419 | MDV10-4-025-300 | IEK | Быстродействующий защитный выключатель, реагирующий на дифференциальный ток, без встроенной защиты от сверхтоков. Предназначен для защиты человека от поражения электрическим током при случайном непреднамеренном прикосновении к токоведущим частям электроустановок и предотвращает возникновение пожаров вследствие протекания токов утечки на землю. Не имеет собственного потребления электроэнергии и обладает высокой механической износостойкостью. Электромеханическая схема без электронных компонентов. Наиболее надежная защита человека при прямом прикосновении к токоведущим частям. Независимый индикатор положения контактов. Широкий диапазон рабочих температур от -25°С до +50°С. Не имеет собственного потребления электроэнергии и сохраняет работоспособность при обрыве нулевого проводника. Насечки на контактных зажимах снижают тепловые потери и увеличивают механическую устойчивость соединения. Наличие кнопки ТЕСТ для проверки работоспособности устройства и правильности подключения. Быстрый монтаж | 4457.12 | 4011.41
00-00089492 | MDV15-4-025-300 | IEK | Быстродействующий защитный выключатель ВД1-63 (УЗО) GENERICA - устройство электронного типа, зависящее от напряжения и реагирующее на дифференциальный ток, без встроенной защиты от сверхтоков. Предназначен для защиты человека от поражения электрическим током. | 2002.78 | 1802.5
00-00049417 | MDV10-4-025-030 | IEK | Быстродействующий защитный выключатель, реагирующий на дифференциальный ток, без встроенной защиты от сверхтоков. Предназначен для защиты человека от поражения электрическим током при случайном непреднамеренном прикосновении к токоведущим частям электроустановок и предотвращает возникновение пожаров вследствие протекания токов утечки на землю. Не имеет собственного потребления электроэнергии и обладает высокой механической износостойкостью. Электромеханическая схема без электронных компонентов. Наиболее надежная защита человека при прямом прикосновении к токоведущим частям. Независимый индикатор положения контактов. Широкий диапазон рабочих температур от -25°С до +50°С. Не имеет собственного потребления электроэнергии и сохраняет работоспособность при обрыве нулевого проводника. Насечки на контактных зажимах снижают тепловые потери и увеличивают механическую устойчивость соединения. Наличие кнопки ТЕСТ для проверки работоспособности устройства и правильности подключения. Быстрый монтаж | 2827.2 | 2544.48
00-00049464 | MDV15-4-025-030 | IEK | Быстродействующий защитный выключатель ВД1-63 (УЗО) GENERICA - устройство электронного типа, зависящее от напряжения и реагирующее на дифференциальный ток, без встроенной защиты от сверхтоков. Предназначен для защиты человека от поражения электрическим током. Индикатор положения главной контактной группы. Насечки на контактных зажимах снижают тепловые потери и увеличивают механическую устойчивость соединения. Наличие кнопки ТЕСТ для проверки работоспособности устройства и правильности подключения. Быстрый монтаж с помощью защелки с двойным фиксированным положением. Возможность одновременного присоединения PIN и FORK. Условный ток короткого замыкания 4,5кА. | 1908.7 | 1717.83
00-00049421 | MDV10-4-032-100 | IEK | Быстродействующий защитный выключатель, реагирующий на дифференциальный ток, без встроенной защиты от сверхтоков. Предназначен для защиты человека от поражения электрическим током при случайном непреднамеренном прикосновении к токоведущим частям электроустановок и предотвращает возникновение пожаров вследствие протекания токов утечки на землю. Не имеет собственного потребления электроэнергии и обладает высокой механической износостойкостью. Электромеханическая схема без электронных компонентов. Наиболее надежная защита человека при прямом прикосновении к токоведущим частям. Независимый индикатор положения контактов. Широкий диапазон рабочих температур от -25°С до +50°С. Не имеет собственного потребления электроэнергии и сохраняет работоспособность при обрыве нулевого проводника. Насечки на контактных зажимах снижают тепловые потери и увеличивают механическую устойчивость соединения. Наличие кнопки ТЕСТ для проверки работоспособности устройства и правильности подключения. Быстрый монтаж | 4482.84 | 4034.56
00-00089493 | MDV15-4-032-100 | IEK | Быстродействующий защитный выключатель ВД1-63 (УЗО) GENERICA - устройство электронного типа, зависящее от напряжения и реагирующее на дифференциальный ток, без встроенной защиты от сверхтоков. Предназначен для защиты человека от поражения электрическим током. | 2002.78 | 1802.5
00-00049422 | MDV10-4-032-300 | IEK | Быстродействующий защитный выключатель, реагирующий на дифференциальный ток, без встроенной защиты от сверхтоков. Предназначен для защиты человека от поражения электрическим током при случайном непреднамеренном прикосновении к токоведущим частям электроустановок и предотвращает возникновение пожаров вследствие протекания токов утечки на землю. Не имеет собственного потребления электроэнергии и обладает высокой механической износостойкостью. Электромеханическая схема без электронных компонентов. Наиболее надежная защита человека при прямом прикосновении к токоведущим частям. Независимый индикатор положения контактов. Широкий диапазон рабочих температур от -25°С до +50°С. Не имеет собственного потребления электроэнергии и сохраняет работоспособность при обрыве нулевого проводника. Насечки на контактных зажимах снижают тепловые потери и увеличивают механическую устойчивость соединения. Наличие кнопки ТЕСТ для проверки работоспособности устройства и правильности подключения. Быстрый монтаж | 4463.08 | 4016.77
00-00089486 | MDV15-4-032-300 | IEK | Быстродействующий защитный выключатель ВД1-63 (УЗО) GENERICA - устройство электронного типа, зависящее от напряжения и реагирующее на дифференциальный ток, без встроенной защиты от сверхтоков. Предназначен для защиты человека от поражения электрическим током. | 2002.96 | 1802.66
00-00049420 | MDV10-4-032-030 | IEK | Быстродействующий защитный выключатель, реагирующий на дифференциальный ток, без встроенной защиты от сверхтоков. Предназначен для защиты человека от поражения электрическим током при случайном непреднамеренном прикосновении к токоведущим частям электроустановок и предотвращает возникновение пожаров вследствие протекания токов утечки на землю. Не имеет собственного потребления электроэнергии и обладает высокой механической износостойкостью. Электромеханическая схема без электронных компонентов. Наиболее надежная защита человека при прямом прикосновении к токоведущим частям. Независимый индикатор положения контактов. Широкий диапазон рабочих температур от -25°С до +50°С. Не имеет собственного потребления электроэнергии и сохраняет работоспособность при обрыве нулевого проводника. Насечки на контактных зажимах снижают тепловые потери и увеличивают механическую устойчивость соединения. Наличие кнопки ТЕСТ для проверки работоспособности устройства и правильности подключения. Быстрый монтаж | 3052.13 | 2746.92
00-00049465 | MDV15-4-032-030 | IEK | Быстродействующий защитный выключатель ВД1-63 (УЗО) GENERICA - устройство электронного типа, зависящее от напряжения и реагирующее на дифференциальный ток, без встроенной защиты от сверхтоков. Предназначен для защиты человека от поражения электрическим током. Индикатор положения главной контактной группы. Насечки на контактных зажимах снижают тепловые потери и увеличивают механическую устойчивость соединения. Наличие кнопки ТЕСТ для проверки работоспособности устройства и правильности подключения. Быстрый монтаж с помощью защелки с двойным фиксированным положением. Возможность одновременного присоединения PIN и FORK. Условный ток короткого замыкания 4,5кА. | 2023.82 | 1821.44
00-00049424 | MDV10-4-040-100 | IEK | Быстродействующий защитный выключатель, реагирующий на дифференциальный ток, без встроенной защиты от сверхтоков. Предназначен для защиты человека от поражения электрическим током при случайном непреднамеренном прикосновении к токоведущим частям электроустановок и предотвращает возникновение пожаров вследствие протекания токов утечки на землю. Не имеет собственного потребления электроэнергии и обладает высокой механической износостойкостью. Электромеханическая схема без электронных компонентов. Наиболее надежная защита человека при прямом прикосновении к токоведущим частям. Независимый индикатор положения контактов. Широкий диапазон рабочих температур от -25°С до +50°С. Не имеет собственного потребления электроэнергии и сохраняет работоспособность при обрыве нулевого проводника. Насечки на контактных зажимах снижают тепловые потери и увеличивают механическую устойчивость соединения. Наличие кнопки ТЕСТ для проверки работоспособности устройства и правильности подключения. Быстрый монтаж | 4267.06 | 3840.35
00-00089494 | MDV15-4-040-100 | IEK | Быстродействующий защитный выключатель ВД1-63 (УЗО) GENERICA - устройство электронного типа, зависящее от напряжения и реагирующее на дифференциальный ток, без встроенной защиты от сверхтоков. Предназначен для защиты человека от поражения электрическим током. | 2002.78 | 1802.5
00-00049425 | MDV10-4-040-300 | IEK | Быстродействующий защитный выключатель, реагирующий на дифференциальный ток, без встроенной защиты от сверхтоков. Предназначен для защиты человека от поражения электрическим током при случайном непреднамеренном прикосновении к токоведущим частям электроустановок и предотвращает возникновение пожаров вследствие протекания токов утечки на землю. Не имеет собственного потребления электроэнергии и обладает высокой механической износостойкостью. Электромеханическая схема без электронных компонентов. Наиболее надежная защита человека при прямом прикосновении к токоведущим частям. Независимый индикатор положения контактов. Широкий диапазон рабочих температур от -25°С до +50°С. Не имеет собственного потребления электроэнергии и сохраняет работоспособность при обрыве нулевого проводника. Насечки на контактных зажимах снижают тепловые потери и увеличивают механическую устойчивость соединения. Наличие кнопки ТЕСТ для проверки работоспособности устройства и правильности подключения. Быстрый монтаж | 4231.74 | 3808.57
00-00089499 | MDV15-4-040-300 | IEK | Быстродействующий защитный выключатель ВД1-63 (УЗО) GENERICA - устройство электронного типа, зависящее от напряжения и реагирующее на дифференциальный ток, без встроенной защиты от сверхтоков. Предназначен для защиты человека от поражения электрическим током. | 1443.64 | 1299.28
00-00049423 | MDV10-4-040-030 | IEK | Быстродействующий защитный выключатель, реагирующий на дифференциальный ток, без встроенной защиты от сверхтоков. Предназначен для защиты человека от поражения электрическим током при случайном непреднамеренном прикосновении к токоведущим частям электроустановок и предотвращает возникновение пожаров вследствие протекания токов утечки на землю. Не имеет собственного потребления электроэнергии и обладает высокой механической износостойкостью. Электромеханическая схема без электронных компонентов. Наиболее надежная защита человека при прямом прикосновении к токоведущим частям. Независимый индикатор положения контактов. Широкий диапазон рабочих температур от -25°С до +50°С. Не имеет собственного потребления электроэнергии и сохраняет работоспособность при обрыве нулевого проводника. Насечки на контактных зажимах снижают тепловые потери и увеличивают механическую устойчивость соединения. Наличие кнопки ТЕСТ для проверки работоспособности устройства и правильности подключения. Быстрый монтаж | 2779.27 | 2501.34
00-00049466 | MDV15-4-040-030 | IEK | Быстродействующий защитный выключатель ВД1-63 (УЗО) GENERICA - устройство электронного типа, зависящее от напряжения и реагирующее на дифференциальный ток, без встроенной защиты от сверхтоков. Предназначен для защиты человека от поражения электрическим током. Индикатор положения главной контактной группы. Насечки на контактных зажимах снижают тепловые потери и увеличивают механическую устойчивость соединения. Наличие кнопки ТЕСТ для проверки работоспособности устройства и правильности подключения. Быстрый монтаж с помощью защелки с двойным фиксированным положением. Возможность одновременного присоединения PIN и FORK. Условный ток короткого замыкания 4,5кА. | 1905.47 | 1714.92
00-00049427 | MDV10-4-050-100 | IEK | Быстродействующий защитный выключатель, реагирующий на дифференциальный ток, без встроенной защиты от сверхтоков. Предназначен для защиты человека от поражения электрическим током при случайном непреднамеренном прикосновении к токоведущим частям электроустановок и предотвращает возникновение пожаров вследствие протекания токов утечки на землю. Не имеет собственного потребления электроэнергии и обладает высокой механической износостойкостью. Электромеханическая схема без электронных компонентов. Наиболее надежная защита человека при прямом прикосновении к токоведущим частям. Независимый индикатор положения контактов. Широкий диапазон рабочих температур от -25°С до +50°С. Не имеет собственного потребления электроэнергии и сохраняет работоспособность при обрыве нулевого проводника. Насечки на контактных зажимах снижают тепловые потери и увеличивают механическую устойчивость соединения. Наличие кнопки ТЕСТ для проверки работоспособности устройства и правильности подключения. Быстрый монтаж | 4498.52 | 4048.67
00-00049428 | MDV10-4-050-300 | IEK | Быстродействующий защитный выключатель, реагирующий на дифференциальный ток, без встроенной защиты от сверхтоков. Предназначен для защиты человека от поражения электрическим током при случайном непреднамеренном прикосновении к токоведущим частям электроустановок и предотвращает возникновение пожаров вследствие протекания токов утечки на землю. Не имеет собственного потребления электроэнергии и обладает высокой механической износостойкостью. Электромеханическая схема без электронных компонентов. Наиболее надежная защита человека при прямом прикосновении к токоведущим частям. Независимый индикатор положения контактов. Широкий диапазон рабочих температур от -25°С до +50°С. Не имеет собственного потребления электроэнергии и сохраняет работоспособность при обрыве нулевого проводника. Насечки на контактных зажимах снижают тепловые потери и увеличивают механическую устойчивость соединения. Наличие кнопки ТЕСТ для проверки работоспособности устройства и правильности подключения. Быстрый монтаж | 4497.7 | 4047.93
00-00049426 | MDV10-4-050-030 | IEK | Быстродействующий защитный выключатель, реагирующий на дифференциальный ток, без встроенной защиты от сверхтоков. Предназначен для защиты человека от поражения электрическим током при случайном непреднамеренном прикосновении к токоведущим частям электроустановок и предотвращает возникновение пожаров вследствие протекания токов утечки на землю. Не имеет собственного потребления электроэнергии и обладает высокой механической износостойкостью. Электромеханическая схема без электронных компонентов. Наиболее надежная защита человека при прямом прикосновении к токоведущим частям. Независимый индикатор положения контактов. Широкий диапазон рабочих температур от -25°С до +50°С. Не имеет собственного потребления электроэнергии и сохраняет работоспособность при обрыве нулевого проводника. Насечки на контактных зажимах снижают тепловые потери и увеличивают механическую устойчивость соединения. Наличие кнопки ТЕСТ для проверки работоспособности устройства и правильности подключения. Быстрый монтаж | 3727.79 | 3355.01
00-00049467 | MDV15-4-050-030 | IEK | Быстродействующий защитный выключатель ВД1-63 (УЗО) GENERICA - устройство электронного типа, зависящее от напряжения и реагирующее на дифференциальный ток, без встроенной защиты от сверхтоков. Предназначен для защиты человека от поражения электрическим током. Индикатор положения главной контактной группы. Насечки на контактных зажимах снижают тепловые потери и увеличивают механическую устойчивость соединения. Наличие кнопки ТЕСТ для проверки работоспособности устройства и правильности подключения. Быстрый монтаж с помощью защелки с двойным фиксированным положением. Возможность одновременного присоединения PIN и FORK. Условный ток короткого замыкания 4,5кА. | 2580.94 | 2322.85
00-00049430 | MDV10-4-063-100 | IEK | Быстродействующий защитный выключатель, реагирующий на дифференциальный ток, без встроенной защиты от сверхтоков. Предназначен для защиты человека от поражения электрическим током при случайном непреднамеренном прикосновении к токоведущим частям электроустановок и предотвращает возникновение пожаров вследствие протекания токов утечки на землю. Не имеет собственного потребления электроэнергии и обладает высокой механической износостойкостью. Электромеханическая схема без электронных компонентов. Наиболее надежная защита человека при прямом прикосновении к токоведущим частям. Независимый индикатор положения контактов. Широкий диапазон рабочих температур от -25°С до +50°С. Не имеет собственного потребления электроэнергии и сохраняет работоспособность при обрыве нулевого проводника. Насечки на контактных зажимах снижают тепловые потери и увеличивают механическую устойчивость соединения. Наличие кнопки ТЕСТ для проверки работоспособности устройства и правильности подключения. Быстрый монтаж | 4466.8 | 4020.12
00-00049456 | MDV11-4-063-100 | IEK | Дифференциальный выключатель ВД 1-63 тип А без встроенной защиты от сверхтоков реагирует не только на синусоидальные переменные дифференциальные токи, но и на пульсирующие постоянные дифференциальные токи. Источником пульсирующего тока являются, например, стиральные машины с регуляторами скорости, регулируемые источники света, телевизоры, видеомагнитофоны, персональные компьютеры и др. Дифференциальный выключатель ВД 1-63 тип А соответствует требованиям ГОСТ 50326 и ГОСТ 50807 как дифференциальный выключатель, "функционально не зависящий от источника питания". Дифференциальный выключатель ВД 1-63 тип А предназначен для защиты человека от поражения электрическим током при случайном непреднамеренном прикосновении к токоведущим частям электроустановок в сетях переменного тока напряжением 230/400 В и частотой 50 Гц. Дифференциальный выключатель ВД 1-63 тип А выпускается в 2-х и 4-х полюсном исполнении на номинальные токи 16А, 25А, 32А, 40А, 50А, 63А и номинальные отключающие дифференциальн | 6537.65 | 5883.89
00-00049431 | MDV10-4-063-300 | IEK | Быстродействующий защитный выключатель, реагирующий на дифференциальный ток, без встроенной защиты от сверхтоков. Предназначен для защиты человека от поражения электрическим током при случайном непреднамеренном прикосновении к токоведущим частям электроустановок и предотвращает возникновение пожаров вследствие протекания токов утечки на землю. Не имеет собственного потребления электроэнергии и обладает высокой механической износостойкостью. Электромеханическая схема без электронных компонентов. Наиболее надежная защита человека при прямом прикосновении к токоведущим частям. Независимый индикатор положения контактов. Широкий диапазон рабочих температур от -25°С до +50°С. Не имеет собственного потребления электроэнергии и сохраняет работоспособность при обрыве нулевого проводника. Насечки на контактных зажимах снижают тепловые потери и увеличивают механическую устойчивость соединения. Наличие кнопки ТЕСТ для проверки работоспособности устройства и правильности подключения. Быстрый монтаж | 4270.31 | 3843.28
00-00049429 | MDV10-4-063-030 | IEK | Быстродействующий защитный выключатель, реагирующий на дифференциальный ток, без встроенной защиты от сверхтоков. Предназначен для защиты человека от поражения электрическим током при случайном непреднамеренном прикосновении к токоведущим частям электроустановок и предотвращает возникновение пожаров вследствие протекания токов утечки на землю. Не имеет собственного потребления электроэнергии и обладает высокой механической износостойкостью. Электромеханическая схема без электронных компонентов. Наиболее надежная защита человека при прямом прикосновении к токоведущим частям. Независимый индикатор положения контактов. Широкий диапазон рабочих температур от -25°С до +50°С. Не имеет собственного потребления электроэнергии и сохраняет работоспособность при обрыве нулевого проводника. Насечки на контактных зажимах снижают тепловые потери и увеличивают механическую устойчивость соединения. Наличие кнопки ТЕСТ для проверки работоспособности устройства и правильности подключения. Быстрый монтаж | 3341.8 | 3007.62
00-00049468 | MDV15-4-063-030 | IEK | Быстродействующий защитный выключатель ВД1-63 (УЗО) GENERICA - устройство электронного типа, зависящее от напряжения и реагирующее на дифференциальный ток, без встроенной защиты от сверхтоков. Предназначен для защиты человека от поражения электрическим током. Индикатор положения главной контактной группы. Насечки на контактных зажимах снижают тепловые потери и увеличивают механическую устойчивость соединения. Наличие кнопки ТЕСТ для проверки работоспособности устройства и правильности подключения. Быстрый монтаж с помощью защелки с двойным фиксированным положением. Возможность одновременного присоединения PIN и FORK. Условный ток короткого замыкания 4,5кА. | 2187.16 | 1968.44
00-00049433 | MDV10-4-080-100 | IEK | Быстродействующий защитный выключатель, реагирующий на дифференциальный ток, без встроенной защиты от сверхтоков. Предназначен для защиты человека от поражения электрическим током при случайном непреднамеренном прикосновении к токоведущим частям электроустановок и предотвращает возникновение пожаров вследствие протекания токов утечки на землю. Не имеет собственного потребления электроэнергии и обладает высокой механической износостойкостью. Электромеханическая схема без электронных компонентов. Наиболее надежная защита человека при прямом прикосновении к токоведущим частям. Независимый индикатор положения контактов. Широкий диапазон рабочих температур от -25°С до +50°С. Не имеет собственного потребления электроэнергии и сохраняет работоспособность при обрыве нулевого проводника. Насечки на контактных зажимах снижают тепловые потери и увеличивают механическую устойчивость соединения. Наличие кнопки ТЕСТ для проверки работоспособности устройства и правильности подключения. Быстрый монтаж | 1799.32 | 1619.39
00-00049434 | MDV10-4-080-300 | IEK | Быстродействующий защитный выключатель, реагирующий на дифференциальный ток, без встроенной защиты от сверхтоков. Предназначен для защиты человека от поражения электрическим током при случайном непреднамеренном прикосновении к токоведущим частям электроустановок и предотвращает возникновение пожаров вследствие протекания токов утечки на землю. Не имеет собственного потребления электроэнергии и обладает высокой механической износостойкостью. Электромеханическая схема без электронных компонентов. Наиболее надежная защита человека при прямом прикосновении к токоведущим частям. Независимый индикатор положения контактов. Широкий диапазон рабочих температур от -25°С до +50°С. Не имеет собственного потребления электроэнергии и сохраняет работоспособность при обрыве нулевого проводника. Насечки на контактных зажимах снижают тепловые потери и увеличивают механическую устойчивость соединения. Наличие кнопки ТЕСТ для проверки работоспособности устройства и правильности подключения. Быстрый монтаж | 4575.41 | 4117.87
00-00049432 | MDV10-4-080-030 | IEK | Быстродействующий защитный выключатель, реагирующий на дифференциальный ток, без встроенной защиты от сверхтоков. Предназначен для защиты человека от поражения электрическим током при случайном непреднамеренном прикосновении к токоведущим частям электроустановок и предотвращает возникновение пожаров вследствие протекания токов утечки на землю. Не имеет собственного потребления электроэнергии и обладает высокой механической износостойкостью. Электромеханическая схема без электронных компонентов. Наиболее надежная защита человека при прямом прикосновении к токоведущим частям. Независимый индикатор положения контактов. Широкий диапазон рабочих температур от -25°С до +50°С. Не имеет собственного потребления электроэнергии и сохраняет работоспособность при обрыве нулевого проводника. Насечки на контактных зажимах снижают тепловые потери и увеличивают механическую устойчивость соединения. Наличие кнопки ТЕСТ для проверки работоспособности устройства и правильности подключения. Быстрый монтаж | 4464.42 | 4017.98
00-00049436 | MDV10-4-100-100 | IEK | Быстродействующий защитный выключатель, реагирующий на дифференциальный ток, без встроенной защиты от сверхтоков. Предназначен для защиты человека от поражения электрическим током при случайном непреднамеренном прикосновении к токоведущим частям электроустановок и предотвращает возникновение пожаров вследствие протекания токов утечки на землю. Не имеет собственного потребления электроэнергии и обладает высокой механической износостойкостью. Электромеханическая схема без электронных компонентов. Наиболее надежная защита человека при прямом прикосновении к токоведущим частям. Независимый индикатор положения контактов. Широкий диапазон рабочих температур от -25°С до +50°С. Не имеет собственного потребления электроэнергии и сохраняет работоспособность при обрыве нулевого проводника. Насечки на контактных зажимах снижают тепловые потери и увеличивают механическую устойчивость соединения. Наличие кнопки ТЕСТ для проверки работоспособности устройства и правильности подключения. Быстрый монтаж | 4489.84 | 4040.86
00-00049437 | MDV10-4-100-300 | IEK | Быстродействующий защитный выключатель, реагирующий на дифференциальный ток, без встроенной защиты от сверхтоков. Предназначен для защиты человека от поражения электрическим током при случайном непреднамеренном прикосновении к токоведущим частям электроустановок и предотвращает возникновение пожаров вследствие протекания токов утечки на землю. Не имеет собственного потребления электроэнергии и обладает высокой механической износостойкостью. Электромеханическая схема без электронных компонентов. Наиболее надежная защита человека при прямом прикосновении к токоведущим частям. Независимый индикатор положения контактов. Широкий диапазон рабочих температур от -25°С до +50°С. Не имеет собственного потребления электроэнергии и сохраняет работоспособность при обрыве нулевого проводника. Насечки на контактных зажимах снижают тепловые потери и увеличивают механическую устойчивость соединения. Наличие кнопки ТЕСТ для проверки работоспособности устройства и правильности подключения. Быстрый монтаж | 4456.06 | 4010.45
00-00049435 | MDV10-4-100-030 | IEK | Быстродействующий защитный выключатель, реагирующий на дифференциальный ток, без встроенной защиты от сверхтоков. Предназначен для защиты человека от поражения электрическим током при случайном непреднамеренном прикосновении к токоведущим частям электроустановок и предотвращает возникновение пожаров вследствие протекания токов утечки на землю. Не имеет собственного потребления электроэнергии и обладает высокой механической износостойкостью. Электромеханическая схема без электронных компонентов. Наиболее надежная защита человека при прямом прикосновении к токоведущим частям. Независимый индикатор положения контактов. Широкий диапазон рабочих температур от -25°С до +50°С. Не имеет собственного потребления электроэнергии и сохраняет работоспособность при обрыве нулевого проводника. Насечки на контактных зажимах снижают тепловые потери и увеличивают механическую устойчивость соединения. Наличие кнопки ТЕСТ для проверки работоспособности устройства и правильности подключения. Быстрый монтаж | 4491.23 | 4042.11
00-00049438 | MDV12-2-025-100 | IEK | Выключатели автоматические, управляемые дифференциальным током, без встроенной защиты от сверхтоков, функционально не зависящие от напряжения сети, бытового или аналогичного применения с выдержкой времени отключения типа ВД1-63S предназначены для автоматического отключения питания, в случае возникновения дифференциальных токов утечки, в однофазных и трехфазных электрических сетях переменного тока номинальным напряжением до 400В. ВД1-63S предназначены для установки в низковольтные комплексные устройства ввода и распределения, эксплуатируемые в жилых, общественных и промышленных объектах, а также строительных площадках. | 4732.26 | 4259.03
00-00049439 | MDV12-2-025-300 | IEK | Выключатели автоматические, управляемые дифференциальным током, без встроенной защиты от сверхтоков, функционально не зависящие от напряжения сети, бытового или аналогичного применения с выдержкой времени отключения типа ВД1-63S предназначены для автоматического отключения питания, в случае возникновения дифференциальных токов утечки, в однофазных и трехфазных электрических сетях переменного тока номинальным напряжением до 400В. ВД1-63S предназначены для установки в низковольтные комплексные устройства ввода и распределения, эксплуатируемые в жилых, общественных и промышленных объектах, а также строительных площадках. | 4759.88 | 4283.89
00-00049440 | MDV12-2-032-300 | IEK | Выключатели автоматические, управляемые дифференциальным током, без встроенной защиты от сверхтоков, функционально не зависящие от напряжения сети, бытового или аналогичного применения с выдержкой времени отключения типа ВД1-63S предназначены для автоматического отключения питания, в случае возникновения дифференциальных токов утечки, в однофазных и трехфазных электрических сетях переменного тока номинальным напряжением до 400В. ВД1-63S предназначены для установки в низковольтные комплексные устройства ввода и распределения, эксплуатируемые в жилых, общественных и промышленных объектах, а также строительных площадках. | 4827.28 | 4344.55
00-00049441 | MDV12-2-040-300 | IEK | Выключатели автоматические, управляемые дифференциальным током, без встроенной защиты от сверхтоков, функционально не зависящие от напряжения сети, бытового или аналогичного применения с выдержкой времени отключения типа ВД1-63S предназначены для автоматического отключения питания, в случае возникновения дифференциальных токов утечки, в однофазных и трехфазных электрических сетях переменного тока номинальным напряжением до 400В. ВД1-63S предназначены для установки в низковольтные комплексные устройства ввода и распределения, эксплуатируемые в жилых, общественных и промышленных объектах, а также строительных площадках. | 4773.42 | 4296.08
00-00049442 | MDV12-2-050-100 | IEK | Выключатели автоматические, управляемые дифференциальным током, без встроенной защиты от сверхтоков, функционально не зависящие от напряжения сети, бытового или аналогичного применения с выдержкой времени отключения типа ВД1-63S предназначены для автоматического отключения питания, в случае возникновения дифференциальных токов утечки, в однофазных и трехфазных электрических сетях переменного тока номинальным напряжением до 400В. ВД1-63S предназначены для установки в низковольтные комплексные устройства ввода и распределения, эксплуатируемые в жилых, общественных и промышленных объектах, а также строительных площадках. | 4531 | 4077.9
00-00049443 | MDV12-2-050-300 | IEK | Выключатели автоматические, управляемые дифференциальным током, без встроенной защиты от сверхтоков, функционально не зависящие от напряжения сети, бытового или аналогичного применения с выдержкой времени отключения типа ВД1-63S предназначены для автоматического отключения питания, в случае возникновения дифференциальных токов утечки, в однофазных и трехфазных электрических сетях переменного тока номинальным напряжением до 400В. ВД1-63S предназначены для установки в низковольтные комплексные устройства ввода и распределения, эксплуатируемые в жилых, общественных и промышленных объектах, а также строительных площадках. | 4832.35 | 4349.12
00-00049444 | MDV12-2-063-100 | IEK | Выключатели автоматические, управляемые дифференциальным током, без встроенной защиты от сверхтоков, функционально не зависящие от напряжения сети, бытового или аналогичного применения с выдержкой времени отключения типа ВД1-63S предназначены для автоматического отключения питания, в случае возникновения дифференциальных токов утечки, в однофазных и трехфазных электрических сетях переменного тока номинальным напряжением до 400В. ВД1-63S предназначены для установки в низковольтные комплексные устройства ввода и распределения, эксплуатируемые в жилых, общественных и промышленных объектах, а также строительных площадках. | 4390.96 | 3951.86
00-00049445 | MDV12-2-063-300 | IEK | Выключатели автоматические, управляемые дифференциальным током, без встроенной защиты от сверхтоков, функционально не зависящие от напряжения сети, бытового или аналогичного применения с выдержкой времени отключения типа ВД1-63S предназначены для автоматического отключения питания, в случае возникновения дифференциальных токов утечки, в однофазных и трехфазных электрических сетях переменного тока номинальным напряжением до 400В. ВД1-63S предназначены для установки в низковольтные комплексные устройства ввода и распределения, эксплуатируемые в жилых, общественных и промышленных объектах, а также строительных площадках. | 3998.56 | 3598.7
00-00049446 | MDV12-2-080-300 | IEK | Выключатели автоматические, управляемые дифференциальным током, без встроенной защиты от сверхтоков, функционально не зависящие от напряжения сети, бытового или аналогичного применения с выдержкой времени отключения типа ВД1-63S предназначены для автоматического отключения питания, в случае возникновения дифференциальных токов утечки, в однофазных и трехфазных электрических сетях переменного тока номинальным напряжением до 400В. ВД1-63S предназначены для установки в низковольтные комплексные устройства ввода и распределения, эксплуатируемые в жилых, общественных и промышленных объектах, а также строительных площадках. | 4682.4 | 4214.16
00-00049447 | MDV12-4-025-300 | IEK | Выключатели автоматические, управляемые дифференциальным током, без встроенной защиты от сверхтоков, функционально не зависящие от напряжения сети, бытового или аналогичного применения с выдержкой времени отключения типа ВД1-63S предназначены для автоматического отключения питания, в случае возникновения дифференциальных токов утечки, в однофазных и трехфазных электрических сетях переменного тока номинальным напряжением до 400В. ВД1-63S предназначены для установки в низковольтные комплексные устройства ввода и распределения, эксплуатируемые в жилых, общественных и промышленных объектах, а также строительных площадках. | 5736.72 | 5163.05
00-00049448 | MDV12-4-032-100 | IEK | Выключатели автоматические, управляемые дифференциальным током, без встроенной защиты от сверхтоков, функционально не зависящие от напряжения сети, бытового или аналогичного применения с выдержкой времени отключения типа ВД1-63S предназначены для автоматического отключения питания, в случае возникновения дифференциальных токов утечки, в однофазных и трехфазных электрических сетях переменного тока номинальным напряжением до 400В. ВД1-63S предназначены для установки в низковольтные комплексные устройства ввода и распределения, эксплуатируемые в жилых, общественных и промышленных объектах, а также строительных площадках. | 6146.94 | 5532.25
00-00049449 | MDV12-4-040-100 | IEK | Выключатели автоматические, управляемые дифференциальным током, без встроенной защиты от сверхтоков, функционально не зависящие от напряжения сети, бытового или аналогичного применения с выдержкой времени отключения типа ВД1-63S предназначены для автоматического отключения питания, в случае возникновения дифференциальных токов утечки, в однофазных и трехфазных электрических сетях переменного тока номинальным напряжением до 400В. ВД1-63S предназначены для установки в низковольтные комплексные устройства ввода и распределения, эксплуатируемые в жилых, общественных и промышленных объектах, а также строительных площадках. | 6202.03 | 5581.83
00-00049450 | MDV12-4-040-300 | IEK | Выключатели автоматические, управляемые дифференциальным током, без встроенной защиты от сверхтоков, функционально не зависящие от напряжения сети, бытового или аналогичного применения с выдержкой времени отключения типа ВД1-63S предназначены для автоматического отключения питания, в случае возникновения дифференциальных токов утечки, в однофазных и трехфазных электрических сетях переменного тока номинальным напряжением до 400В. ВД1-63S предназначены для установки в низковольтные комплексные устройства ввода и распределения, эксплуатируемые в жилых, общественных и промышленных объектах, а также строительных площадках. | 5716.22 | 5144.6
00-00049451 | MDV12-4-063-300 | IEK | Выключатели автоматические, управляемые дифференциальным током, без встроенной защиты от сверхтоков, функционально не зависящие от напряжения сети, бытового или аналогичного применения с выдержкой времени отключения типа ВД1-63S предназначены для автоматического отключения питания, в случае возникновения дифференциальных токов утечки, в однофазных и трехфазных электрических сетях переменного тока номинальным напряжением до 400В. ВД1-63S предназначены для установки в низковольтные комплексные устройства ввода и распределения, эксплуатируемые в жилых, общественных и промышленных объектах, а также строительных площадках. | 6021.28 | 5419.15
00-00030611 | LFR20-601-2200-003 | IEK | Фотореле предназначены для автоматического включения и отключения уличного и внутреннего освещения (подсветки витрин, световой рекламы и т.п.) в зависимости от уровня освещенности. | 596.56 | 536.9
00-00031857 | LFR20-602-4400-003 | IEK | Фотореле предназначены для автоматического включения и отключения уличного и внутреннего освещения (подсветки витрин, световой рекламы и т.п.) в зависимости от уровня освещенности. | 809.63 | 728.67
00-00047824 | LFR20-604-3300-K01 | IEK | Фотореле предназначены для автоматического включения и отключения уличного и внутреннего освещения (подсветки витрин, световой рекламы и т.п.) в зависимости от уровня освещенности. | 1422.71 | 1280.44
00-00052229 | WUP10-10-K09-N | IEK | Удлинитель-шнур незаменим на даче, в гараже, в доме при строительных работах. Яркий цвет позволяет легко заметить провод в траве и на сложных рельефах местности. Двойная изоляция провода выдерживает многочисленные перегибы, защищает от пробоя и поражения электрическим током. Литая круглая вилка прочна в эксплуатации. Длина кабеля рассчитана таким образом, чтобы шнур можно было применить и дома, и в офисе и на стройплощадке. Обеспечивает плотное соединение с вилкой, любой радиус изгиба шнура, стойкость к атмосферным воздействиям и перепадам температур. | 1769.2 | 1592.28
00-00052231 | WUP10-20-K09-N | IEK | Удлинитель-шнур незаменим на даче, в гараже, в доме при строительных работах. Яркий цвет позволяет легко заметить провод в траве и на сложных рельефах местности. Двойная изоляция провода выдерживает многочисленные перегибы, защищает от пробоя и поражения электрическим током. Литая круглая вилка прочна в эксплуатации. Длина кабеля рассчитана таким образом, чтобы шнур можно было применить и дома, и в офисе и на стройплощадке. Обеспечивает плотное соединение с вилкой, любой радиус изгиба шнура, стойкость к атмосферным воздействиям и перепадам температур. | 3356.42 | 3020.78
00-00052227 | WUP10-05-K09-N | IEK | Удлинитель-шнур незаменим на даче, в гараже, в доме при строительных работах. Яркий цвет позволяет легко заметить провод в траве и на сложных рельефах местности. Двойная изоляция провода выдерживает многочисленные перегибы, защищает от пробоя и поражения электрическим током. Литая круглая вилка прочна в эксплуатации. Длина кабеля рассчитана таким образом, чтобы шнур можно было применить и дома, и в офисе и на стройплощадке. Обеспечивает плотное соединение с вилкой, любой радиус изгиба шнура, стойкость к атмосферным воздействиям и перепадам температур. | 1048.63 | 943.77
00-00052228 | WUP10-10-K09-44 | IEK | Удлинитель-шнур незаменим на даче, в гараже, в доме при строительных работах. Яркий цвет позволяет легко заметить провод в траве и на сложных рельефах местности. Двойная изоляция провода выдерживает многочисленные перегибы, защищает от пробоя и поражения электрическим током. Степень защиты IP44, что позволяет использовать удлинители вне помещений. Литая круглая вилка прочна в эксплуатации. Розетка обеспечивает плотное соединение с вилкой. | 1656.64 | 1490.98
00-00052230 | WUP10-20-K09-44 | IEK | Удлинитель-шнур незаменим на даче, в гараже, в доме при строительных работах. Яркий цвет позволяет легко заметить провод в траве и на сложных рельефах местности. Двойная изоляция провода выдерживает многочисленные перегибы, защищает от пробоя и поражения электрическим током. Степень защиты IP44, что позволяет использовать удлинители вне помещений. Литая круглая вилка прочна в эксплуатации. Розетка обеспечивает плотное соединение с вилкой. | 3000.23 | 2700.21
00-00052232 | WUP10-30-K09-44 | IEK | Удлинитель-шнур незаменим на даче, в гараже, в доме при строительных работах. Яркий цвет позволяет легко заметить провод в траве и на сложных рельефах местности. Двойная изоляция провода выдерживает многочисленные перегибы, защищает от пробоя и поражения электрическим током. Степень защиты IP44, что позволяет использовать удлинители вне помещений. Литая круглая вилка прочна в эксплуатации. Розетка обеспечивает плотное соединение с вилкой. | Уточняйте у менеджера | Уточняйте у менеджера
00-00052233 | WUP10-40-K09-44 | IEK | Удлинитель-шнур незаменим на даче, в гараже, в доме при строительных работах. Яркий цвет позволяет легко заметить провод в траве и на сложных рельефах местности. Двойная изоляция провода выдерживает многочисленные перегибы, защищает от пробоя и поражения электрическим током. Степень защиты IP44, что позволяет использовать удлинители вне помещений. Литая круглая вилка прочна в эксплуатации. Розетка обеспечивает плотное соединение с вилкой. | Уточняйте у менеджера | Уточняйте у менеджера
00-00052226 | WUP10-05-K09-44 | IEK | Удлинитель-шнур незаменим на даче, в гараже, в доме при строительных работах. Яркий цвет позволяет легко заметить провод в траве и на сложных рельефах местности. Двойная изоляция провода выдерживает многочисленные перегибы, защищает от пробоя и поражения электрическим током. Степень защиты IP44, что позволяет использовать удлинители вне помещений. Литая круглая вилка прочна в эксплуатации. Розетка обеспечивает плотное соединение с вилкой. | 1023.7 | 921.33
00-00052234 | WUP10-50-K09-44 | IEK | Удлинитель-шнур незаменим на даче, в гараже, в доме при строительных работах. Яркий цвет позволяет легко заметить провод в траве и на сложных рельефах местности. Двойная изоляция провода выдерживает многочисленные перегибы, защищает от пробоя и поражения электрическим током. Степень защиты IP44, что позволяет использовать удлинители вне помещений. Литая круглая вилка прочна в эксплуатации. Розетка обеспечивает плотное соединение с вилкой. | Уточняйте у менеджера | Уточняйте у менеджера
00-00052273 | WUP20-02-K01 | IEK | Шнур может использоваться потребителем для бытовых нужд и изготовителем различных электроприборов. Шнур снабжен выключателем для удобства эксплуатации электроприбора. Легко производить установку шнура, используя элементарные навыки владения отверткой, не прибегая к услугам мастерской. Позволяет превратить стационарный прибор в переносной. Вилка подходит к любому типу розетки (европейский и российский стандарт). | 344.02 | 309.62
00-00052274 | WUP20-02-K02 | IEK | Шнур может использоваться потребителем для бытовых нужд и изготовителем различных электроприборов. Шнур снабжен выключателем для удобства эксплуатации электроприбора. Легко производить установку шнура, используя элементарные навыки владения отверткой, не прибегая к услугам мастерской. Позволяет превратить стационарный прибор в переносной. Вилка подходит к любому типу розетки (европейский и российский стандарт). | 336.43 | 302.79
www.dean.ru info@dean.ru

## Монтажное оборудование
Прайс-лист
Монтажное оборудование (19.05.2025)
Код | Наименование | Производитель | Описание | Розница | Мелкий опт
Инструменты
00-00063480 | 12-0183-1 | REXANT | Паяльник-выжигатель с набором насадок REXANT представляет отличное решение для тех, кто стремится по максимуму использовать полезные приборы. Благодаря различным насадкам (21 шт) устройство можно использовать в качестве паяльника, горячего ножа и выжигателя. С помощью этих насадок можно создавать красивые картины, выжигая на дереве различные узоры, выполнять выжигание на изделиях из кожи, резать пластмассу, вырезать на воске или пенопласте и т.п. Все насадки закрепляются с помощью резьбового соединения. В комплект входит: паяльник, жало для пайки, выжигательные насадки 19 шт., насадка-нож с цанговым зажимом, металлическая подставка. Основные характеристики: Напряжение питания, В: 230 Мощность, Вт: 30 Диапазон температур нагрева (℃): 400…450 Время разогрева (в минутах): 5-8 Установочный диаметр жала, мм: 4 | 2000 | 1540
00-00063481 | 12-0183 | REXANT | Паяльник-выжигатель с набором насадок REXANT представляет отличное решение для тех, кто стремится по максимуму использовать полезные приборы. Благодаря 6 различным насадкам устройство можно использовать в качестве паяльника, горячего ножа и выжигателя. С помощью этих сменных насадок можно создавать красивые картины, выжигая на дереве различные узоры, выполнять выжигание на изделиях из кожи, резать пластмассу, вырезать на воске или пенопласте и т.п. Все насадки закрепляются с помощью резьбового соединения. В комплект входит: паяльник, жало для пайки, выжигательные насадки 4 шт., насадка-нож с цанговым зажимом, металлическая подставка. Напряжение питания: 230 В Мощность: 30 Вт диапазон температур нагрева: 420…450℃ Время разогрева: 4-8 мин Установочный диаметр жала: 4 мм | 1052.9 | 842.32
00-00063482 | 12-0186 | REXANT | Паяльник-выжигатель с набором 7 насадок, красками и кисточкой REXANT представляет отличное решение для тех творческих людей, кто стремится по максимуму использовать полезные приборы. Благодаря 7 различным насадкам устройство можно использовать в качестве паяльника, горячего ножа и выжигателя. С помощью этих насадок можно создавать красивые картины, выжигая на дереве различные узоры, выполнять выжигание на изделиях из кожи, резать пластмассу, вырезать на воске или пенопласте и т.п. В комплект входят краски 6-ти различных цветов и кисть. Вы сможете разнообразить свои пирографические работы. Все насадки закрепляются с помощью резьбового соединения. В комплект входит: паяльник, жало для пайки, выжигательные насадки 6 шт., краски 6 шт., металлическая подставка и кисточка. Основные характеристики: Напряжение питания: 230 В Мощность: 30 Вт Диапазон температур нагрева: 400…450℃ Время разогрева: 5-8 мин Установочный диаметр жала: 4 мм | 1739.58 | 1374.27
00-00063319 | 12-0025 | REXANT | Горелка GT-25 используется для работ с термоусаживаемыми трубками или пластиками. Подходит для монтажа наконечников и снятия старой краски. Устройство часто применяется для копчения продуктов или карамелизации десертов, для украшения процесса подачи блюд, а также для работ в саду и огороде. Отличается наличием керамического обода внутри сопла, что позволяет горелке дольше работать непрерывно и при этом не перегреваться. Заправляется газом для зажигалок через универсальный коннектор в донной части, далее газ содержится в емкости в рукоятке-подставке. | 2965.18 | 2283.19
00-00063320 | 12-0029 | REXANT | Универсальная газовая горелка настольного типа GT-29 подойдет для работы с термоусаживаемыми трубками, монтажа наконечников, для работы с пластиками, снятия старой краски. Применяется для разморозки замков и водопроводных труб. Оснащена предохранителем от случайного поджига и фиксатором подачи газа. Предусмотрено 2 режима горения. Переключение между ними осуществляется с помощью мундштука. Тонкий вихревой тип пламени подходит для большинства работ с низкой тепловой интенсивностью. Горелка отличается наличием керамического обода внутри сопла, что позволяет дольше работать непрерывно и при этом не перегреваться. Заправляется газом для зажигалок через универсальный коннектор в донной части, далее газ содержится в емкости рукоятки-подставки. | 3189.12 | 2455.62
00-00063321 | 12-0016 | REXANT | Горелка GT-16 используется для плавления и сварки изделий из пластика и стекла, а также для быстрого и экологичного поджига дров, угля. Применяется для разморозки замков, водопроводных труб. Дает возможность получить контролируемый вид пламени, которым можно воспользоваться в процессе пайки, сварки, ремонта и т.д. Возможно использовать для работы с термоусаживаемыми трубками, муфтами, перчатками и т.п. Устройство воспроизводит стабильное пламя. Корпус дополнен широким соплом из сплава, противостоящего процессам коррозии. Уровень пламени регулируется с помощью специального вентиля. Пламя не задувается ветром, остается ровным при неблагоприятных погодных условиях. Используется совместно со стандартным газовым баллоном с цанговым креплением 220, 300 гр и т.д. | 460.08 | 368.06
00-00063323 | 12-0017 | REXANT | Горелка GT-17 – это надежное устройство, характеризующееся, экономичностью расхода топлива, низким уровнем шума, повышенной мощностью. Устройство воспроизводит стабильное пламя, не требует предварительного нагрева газа. Лучше всего подойдет для быстрого и экологичного поджига дров, угля. Предоставляет возможность получить контролируемый вид пламени, которым можно воспользоваться в процессе пайки, сварки, ремонта, в кулинарных целях. Возможно использовать для работы с термоусаживаемыми трубками, муфтами, перчатками и т.п. Используется для плавления и сварки изделий из пластиков и стекла. Подойдет для разморозки замков, водопроводных труб. Корпус дополнен широким соплом из стали. Уровень пламени регулируется с помощью вентиля. Пламя не задувается ветром, остается ровным при неблагоприятных погодных условиях. Используется совместно со стандартным газовым баллоном с цанговым креплением 220, 300 гр и т.д. | 478 | 382.4
00-00063322 | 12-0018 | REXANT | Горелка GT-18 представляет собой надежное устройство, характеризующееся экономичностью расхода топлива, низким уровнем шума. Воспроизводит стабильное пламя, не требует предварительного нагрева газа. Подойдет для разморозки водопроводных труб и замков. Производит контролируемый вид пламени, которым можно воспользоваться в процессе ремонта, сварки, пайки. Подходит для работы с термоусадкой, плавления изделий из стекла или пластика. Модель отличается узким соплом паяльного типа. Благодаря этому удобно проводить точечные и паяльные работы, удобнее использовать для резки труб и металлов, применять в ювелирной отрасли. Уровень пламени регулируется с помощью вентиля. Используется совместно со стандартным газовым баллоном с цанговым креплением 220, 300 гр и т.д. | 786.81 | 629.45
00-00063312 | 12-0019 | REXANT | Горелка GT-19 С применяется для удаления старой краски, плавления изделий из стекла и пластика, работ с термоусаживаемыми трубками. Дает возможность получить контролируемый вид пламени, которым можно воспользоваться в процессе пайки, сварки, ремонта, розжига дров в полевых условиях. Подойдет для разморозки замков. Горелка с широким стальным соплом безопасна в эксплуатации и экономична в расходе газовой смеси. Уровень пламени регулируется с помощью специального вентиля, совмещенного в этой модели с кнопкой пьезоподжига. Пламя не задувается ветром, остается ровным при неблагоприятных погодных условиях. Горелка используется совместно со стандартным газовым баллоном с цанговым креплением 220, 300 гр и т.д. | 641 | 512.8
00-00063310 | 12-0020 | REXANT | Горелка GT-20 используется для плавления и сварки изделий из пластиков и стекла, а также для удаления краски. Рекомендуется для работы с термоусаживаемыми трубками. Дает возможность получить контролируемый вид пламени, которым можно воспользоваться в процессе пайки, сварки, ремонта, розжига дров в полевых условиях. Отличается строением форсунки и наличием системы пьезоподжига. Подходит для большинства работ с высокой тепловой интенсивностью. Горелка с широким стальным соплом безопасна в эксплуатации и экономична в расходе газовой смеси. Уровень пламени регулируется с помощью специального вентиля сверху. Пламя не задувается ветром при неблагоприятных погодных условиях. Горелка применяется совместно со стандартным газовым баллоном с цанговым креплением 220, 300 гр и т.д. | 880.16 | 704.13
00-00063315 | 12-0022 | REXANT | Горелка GT-22 подходит для разморозки замков и водопроводных труб, работ с термоусаживаемыми изделиями профессионального сегмента, для очистки дорожек от сорняков и небольших работ по ремонту кровельных покрытий. Изделием можно воспользоваться в процессе пайки или сварки. Одно из главных мест применения – большие классические камины. Горелка воспроизводит стабильное пламя, предварительный нагрев газа не нужен. Так же предусмотрен пьезоподжиг, что делает горелку удобной в использовании. Изделие отличается удлиненной конструкцией, благодаря чему подойдет для использования на участках, до которых не дотянется любая стандартная горелка. Пламя не задувается при сильном ветре, регулируется с помощью вентиля. Горелка с широким стальным соплом экономична в расходе газовой смеси и используется совместно со стандартным газовым баллоном с цанговым креплением 220, 300 гр и т.д. | 3833.52 | 2798.47
00-00063311 | 12-0023 | REXANT | Горелка GT-23 применяется для удаления краски или плавления изделий из пластиков и стекла. Подойдет для разморозки замков, водопроводных труб и поджига дров, угля. Зачастую используется в кулинарных целях. Рекомендуется для работы с термоусаживаемыми трубками, перчатками, муфтами. Отличается наличием системы пьезоподжига. Производит контролируемый вид пламени, которым можно воспользоваться в полевых условиях. Горелка с широким стальным соплом безопасна в эксплуатации и экономична в расходе газовой смеси. Уровень пламени регулируется с помощью специального вентиля у основания. Пламя не задувается ветром при неблагоприятных погодных условиях. Используется совместно со стандартным газовым баллоном с цанговым креплением 220, 300 гр и т.д. | 1072.79 | 858.23
00-00063309 | 12-0024 | REXANT | Газовая горелка GT-24 применяется для плавления и сварки изделий из пластиков и стекла, удаления краски. Рекомендуется для работы с термоусаживаемыми трубками. Подойдет для разморозки замков, водопроводных труб. используется в процессе ремонта, розжига дров в полевых условиях, в кулинарных целях. Газовая горелка оснащена системой пьезоподжига, безопасна в эксплуатации, экономична в расходе газовой смеси. Интенсивность пламени регулируется посредством специального вентиля у основания. Пламя не задувается ветром при неблагоприятных погодных условиях. Такое приспособление пользуется популярностью среди любителей туризма и кемпинга. Используется со стандартным газовым баллоном с цанговым креплением 220, 300 гр и т.д. | 686.8 | 549.44
00-00063316 | 12-0026 | REXANT | Горелка GT-26 применяется в процессе пайки, сварки, ремонта, розжига дров в полевых условиях. Устройство подходит для копчения продуктов или карамелизации десертов, для украшения процесса подачи блюд. Часто используется для работ в саду и огороде, а также для быстрого и экологичного поджига дров или угля. Горелка безопасна в эксплуатации и экономична в расходе газовой смеси. Отличается наличием керамического обода внутри сопла, что позволяет горелке дольше работать непрерывно и при этом не перегреваться. Уровень пламени регулируется с помощью вентиля. Работа газовой горелки основана на пьезоподжиге: одной искры достаточно для мгновенного возгорания струи газа. Используется совместно со стандартным газовым баллоном с цанговым креплением 220, 300 гр и т.д. | 1303.98 | 1043.18
00-00063317 | 12-0031 | REXANT | Горелка GT-31 применяется при разжигании огня, разморозке замков, водопроводных труб, плавлении и сварке изделий из стекла и пластика. Газовая горелка отличается наличием системы пьезоподжига и функции предварительного нагрева топлива. Газ не сразу подается из баллона в сопло горелки, а сначала проходит по змеевику внутри него, где предварительно нагревается и переходит из жидкого состояния в газообразное. Таким образом, в змеевике создается газовая пробка, не позволяющая жидкому газу свободно вытекать в сопло. Благодаря этому доступно вращение горелки вокруг своей оси на 360°. Это повышает безопасность при работе с горелкой, снижает расход газа и значительно экономит время прогрева, что особенно полезно при использовании в профессиональных целях. Устройство оснащено керамическим ободом внутри сопла, который позволяет горелке дольше работать непрерывно без перегрева. В приборе также реализована возможность смены режима горения. Используется совместно со стандартным газовым баллоном с ц | 1762.69 | 1392.53
00-00063314 | 12-0032 | REXANT | Горелкой GT-32 можно воспользоваться в процессе пайки, сварки, ремонта, розжига дров в полевых условиях. Применяется при разморозке замков, водопроводных труб, а также в кулинарных целях. Изделие оснащено системой пьезоподжига и функцией предварительного нагрева топлива. Газ не сразу подается из баллона в сопло горелки, а сначала проходит по змеевику внутри него, где предварительно нагревается и переходит из жидкого состояния в газообразное. Таким образом, в змеевике создается газовая пробка, не позволяющая жидкому газу свободно вытекать в сопло. Благодаря этому всего лишь через 10 секунд прогрева такую горелку можно использовать в любом положении, что значительно экономит время, особенно при использовании в профессиональных целях. Керамический обод внутри сопла позволяет устройству дольше работать непрерывно без перегрева. Уровень пламени регулируется с помощью вентиля у основания. Используется совместно со стандартным газовым баллоном с цанговым креплением 220, 300 гр и т.д. | 2832.44 | 2180.98
00-00063313 | 12-0033 | REXANT | Газовая горелка-насадка GT-33 применяется во время ремонтных работ. Незаменима в походе, на охоте или рыбалке. Подходит для обжига древесины, розжига углей и других целей. В горелке предусмотрена система пьезоподжига и функция предварительного нагрева топлива. Прежде чем попасть в сопло горелки газ проходит по специальному змеевику и процессе нагревается, переходя из жидкого состояния в газообразное. Таким образом, в змеевике создается газовая пробка, не позволяющая жидкому газу свободно вытекать в сопло. Благодаря этому всего лишь через 10 секунд прогрева устройство можно использовать в любом положении (вращать вокруг своей оси на 360°), это значительно экономит время, особенно при использовании в профессиональных целях. Керамический обод внутри сопла позволяет увеличить продолжительность непрерывной работы без перегрева. Уровень пламени регулируется. Используется совместно со стандартным газовым баллоном с цанговым креплением 220, 300 гр и т.д. | 1220.4 | 976.32
00-00116264 | PR08.21181 | Промрукав | Огнезащитный терморасширяющийся герметик мастика "Огнебарьер" МТО применяется для нанесения при монтаже кабельных проходок, для герметизации строительных швов, а также для повышения огнеупорных свойств деформационных и конструкционных швов между бетонными элементами здания. Принцип действия герметика мастики: при нагревании (от 150°C окружающей среды) вещество мастики начинает вспучиваться, трехмерно расширяясь, тем самым препятствует проникновению огня и дыма в смежные помещения. Герметик мастика имеет повышенную морозостойкость. | 49436.98 | 49436.98
00-00116265 | PR08.21180 | Промрукав | Огнезащитный терморасширяющийся герметик мастика "Огнебарьер" МТО применяется для нанесения при монтаже кабельных проходок, для герметизации строительных швов, а также для повышения огнеупорных свойств деформационных и конструкционных швов между бетонными элементами здания. Принцип действия герметика мастики: при нагревании (от 150°C окружающей среды) вещество мастики начинает вспучиваться, трехмерно расширяясь, тем самым препятствует проникновению огня и дыма в смежные помещения. Герметик мастика имеет повышенную морозостойкость. | 7415.55 | 7415.55
00-00116266 | PR08.21179 | Промрукав | Огнезащитный терморасширяющийся герметик мастика "Огнебарьер" МТО применяется для нанесения при монтаже кабельных проходок, для герметизации строительных швов, а также для повышения огнеупорных свойств деформационных и конструкционных швов между бетонными элементами здания. Принцип действия герметика мастики: при нагревании (от 150°C окружающей среды) вещество мастики начинает вспучиваться, трехмерно расширяясь, тем самым препятствует проникновению огня и дыма в смежные помещения. Герметик мастика имеет повышенную морозостойкость. | 1686.61 | 1686.61
00-00051363 | UZA-41-0019 | IEK | Держатели зажимов предназначены для удержания прокалывающих зажимов за нижнюю планку при установке. Изолированная ручка позволяет применять держатель при работе под напряжением. | 4434.31 | 3990.88
00-00051364 | UZA-41-0020 | IEK | Держатели зажимов предназначены для удержания прокалывающих зажимов за нижнюю планку при установке. Изолированная ручка позволяет применять держатель при работе под напряжением. | 4434.31 | 3990.88
00-00063530 | 12-0252 | REXANT | Держатель «третья рука» с лупой х2.5 REXANT служит главным образом при проведении паяльно-сборочных работ в электронике, ювелирном деле, сборке и ремонте для зажима мелких деталей в любом нужном положении, когда не хватает двух рук. Инструмент состоит из чугунного основания (тяжелая подставка с нишей для губки, мелких деталей или припоя), шарнирного соединения с зажимами типа «крокодил» (подвижных во всех плоскостях) с никелевым покрытием, лупы с 2.5-кратным увеличением (возможность регулировки положения, диаметр линзы 60 мм) и спиралевидной подставки под паяльник. С помощью лупы можно будет рассмотреть даже самые мелкие детали. | 1527.62 | 1298.48
00-00063528 | 12-0253 | REXANT | Держатель «третья рука» с подставкой под паяльник и лупой х2.5 с LED подсветкой REXANT служит главным образом при проведении паяльно-сборочных работ в электронике, ювелирном деле, сборке и ремонте для зажима мелких деталей в любом нужном положении, когда не хватает двух рук. Инструмент состоит из чугунного основания (тяжелая подставка с нишей для мелких деталей или припоя), двух подвижных зажимов типа «крокодил» с никелевым покрытием, лупы х2.5 со светодиодной подсветкой (возможность регулировки положения, диаметр линзы 85 мм) и спиралевидной подставки под паяльник с никелевым покрытием. LED подсветка интегрирована в держатель линзы и дает возможность работать в помещениях с плохой освещенностью (питание от ААА х 3 шт.). С помощью лупы можно будет рассмотреть даже самые мелкие детали. | 2040.85 | 1571.45
00-00063533 | 12-0250 | REXANT | Держатель «третья рука» с лупой х2.5 + х7.5, подставка под паяльник, LED подсветка служит главным образом при проведении паяльно-сборочных работ в электронике, ювелирном деле, сборке и ремонте для зажима мелких деталей в любом нужном положении, когда не хватает двух рук. Инструмент состоит из основания (подставка), шарнирного соединения с зажимами типа «крокодил» (подвижных во всех плоскостях, с никелевым покрытием), трёх луп с кратностью увеличения 2.5x (диаметр 90 мм), 7.5x (диаметр 34 мм) и 10x (диаметр 34мм), а также модуля подсветки. В данной модели реализована подсветка от двух альтернативных источников: 3 батарейки типа АА (не поставляются в комплекте) и блока питания (в комплекте). С помощью лупы можно будет рассмотреть даже самые мелкие детали. Размер в упаковке: 170 x 117 x 93 mm Размер товара без упаковки в раскрытом виде: 245 x 198 x 120 mm | 2642.65 | 2034.84
00-00063532 | 12-0258 | REXANT | Держатель «третья рука» ПРОФИ с лупой х3, подставка под паяльник, LED подсветка, стенд для припоя REXANT служит главным образом при проведении паяльно-сборочных работ в электронике, ювелирном деле, сборке и ремонте для зажима мелких деталей в любом нужном положении, когда не хватает двух рук. Инструмент состоит из: Основания (тяжелая подставка с нишами для предметов). Двух подвижных зажимов на трубке типа «крокодил» с никелевым покрытием. Зажима на длинной регулируемой стойке с никелевым покрытием. Лупы с LED подсветкой (возможность регулировки положения). Спиралевидной подставки под паяльник с никелевым покрытием. Держателя припоя на катушках. Кроме этого, в комплекте поставляется: губка для очистки паяльного жала, канифоль в баночке и шар из медной стружки для сухой очистки жала. LED подсветка интегрирована в держатель линзы и дает возможность работать в помещениях с плохой освещенностью. С помощью лупы можно будет рассмотреть даже самые мелкие детали. Линза изготовлена из стекла, чт | 6140.03 | 4482.22
00-00063486 | 2944556 | REXANT | Жало для импульсного паяльника мощностью 30 и 70 Вт REXANT представляет собой долговечное жало, состоящее из медного сердечника, покрытого слоем электролитически осажденного железа. Рабочая часть жала электрохимически покрыта слоем олова (что обеспечивает облуживаемость), а остальная поверхность — хромирована. Такие жала могут при соблюдении ряда предосторожностей работать длительное время без разрушения. Сменное коническое паяльное жало предназначено для точной пайки компонентов. Совместимо с паяльными станциями REXANT (арт. 12-0161). Тип жала: конус Установочный диаметр: 3.8 мм Пятно контакта: 0.6 мм Материал изготовления: медь Общая длина: 70 мм | 188.09 | 159.88
00-00063485 | 2944921 | REXANT | Жало для импульсного паяльника мощностью 30 и 130 Вт REXANT представляет собой долговечное жало, состоящее из медного сердечника, покрытого слоем электролитически осажденного железа. Рабочая часть жала электрохимически покрыта слоем олова (что обеспечивает облуживаемость), а остальная поверхность — хромирована. Такие жала могут при соблюдении ряда предосторожностей работать длительное время без разрушения. Сменное коническое паяльное жало предназначено для точной пайки компонентов. Совместимо с паяльными станциями REXANT (арт. 12-0162). Тип жала: конус Установочный диаметр: 7.1 мм Пятно контакта: 0.5 мм Материал изготовления: медь Общая длина: 65 мм | 239.86 | 203.88
00-00063484 | 2931772 | REXANT | Жало для паяльника мощностью 100 Вт REXANT представляет собой долговечное жало, состоящее из медного сердечника, покрытого слоем электролитически осажденного железа. Рабочая часть жала электрохимически покрыта слоем олова (что обеспечивает облуживаемость), а остальная поверхность — хромирована. Такие жала могут при соблюдении ряда предосторожностей работать длительное время без разрушения. Сменное коническое паяльное жало предназначено для точной пайки компонентов. Совместимо с паяльниками REXANT (арт. 12-0126). Основные характеристики Тип жала: конус Установочный диаметр: 7.8 мм Пятно контакта: 0.6 мм Материал изготовления: медь Общая длина: 90 мм | 374.43 | 318.27
00-00063483 | 2929946 | REXANT | Жало для паяльников мощностью 25, 30 и 40 Вт REXANT представляет собой долговечное жало, состоящее из медного сердечника, покрытого слоем электролитически осажденного железа. Рабочая часть жала электрохимически покрыта слоем олова (что обеспечивает облуживаемость), а остальная поверхность — хромирована. Такие жала могут при соблюдении ряда предосторожностей работать длительное время без разрушения. Сменное коническое паяльное жало предназначено для точной пайки компонентов. Тип жала: конус Установочный диаметр: 4.8 мм Пятно контакта: 0.75 мм Общая длина: 65.4 мм Материал изготовления: медь | 246.2 | 209.27
00-00063487 | 2931042 | REXANT | Жало для паяльника мощностью 60 Вт REXANT представляет собой долговечное жало, состоящее из медного сердечника, покрытого слоем электролитически осажденного железа. Рабочая часть жала электрохимически покрыта слоем олова (что обеспечивает облуживаемость), а остальная поверхность — хромирована. Такие жала могут при соблюдении ряда предосторожностей работать длительное время без разрушения. Сменное коническое паяльное жало предназначено для точной пайки компонентов. Совместимо с паяльниками REXANT (арт. 12-0124). Тип жала: конус Установочный диаметр: 5.8 мм Пятно контакта: 0.6 мм Материал изготовления: медь Общая длина: 80 мм | 328.97 | 279.62
00-00063491 | 2931407 | REXANT | Жало для паяльника мощностью 80 Вт REXANT представляет собой долговечное жало, состоящее из медного сердечника, покрытого слоем электролитически осажденного железа. Рабочая часть жала электрохимически покрыта слоем олова (что обеспечивает облуживаемость), а остальная поверхность — хромирована. Такие жала могут при соблюдении ряда предосторожностей работать длительное время без разрушения. Сменное коническое паяльное жало предназначено для точной пайки компонентов. Совместимо с паяльниками REXANT (арт. 12-0125). ОСНОВНЫЕ ХАРАКТЕРИСТИКИ Тип жала: конус Установочный диаметр: 6.8 мм Пятно контакта: 0.6 мм Материал изготовления: медь Общая длина: 85 мм | 396.72 | 337.21
00-00063493 | 2937251 | REXANT | Жало медное представляет собой цилиндрический стержень, имеющий с одного конца один из множества типов форм. Медь — это идеальный материал для изготовления паяльного жала с точки зрения теплопроводности. Кроме этого, медное жало имеет отличную теплоемкость. Подавляющее большинство паяльников комплектуются именно такими наконечниками. Тип жала: плоский Установочный диаметр: 3.8 мм Пятно контакта: 3.6х00 мм Материал изготовления: медный сплав Общая длина: 70 мм | 165.29 | 140.5
00-00063492 | 2937616 | REXANT | Жало медное представляет собой цилиндрический стержень, имеющий с одного конца один из множества типов форм. Медь — это идеальный материал для изготовления паяльного жала с точки зрения теплопроводности. Кроме этого, медное жало имеет отличную теплоемкость. Подавляющее большинство паяльников комплектуются именно такими наконечниками. Тип жала: плоский Установочный диаметр: 4.8 мм Пятно контакта: 4.5х00 мм Материал изготовления: медный сплав Общая длина: 70 мм | 195.97 | 166.57
00-00063489 | 2854706 | REXANT | Жало для паяльника REXANT представляет собой долговечное жало, состоящее из медного сердечника, покрытого слоем электролитически осажденного железа. Рабочая часть жала электрохимически покрыта слоем олова (что обеспечивает облуживаемость), а остальная поверхность — хромирована. ОСНОВНЫЕ ХАРАКТЕРИСТИКИ: Тип жала: конус Установочный диаметр: 4.3 мм Общая длина: 43 мм Материал изготовления: медь | 331.39 | 281.68
00-00063488 | 2852880 | REXANT | Жало для паяльника REXANT представляет собой долговечное жало, состоящее из медного сердечника, покрытого слоем электролитически осажденного железа. Рабочая часть жала электрохимически покрыта слоем олова (что обеспечивает облуживаемость), а остальная поверхность — хромирована. ОСНОВНЫЕ ХАРАКТЕРИСТИКИ: Тип жала: конус Установочный диаметр: 4.3 мм Общая длина: 45 мм Материал изготовления: медь | 347.97 | 295.77
00-00063490 | 2856533 | REXANT | Жало для паяльника REXANT представляет собой долговечное жало, состоящее из медного сердечника, покрытого слоем электролитически осажденного железа. Рабочая часть жала электрохимически покрыта слоем олова (что обеспечивает облуживаемость), а остальная поверхность — хромирована. ОСНОВНЫЕ ХАРАКТЕРИСТИКИ: Тип жала: скошенный Установочный диаметр: 4.3 мм Общая длина: 43 мм Материал изготовления: медь | 331.39 | 281.68
00-00033228 | UIZ-13-10-K52 | IEK | Изоляционные ленты применяются при промышленных, строительных и бытовых работах для электроизоляции. Изолента торговой марки IEK изготавливается на основе поливинилхлорида. Используется в качестве изоляционного материала, обеспечивает герметичность, защиту от воздействия влаги, солей, слабых растворителей, и т.д. В ассортименте IEK представлена изолента семи цветов: белая, красная, синяя, желтая, зеленая, черная и желто-зеленая. | 106.28 | 95.65
00-00033229 | UIZ-20-10-K02 | IEK | Изоляционные ленты применяются при промышленных, строительных и бытовых работах для электроизоляции. Изолента торговой марки IEK изготавливается на основе поливинилхлорида. Используется в качестве изоляционного материала, обеспечивает герметичность, защиту от воздействия влаги, солей, слабых растворителей, и т.д. В ассортименте IEK представлена изолента семи цветов: белая, красная, синяя, желтая, зеленая, черная и желто-зеленая. | 126.04 | 113.44
00-00109396 | UIZ-20-10-K07 | IEK | Изоляционные ленты применяются при промышленных, строительных и бытовых работах для электроизоляции. Изолента торговой марки IEK изготавливается на основе поливинилхлорида. Используется в качестве изоляционного материала, обеспечивает герметичность, защиту от воздействия влаги, солей, слабых растворителей, и т.д. | 126.04 | 113.44
00-00051362 | UZA-41-0001 | IEK | Инструмент для натяжения и резки ленты предназначен для резки и натяжения бандажной ленты на железобетонных, деревянных или металлических опорах. Ширина обрезаемой ленты до 20 мм, толщина до 1 мм. | 12262.84 | 11036.56
00-00110103 | Инструмент для натяжения (PR08.12569) | Промрукав | Инструмент предназначен для натяжения и резки ленты из нержавеющей стали шириной до 20 мм при монтаже кронштейнов и крюков на опорах ВЛИ. Он отличается наличием специального поворотного ножа для обрезания ленты, стойкосью к агрессивным атмосферным средам и высокой надежностью. | 12761.2 | 12761.2
00-00110104 | Инструмент с храповым механизмом (PR08.12571) | Промрукав | Инструмент предназначен для натяжения и резки ленты из нержавеющей стали шириной до 20 мм при монтаже кронштейнов и крюков на опорах ВЛИ, а так же для крепежа тары. Он отличается компактностью, наличием специального поворотного ножа для обрезания ленты, стойкостью к агрессивным атмосферным средам и высокой надежностью. | 20468.47 | 20468.47
00-00110105 | Инструмент с храповым механизмом (PR08.12570) | Промрукав | Инструмент предназначен для натяжения и резки ленты из нержавеющей стали шириной до 20 мм при монтаже кронштейнов и крюков на опорах ВЛИ, а так же для крепежа тары. Он отличается наличием специального поворотного ножа для обрезания ленты, стойкостью к агрессивным атмосферным средам и высокой надежностью. | 13593.31 | 13593.31
00-00051359 | MTZ-E140-10-003 | IEK | Матрицы для опрессовки СИП предназначены для использования вместе с прессом ПГР-240. | 1440.28 | 1296.25
00-00051360 | MTZ-E173-10-003 | IEK | Матрицы для опрессовки СИП предназначены для использования вместе с прессом ПГР-240. | 1440.28 | 1296.25
00-00051361 | MTZ-E215-10-003 | IEK | Матрицы для опрессовки СИП предназначены для использования вместе с прессом ПГР-240. | 1440.28 | 1296.25
00-00063471 | 12-0165 | REXANT | Набор для пайки № 11 (паяльник 30 Вт, подставка, губка для удаления припоя, канифоль, припой) REXANT позволит эффективно, быстро и самостоятельно отремонтировать электротехнику или произвести монтаж оборудования. В набор входит: Паяльник 30 Вт (230 V, 50Hz) – имеет длинное тонкое жало, которым можно произвести пайку даже в труднодоступных местах. Жало быстро разогревается до нужной температуры. Подставка под паяльник с ложементом под губку для удаления припоя, делает работу с инструментом более удобной, безопасной и продуктивной. Она позволяет уберечь паяльное жало от соприкосновения с другими предметами, в том числе исключая случайные ожоги. Металлический держатель паяльника с хромовым покрытием. Губка для очистки паяльного жала от остатков припоя. Канифоль. Припой спиралью в колбе, d=1 мм Простая конструкция и высококачественное исполнение позволят даже новичку без труда справиться с пайкой различных изделий. | 1411.2 | 1227.74
00-00063473 | 12-0166 | REXANT | Набор для пайки № 13 (паяльник 30 Вт, подставка, канифоль, припой, бокорезы, тонкогубцы) REXANT позволит эффективно, быстро и самостоятельно отремонтировать электротехнику или произвести монтаж оборудования. Состав набора: 1. Паяльник напряжение 230 В / 50Гц мощность 30 Вт рабочая температура жала: 400 ℃ разогрев до рабочей температуры: 5 мин установочный диаметр жала: 4.5 мм 2. Подставка под паяльник с хромовым покрытием и термостойким основанием. Не подлежит обязательному подтверждению соответствия. 3. Экстрактор припоя алюминиевый со сменным наконечником. Не подлежит обязательному подтверждению соответствия. 4. Сменный наконечник экстрактора припоя Не подлежит обязательному подтверждению соответствия. 5. Канифоль сосновая Не подлежит обязательному подтверждению соответствия. 6. Припой спиралью в колбе состав: 60 % - олово, 40 % - свинец; диаметр 1 мм; вес 10 г. Не подлежит обязательному подтверждению соответствия. 7. Бокорезы материал рабочей поверхности: хром-ванадиевая сталь тверд | 1988.72 | 1571.09
00-00063474 | 12-0167 | REXANT | Набор для пайки (паяльник 8 Вт, оловоотсос, подставка, припой, отвертка, инструмент для монтажа) REXANT позволит эффективно, быстро и самостоятельно отремонтировать электротехнику или произвести монтаж оборудования в местах, где отсутствует доступ к электропитанию. В набор входит: 1. Паяльник на батарейках 8 Вт, имеющий длинное тонкое жало для деликатной пайки. Потребляемая мощность: 8 Вт; Напряжение питания: 4.5 В (от батареек АА, 3х1.5 в, не поставляются в комплекте); Температура нагрева жала: 400…450℃; Время нагрева жала: не более 15 сек.; Время охлаждения: не более 30 сек.; Кнопка питания имеет защиту от случайного включения; В комплекте защитный колпачок для хранения. 2. Подставка под паяльник из оцинкованного металла. Она позволяет уберечь паяльное жало от соприкосновения с другими предметами, а также предотвратит случайные ожоги. 3. Оловоотсос (экстрактор припоя), представляет собой цилиндр с поршнем. Изготовлен из алюминиевого цилиндра и термостойкой пластмассы. Удаляет остатки | 2742.88 | 2002.3
00-00063470 | 12-0168 | REXANT | Набор для пайки (USB-паяльник 8 Вт, кусачки, тонкогубцы, подставка, припой, отвертка) REXANT позволит эффективно, быстро и самостоятельно отремонтировать электротехнику или произвести монтаж оборудования. В набор входит: 1. Паяльник USB 8 Вт, имеющий длинное тонкое жало для деликатной пайки. Потребляемая мощность: 8 Вт; Напряжение питания: 5 В (порт USB-A, 1.5-2.0 А); Температура нагрева жала: 380…400℃; Время нагрева жала: не более 15 сек.; Время охлаждения: не более 30 сек.; Автоматическое отключение: через 25 сек. бездействия (LED индикатор питания погаснет); Для возобновления работы прикоснитесь пальцем к сенсорному металлическому датчику на корпусе; В комплекте защитный колпачок для хранения. 2. Кабель питания для паяльника 3. Подставка под паяльник из оцинкованного металла. Убережет паяльное жало от соприкосновения с другими предметами и случайных ожогов. 4. Кусачки-бокорезы, изготовленные из легированной стали. Ручки выполнены из противоскользящего материала. 5. Тонкогубцы, изгот | 2910.88 | 2124.94
00-00063472 | 12-0164 | REXANT | Набор для пайки позволит эффективно, быстро и самостоятельно отремонтировать электротехнику или произвести монтаж оборудования. В набор входит: Импульсный паяльник 30/70 Вт – имеет длинное тонкое жало, которым можно произвести пайку даже в трудно доступных местах. Жало быстро разогревается до нужной температуры. Подставка под паяльник стальная с ложементом под губку для удаления припоя делает работу с инструментом более удобной, безопасной и продуктивной. Она позволяет уберечь паяльное жало от соприкосновения с другими предметами, в том числе исключая случайные ожоги. Спиралевидный держатель паяльника с хромовым покрытием. Оловоотсос (экстрактор припоя), представляет собой цилиндр с поршнем. Удаляет остатки припоя по завершению работ, не повредив контакты. Припой с канифолью в колбе. Простая конструкция и высококачественное исполнение позволят даже новичку без труда справиться с пайкой различных изделий. | 2102.64 | 1619.03
00-00063523 | 12-0723 | REXANT | Универсальная паяльная станция (R852) 2 в 1 с компрессорным феном и паяльником предназначена для демонтажа или пайки различных видов компонентов, таких как SOIC, PLCC, QFP, BGA и т. д. Прибор оснащен ручным регулятором рабочей температуры жала паяльника, фена и воздушного потока с аналоговой шкалой. Широкий диапазон рабочих температур позволяет применять паяльную станцию для работ различной сложности и в любых условиях. Устройство разогревается быстро и равномерно, а после выключения автоматически охлаждается. В комплектацию станции входят: основной блок, термофен, паяльник, держатель паяльника, держатель термофена, губка для очистки жала паяльника (в ложементе), 3 насадки для термофена разного размера. | 17590.94 | 12841.39
00-00063521 | 12-0724 | REXANT | Универсальная цифровая паяльная станция 2 в 1 с компрессорным феном и паяльником (R852AD+) применяется для демонтажа или пайки различных видов компонентов, таких как SOIC, PLCC, QFP, BGA и т. д. Микрокомпьютер для цифрового отображения данных и контроля температуры с точностью до 1 °C, быстрый и равномерный разогрев, регулировка интенсивности обдува – все эти преимущества делают бесконтактную пайку безопасной. В комплектацию станции входят: основной блок, термофен, паяльник, держатель паяльника, держатель термофена, губка для очистки жала паяльника (в ложементе),а также 3 насадки для термофена 8, 10 и 13 мм. | 22733.2 | 16595.24
00-00063519 | 12-0727 | REXANT | Универсальная цифровая паяльная станция 2 в 1 с компрессорным феном и паяльником (R852AD+) применяется для демонтажа или пайки различных видов компонентов, таких как SOIC, PLCC, QFP, BGA и т. д. Микрокомпьютер для цифрового отображения данных и контроля температуры с точностью до 1 °C, быстрый и равномерный разогрев, регулировка интенсивности обдува – все эти преимущества обеспечивают легкость и комфорт в процессе работы. В комплектацию станции входят: основной блок, термофен, паяльник, держатель паяльника, держатель термофена, губка для очистки жала паяльника (в ложементе), 4 насадки для термофена 5, 8, 10 и 13 мм. | 31133.65 | 22727.56
00-00063520 | 12-0152 | REXANT | Паяльная станция REXANT предназначена для ручного монтажа радиоэлементов. Подходит как для любительского, так и для профессионального использования. Температура нагрева жала варьируется в диапазоне от 160-480°C и регулируется с помощью механического потенциометра. При необходимости жало можно заменить. Станция комплектуется паяльником, держателем паяльника, а также губкой для очистки жала в ложементе. Паяльник оснащен нихромовым нагревателем. На корпусе паяльника располагается кнопка с индикатором включения. Потребляемая мощность: AC 230В/48Вт. | 2966.88 | 2284.5
00-00063522 | 12-0150 | REXANT | Паяльная станция с цифровым дисплеем 230В/48Вт REXANT предназначена для ручного монтажа радиоэлементов. Подходит как для любительского, так и для профессионального использования. Специально разработанный корпус станции имеет современный и стильный дизайн. Для точного контроля температуры нагрева жала на корпусе устройства расположены кнопки регулировки, а также цифровой дисплей с синей подсветкой. Температура нагрева жала варьируется в диапазоне от 160-480°C. Станция комплектуется паяльником мощностью 48 Вт, металлическим держателем паяльника, а также губкой для очистки жала в ложементе. Данная паяльная станция REXANT является комплектом с лучшим соотношением цены и качества. Потребляемая мощность станции: AC 230В/48Вт. | 4800 | 3504
00-00063525 | 12-0711 | REXANT | Паяльная станция с цифровым дисплеем (R936D) применяется для ручного монтажа/демонтажа любых электронных компонентов. Подходит как для любительских, так и для профессиональных паяльных работ. Станция оснащена LED дисплеем, на котором отображаются данные. Наличие дисплея позволяет контролировать температуру нагрева. Паяльная станция сочетает в себе современный дизайн и компактный размер, что позволяет экономить пространство на рабочем месте. Температура нагрева жала варьируется в диапазоне от 200 до 480 °C. В комплектацию станции входят: основной блок, паяльник, держатель паяльника, губка для очистки жала (в ложементе). | 7163.67 | 5229.48
00-00063526 | 12-0159 | REXANT | Паяльная станция (мини) REXANT предназначена для ручного монтажа радиоэлементов. Подходит как для любительских, так и для профессиональных паяльных работ. Устройство имеет сверхкомпактный размер, что позволяет экономить рабочее пространство. Температура нагрева жала варьируется в диапазоне от 100 до 450°С и регулируется с помощью механического потенциометра. Станция комплектуется миниатюрным низковольтным (12 В) паяльником. | 3326.29 | 2561.24
00-00063524 | 12-0154 | REXANT | Паяльная станция с разрывом REXANT предназначена для ручного монтажа радиоэлементов. Используется для выполнения как любительских, так и профессиональных паяльных работ. Отличительная особенность устройства заключается в том, что микропроцессорное управление температурным режимом позволяет настроить температуру расплавленного припоя вне зависимости от напряжения питания сети. Питание паяльника осуществляется через понижающий трансформатор, что гальванически развязывает его с первичной сетью. Температура нагрева жала варьируется в диапазоне от 150 до 420°С и регулируется с точностью до 2-3°С. Станция комплектуется паяльником (24В) с керамическим нагревательным элементом, держателем паяльника, а также губкой для очистки жала в специальном ложементе. | Уточняйте у менеджера | Уточняйте у менеджера
00-00063572 | 12-0213 | REXANT | Паяльник высокомощный серии ЭПСН, мощностью 300Вт REXANT предназначен для ручной пайки металлических изделий или листов средней толщины, а также для лужения проводов или кабельных наконечников. Подходит как для любительского, так и для профессионального использования. Нагреватель имеет керамическую трубку, что обеспечивает быстрый прогрев жала, увеличивает энергоэффективность паяльника и продлевает его срок службы. Медное жало выполнено в форме клина (лопатки) с загнутым окончанием, в случае необходимости его можно легко и быстро заменить. Сменное жало в комплект не входит. Удобная эргономичная рукоятка выполнена из экологически чистого материала - дерева, что сделает работу с инструментом легкой и приятной. | 3103.27 | 2389.52
00-00063632 | 12-0133 | REXANT | Паяльник двухрежимный с керамическим нагревателем мощностью 30/70Вт REXANT предназначен для ручного монтажа/демонтажа электронных компонентов и других мелких и средних деталей. Пайку можно осуществляться в двух режимах мощности 30Вт и 70Вт. Максимальная мощность и ускоренный разогрев активируются нажатием и удержанием кнопки, расположенной на рукоятке, что позволяет сначала установить жало инструмента в определенную точку пайки, а затем перевести паяльник в максимальный рабочий режим. Керамический нагреватель обеспечивает быстрый прогрев жала и длительный срок службы паяльника. Долговечное жало паяльника состоит из медьсодержащего сердечника, покрытого слоем электролитически осажденного железа, отличающегося высокой стойкостью к коррозии. В случае необходимости жало можно легко и быстро заменить (сменное в комплект не входит). На корпусе расположен индикатор включения. Паяльник комплектуется карболитовым защитным колпачком для нагревательной части. Удобная эргономичная рукоятка выполне | 1407.1 | 1111.61
00-00063638 | 12-0138 | REXANT | Паяльник с долговечным жалом и LED подсветкой мощностью 40 Вт REXANT предназначен для ручного монтажа/демонтажа электронных компонентов и других мелких деталей. Главное преимущество: LED подсветка, состоящая из 4-х светодиодов, находящихся в нижней части рукоятки. Подсветка обеспечит всестороннюю бестеневую подсветку места пайки. Долговечное жало паяльника состоит из медьсодержащего сердечника, покрытого слоем электролитически осажденного железа, отличающегося высокой стойкостью к коррозии. При соблюдении ряда предосторожностей жало способно работать длительное время без утраты эксплуатационных свойств. В случае необходимости его можно легко и быстро заменить (сменное жало в комплект не входит). Удобная эргономичная рукоятка выполнена из термостойкого пластика, сделает работу с инструментом легкой и приятной. На рукоятке располагается световой индикатор питания, а также клавиша включения паяльника и подсветки. | 1378.74 | 1089.2
00-00063140 | 12-0126-4 | PROCONNECT | Паяльник серии Classic мощностью 100Вт PROconnect предназначен для ручного монтажа/демонтажа деталей среднего и крупного размера, а также для лужения. Подходит как для любительского, так и для профессионального использования. Долговечное жало паяльника состоит из медьсодержащего сердечника, покрытого слоем хрома. В случае необходимости его можно легко и быстро заменить (сменное жало в комплект не входит). Паяльник оснащен эргономичной, ударопрочной и термостойкой рукояткой, которая сделает работу с инструментом легкой и приятной. | 677.9 | 596.55
00-00063138 | 12-0121-4 | PROCONNECT | Паяльник серия Classic мощностью 25Вт PROconnect предназначен для ручного монтажа/демонтажа электронных компонентов и других мелких деталей. Подходит как для любительского, так и для профессионального использования. Долговечное жало паяльника состоит из медьсодержащего сердечника, покрытого слоем хрома. В случае необходимости его можно легко и быстро заменить (сменное жало в комплект не входит). Паяльник оснащен эргономичной, ударопрочной и термостойкой рукояткой, которая сделает работу с инструментом легкой и приятной. | 307.46 | 261.34
00-00063139 | 12-0123-4 | PROCONNECT | Паяльник серия Classic мощностью 40Вт PROconnect предназначен для ручного монтажа/демонтажа электронных компонентов и других мелких и средних деталей. Подходит как для любительского, так и для профессионального использования. Долговечное жало паяльника состоит из медьсодержащего сердечника, покрытого слоем хрома. В случае необходимости его можно легко и быстро заменить (сменное жало в комплект не входит). Паяльник оснащен эргономичной, ударопрочной и термостойкой рукояткой, которая сделает работу с инструментом легкой и приятной. | 366.73 | 311.72
00-00063141 | 12-0124-4 | PROCONNECT | Паяльник серия Classic мощностью 60Вт PROconnect предназначен для ручного монтажа/демонтажа электронных компонентов и других деталей среднего размера. Подходит как для любительского, так и для профессионального использования. Долговечное жало паяльника состоит из медьсодержащего сердечника, покрытого слоем хрома. В случае необходимости его можно легко и быстро заменить (сменное жало в комплект не входит). Паяльник оснащен эргономичной, ударопрочной и термостойкой рукояткой, которая сделает работу с инструментом легкой и приятной. | 393.9 | 382.08
00-00063142 | 12-0125-4 | PROCONNECT | Паяльник серия Classic мощностью 80Вт PROconnect предназначен для ручного монтажа/демонтажа деталей среднего размера и лужения. Подходит как для любительского, так и для профессионального использования. Долговечное жало паяльника состоит из медьсодержащего сердечника, покрытого слоем хрома. В случае необходимости его можно легко и быстро заменить (сменное жало в комплект не входит). Паяльник оснащен эргономичной, ударопрочной и термостойкой рукояткой, которая сделает работу с инструментом легкой и приятной. | 652.13 | 521.7
00-00038772 | 12-0126 | REXANT | Паяльник с долговечным жалом мощностью 100Вт REXANT предназначен для ручного монтажа/демонтажа деталей среднего и крупного размера, а также для лужения. Подходит как для любительского, так и для профессионального использования. Долговечное жало паяльника состоит из медьсодержащего сердечника, покрытого слоем электролитически осажденного железа, отличающегося высокой стойкостью к коррозии. При соблюдении ряда предосторожностей жало способно работать длительное время без утраты эксплуатационных свойств, а в случае необходимости его можно легко и быстро заменить (сменное жало в комплект не входит). Нагреватель имеет керамическую трубку, которая повысит энергоэффективность прибора. Паяльник оснащен ударопрочной рукояткой из термостойкого пластика, с резиновой накладкой, которая сделает работу с инструментом легкой и приятной. | 1141.81 | 913.45
00-00063561 | 12-0121 | REXANT | Паяльник с долговечным жалом мощностью 25Вт REXANT предназначен для ручного монтажа/демонтажа электронных компонентов и других мелких деталей. Подходит как для любительского, так и для профессионального использования. Долговечное жало паяльника состоит из медьсодержащего сердечника, покрытого слоем электролитически осажденного железа, отличающегося высокой стойкостью к коррозии. При соблюдении ряда предосторожностей жало способно работать длительное время без утраты эксплуатационных свойств, а в случае необходимости его можно легко и быстро заменить (сменное жало в комплект не входит). Нагреватель имеет керамическую трубку, которая повысит энергоэффективность прибора. Паяльник оснащен ударопрочной рукояткой из термостойкого пластика с резиновой накладкой, которая сделает работу с инструментом легкой и приятной. | 570.27 | 456.22
00-00063562 | 12-0122 | REXANT | Паяльник с долговечным жалом мощностью 30Вт REXANT предназначен для ручного монтажа/демонтажа электронных компонентов и других мелких деталей. Подходит как для любительского, так и для профессионального использования. Долговечное жало паяльника состоит из медьсодержащего сердечника, покрытого слоем электролитически осажденного железа, отличающегося высокой стойкостью к коррозии. При соблюдении ряда предосторожностей жало способно работать длительное время без утраты эксплуатационных свойств, а в случае необходимости его можно легко и быстро заменить (сменное жало в комплект не входит). Нагреватель имеет керамическую трубку, которая повысит энергоэффективность прибора. Паяльник оснащен ударопрочной рукояткой из термостойкого пластика с резиновой накладкой, которая сделает работу с инструментом легкой и приятной. | 647.14 | 517.71
00-00063557 | 12-0123 | REXANT | Паяльник с долговечным жалом мощностью 40Вт REXANT предназначен для ручного монтажа/демонтажа электронных компонентов и других мелких и средних деталей. Подходит как для любительского, так и для профессионального использования. Долговечное жало паяльника состоит из медьсодержащего сердечника, покрытого слоем электролитически осажденного железа, отличающегося высокой стойкостью к коррозии. При соблюдении ряда предосторожностей жало способно работать длительное время без утраты эксплуатационных свойств, а в случае необходимости его можно легко и быстро заменить (сменное жало в комплект не входит). Нагреватель имеет керамическую трубку, которая повысит энергоэффективность прибора. Паяльник оснащен ударопрочной рукояткой из термостойкого пластика с резиновой накладкой, которая сделает работу с инструментом легкой и приятной. | 727.94 | 582.35
00-00063556 | 12-0124 | REXANT | Паяльник с долговечным жалом мощностью 60Вт REXANT предназначен для ручного монтажа/демонтажа электронных компонентов и других деталей среднего размера. Подходит как для любительского, так и для профессионального использования. Долговечное жало паяльника состоит из медьсодержащего сердечника, покрытого слоем электролитически осажденного железа, отличающегося высокой стойкостью к коррозии. При соблюдении ряда предосторожностей жало способно работать длительное время без утраты эксплуатационных свойств, а в случае необходимости его можно легко и быстро заменить (сменное жало в комплект не входит). Нагреватель имеет керамическую трубку, которая повысит энергоэффективность прибора. Паяльник оснащен ударопрочной рукояткой из термостойкого пластика с резиновой накладкой, которая сделает работу с инструментом легкой и приятной. | 822.02 | 657.62
00-00063558 | 12-0125 | REXANT | Паяльник с долговечным жалом мощностью 80Вт REXANT предназначен для ручного монтажа/демонтажа деталей среднего размера и лужения. Подходит как для любительского, так и для профессионального использования. Долговечное жало паяльника состоит из медьсодержащего сердечника, покрытого слоем электролитически осажденного железа, отличающегося высокой стойкостью к коррозии. При соблюдении ряда предосторожностей жало способно работать длительное время без утраты эксплуатационных свойств, а в случае необходимости его можно легко и быстро заменить (сменное жало в комплект не входит). Нагреватель имеет керамическую трубку, которая повысит энергоэффективность прибора. Паяльник оснащен ударопрочной рукояткой из термостойкого пластика, с резиновой накладкой, которая сделает работу с инструментом легкой и приятной. | 934.92 | 747.94
00-00063636 | 12-0130 | REXANT | Паяльник с долговечным жалом серии ТОЧНАЯ ПАЙКА мощностью 30Вт REXANT предназначен для ручного монтажа/демонтажа электронных компонентов и других мелких деталей. Подходит как для любительского, так и для профессионального использования. Долговечное жало паяльника состоит из медьсодержащего сердечника, покрытого слоем электролитически осажденного железа, отличающегося высокой стойкостью к коррозии. При соблюдении ряда предосторожностей жало способно работать длительное время без утраты эксплуатационных свойств, а в случае необходимости его можно легко и быстро заменить (сменное жало в комплект не входит). Паяльник оснащен ударопрочной рукояткой из термостойкого пластика, которая сделает работу с инструментом легкой и приятной. | 865.5 | 692.4
00-00063145 | 12-0178-4 | PROCONNECT | Паяльник с деревянной ручкой серии WOOD мощностью 100Вт REXANT предназначен для ручного монтажа/демонтажа деталей среднего и крупного размера, а также для лужения. Подходит как для любительского, так и для профессионального использования. Долговечное жало паяльника состоит из медьсодержащего сердечника, покрытого слоем хрома. В случае необходимости его можно легко и быстро заменить (сменное жало в комплект не входит). Удобная эргономичная рукоятка выполнена из экологически чистого материала - дерева, что сделает работу с инструментом легкой и приятной. | 785.49 | 628.39
00-00063144 | 12-0175-4 | PROCONNECT | Паяльник с деревянной ручкой серии WOOD мощностью 40Вт REXANT предназначен для ручного монтажа/демонтажа электронных компонентов и других мелких и средних деталей. Подходит как для любительского, так и для профессионального использования. Долговечное жало паяльника состоит из медьсодержащего сердечника, покрытого слоем хрома. В случае необходимости его можно легко и быстро заменить (сменное жало в комплект не входит). Удобная эргономичная рукоятка выполнена из экологически чистого материала - дерева, что сделает работу с инструментом легкой и приятной. | 505.43 | 404.34
00-00063146 | 12-0176-4 | PROCONNECT | Паяльник с деревянной ручкой серии WOOD мощностью 65Вт REXANT предназначен для ручного монтажа/демонтажа электронных компонентов и других деталей среднего размера. Подходит как для любительского, так и для профессионального использования. Долговечное жало паяльника состоит из медьсодержащего сердечника, покрытого слоем хрома. В случае необходимости его можно легко и быстро заменить (сменное жало в комплект не входит). Удобная эргономичная рукоятка выполнена из экологически чистого материала - дерева, что сделает работу с инструментом легкой и приятной. | 572.11 | 457.69
00-00063143 | 12-0177-4 | PROCONNECT | Паяльник с деревянной ручкой серии WOOD мощностью 80Вт REXANT предназначен для ручного монтажа/демонтажа деталей среднего размера и лужения. Подходит как для любительского, так и для профессионального использования. Долговечное жало паяльника состоит из медьсодержащего сердечника, покрытого слоем хрома. В случае необходимости его можно легко и быстро заменить (сменное жало в комплект не входит). Удобная эргономичная рукоятка выполнена из экологически чистого материала - дерева, что сделает работу с инструментом легкой и приятной. | 638.79 | 511.03
00-00063568 | 12-0225 | REXANT | Паяльник с деревянной ручкой серии ЭПСН мощностью 25Вт REXANT предназначен для ручного монтажа/демонтажа электронных компонентов и других мелких деталей. Подходит как для любительского, так и для профессионального использования. Медное жало выполнено в форме клина (лопатки), в случае необходимости его можно легко и быстро заменить. Удобная эргономичная рукоятка выполнена из экологически чистого материала - дерева, что сделает работу с инструментом легкой и приятной. | 306.6 | 260.61
00-00063563 | 12-0240 | REXANT | Паяльник с деревянной ручкой серии ЭПСН мощностью 40Вт REXANT предназначен для ручного монтажа/демонтажа электронных компонентов и других мелких и средних деталей. Подходит как для любительского, так и для профессионального использования. Медное жало выполнено в форме клина (лопатки), в случае необходимости его можно легко и быстро заменить. Сменное жало в комплект не входит. Удобная эргономичная рукоятка выполнена из экологически чистого материала - дерева, что сделает работу с инструментом легкой и приятной. | 351.62 | 298.88
00-00063565 | 12-0265 | REXANT | Паяльник с деревянной ручкой серии ЭПСН мощностью 65Вт REXANT предназначен для ручного монтажа/демонтажа электронных компонентов и других деталей среднего размера. Подходит как для любительского, так и для профессионального использования. Медное жало выполнено в форме клина (лопатки), в случае необходимости его можно легко и быстро заменить. Сменное жало в комплект не входит. Удобная эргономичная рукоятка выполнена из экологически чистого материала - дерева, что сделает работу с инструментом легкой и приятной. | 410.42 | 328.34
00-00063567 | 12-0280 | REXANT | Паяльник с деревянной ручкой серии ЭПСН мощностью 80Вт REXANT предназначен для ручного монтажа/демонтажа деталей среднего размера и лужения. Подходит как для любительского, так и для профессионального использования. Медное жало выполнено в форме клина (лопатки), в случае необходимости его можно легко и быстро заменить. Сменное жало в комплект не входит. Удобная эргономичная рукоятка выполнена из экологически чистого материала - дерева, что сделает работу с инструментом легкой и приятной. | 446.88 | 357.5
00-00063634 | 12-0611 | REXANT | Паяльник с керамическим жалом серии Japan type мощностью 60Вт REXANT предназначен для ручного монтажа/демонтажа электронных компонентов и других мелких и средних деталей. Подходит как для любительского, так и для профессионального использования. Долговечное жало паяльника состоит из медьсодержащего сердечника, покрытого слоем электролитически осажденного железа, отличающегося высокой стойкостью к коррозии. В комплекте есть запасное коническое жало, поэтому в случае необходимости жало на паяльнике можно легко и быстро заменить. Керамический нагреватель обеспечит быстрый прогрев жала и длительный срок службы паяльника. Паяльник оснащен ударопрочной рукояткой из термостойкого пластика, с резиновой накладкой, которая сделает работу с инструментом легкой и приятной. Данная модель сочетает в себе современный дизайн и ультралегкий вес. | 1840.35 | 1453.88
00-00063553 | 12-0120 | REXANT | Паяльник с керамическим нагревателем серии МИНИ мощностью 8Вт REXANT предназначен для ручного монтажа радиоэлементов и других мелких деталей. Имеет сверхкомпактный размер. Можно использовать как в домашних условиях, подключив штекер 5,5мм к блоку питания постоянного тока (в комплект не входит), так и в автомобиле с бортовым напряжением 12В через переходник (в комплект не входит) от гнезда прикуривателя. Керамический нагреватель обеспечит быстрый прогрев жала и длительный срок службы паяльника. | 543.59 | 434.87
00-00063637 | 12-0181 | REXANT | Паяльник с керамическим нагревателем серии МИНИ мощностью 8Вт REXANT предназначен для ручного монтажа/демонтажа электронных компонентов и других мелких деталей. Подходит как для любительского, так и для профессионального использования. Благодаря компактным размерам паяльник удобно всегда возить с собой. Отличительной особенностью паяльника является питание от 3-х батареек АА (3х1,5В, в комплект не входят), поэтому он идеально подходит для экстренного ремонта электроники во время поездок или вдали от стационарных источников питания. Скорость разогрева жала около 45 секунд, а охлаждения около 30 секунд. Керамический нагреватель обеспечивает быстрый прогрев жала и длительный срок службы паяльника. В комплекте поставляется защитный колпачок для жала и припой в колбе. Удобная эргономичная рукоятка, выполненная из термостойкого пластика, сделает работу с инструментом легкой и приятной. | 1151.3 | 909.53
00-00058018 | 12-0180 | REXANT | Паяльник USB с керамическим нагревателем серии МИНИ мощностью 8Вт REXANT предназначен для ручного монтажа/демонтажа электронных компонентов и других мелких деталей. Благодаря компактным размерам паяльник удобно всегда возить с собой. Отличительной особенностью паяльника является питание от USB порта (5В, 8Вт), поэтому он идеально подходит для экстренного ремонта электроники во время поездок или вдали от стационарных источников питания. Все, что требуется – это просто подключить паяльник к внешнему аккумулятору (Power Bank), компьютеру, ноутбуку, или любому оборудованию, имеющему свободный USB порт. Скорость разогрева жала не более 15 секунд, а охлаждения не более 30 секунд. В функционал паяльника входит автоматическое отключение в состоянии покоя через 25 секунд. Керамический нагреватель обеспечит быстрый прогрев жала и длительный срок службы паяльника. В комплекте поставляется шнур питания, защитный колпачок для жала и подставка под паяльник. Удобная эргономичная рукоятка выполнена из | 1174.88 | 928.16
00-00063559 | 12-0121-1 | REXANT | Паяльник с керамическим нагревателем серии ПРОФИ мощностью 25Вт REXANT предназначен для ручного монтажа/демонтажа электронных компонентов и других мелких деталей. Долговечное жало паяльника состоит из медьсодержащего сердечника, покрытого слоем электролитически осажденного железа, отличающегося высокой стойкостью к коррозии. При соблюдении ряда предосторожностей жало способно работать длительное время без утраты эксплуатационных свойств, а в случае необходимости его можно легко и быстро заменить (сменное жало в комплект не входит). Керамический нагреватель обеспечит быстрый прогрев жала и длительный срок службы паяльника. Карболитовый колпачок, поставляемый в комплекте, защитит жало и корпус паяльника от повреждений во время транспортировки или хранения. Удобная эргономичная рукоятка, выполненная из термостойкого пластика, с резиновыми вставками сделает работу с инструментом легкой и приятной. | 1161.6 | 929.28
00-00063560 | 12-0123-1 | REXANT | Паяльник с керамическим нагревателем серии ПРОФИ мощностью 40Вт REXANT предназначен для ручного монтажа/демонтажа электронных компонентов и других мелких и средних деталей. Подходит как для любительского, так и для профессионального использования. Долговечное жало паяльника состоит из медьсодержащего сердечника, покрытого слоем электролитически осажденного железа, отличающегося высокой стойкостью к коррозии. При соблюдении ряда предосторожностей жало способно работать длительное время без утраты эксплуатационных свойств, а в случае необходимости его можно легко и быстро заменить (сменное жало в комплект не входит). Керамический нагреватель обеспечит быстрый прогрев жала и длительный срок службы паяльника. Карболитовый колпачок, поставляемый в комплекте, защитит жало и корпус паяльника от повреждений во время транспортировки или хранения. Удобная эргономичная рукоятка выполнена из термостойкого пластика с резиновыми вставками, что сделает работу с инструментом легкой и приятной. | 1313.31 | 1129.45
00-00063575 | 12-0425 | REXANT | Паяльник с керамическим нагревателем серии ЭПСН мощностью 25Вт REXANT предназначен для ручного монтажа/демонтажа электронных компонентов и других мелких деталей. Подходит как для любительского, так и для профессионального использования. Медное жало выполнено в скошенной форме (45̊), в случае необходимости его можно легко и быстро заменить (сменное жало в комплект не входит). Керамический нагреватель обеспечит быстрый прогрев жала и длительный срок службы паяльника. Удобная эргономичная рукоятка выполнена из термостойкого пластика, что сделает работу с инструментом легкой и приятной. | 1086.33 | 869.06
00-00063574 | 12-0465 | REXANT | Паяльник с керамическим нагревателем серии ЭПСН мощностью 65Вт REXANT предназначен для ручного монтажа/демонтажа электронных компонентов и других средних деталей. Подходит как для любительского, так и для профессионального использования. Медное жало выполнено в форме клина, в случае необходимости его можно легко и быстро заменить (сменное в комплект не входит). Керамический нагреватель обеспечит быстрый прогрев жала и длительный срок службы паяльника. Удобная эргономичная рукоятка выполнена из термостойкого пластика, что сделает работу с инструментом легкой и приятной. | 1781.79 | 1407.61
00-00063573 | 12-0291-1 | REXANT | Паяльник с пластиковой ручкой серии ЭПСН мощностью 100Вт REXANT предназначен для ручного монтажа/демонтажа деталей среднего и крупного размера, а также для лужения. Подходит как для любительского, так и для профессионального использования. Медное жало выполнено в форме клина (лопатки), в случае необходимости его можно легко и быстро заменить (сменное жало в комплект не входит). Удобная рукоятка выполнена из термостойкого пластика. | 476.28 | 381.02
00-00063554 | 12-0170 | REXANT | Паяльник с регулировкой температуры мощностью 30-50Вт REXANT предназначен для ручного монтажа/демонтажа электронных компонентов и других мелких и средних деталей. Подходит как для любительского, так и для профессионального использования. Функционал прибора позволяет с помощью регулятора менять рабочую температуру жала в диапазоне 200...450°C. Долговечное жало паяльника состоит из медьсодержащего сердечника, покрытого слоем электролитически осажденного железа, отличающегося высокой стойкостью к коррозии. При соблюдении ряда предосторожностей жало способно работать длительное время без утраты эксплуатационных свойств, а в случае необходимости его можно легко и быстро заменить (сменное жало в комплект не входит). На рукоятке расположен индикатор включения и регулятор температуры. Удобная рукоятка выполнена из термостойкого пластика, что сделает работу с инструментом легкой и приятной. | 1901.4 | 1464.08
00-00063635 | 12-0171 | REXANT | Паяльник с экстрактором припоя мощностью 40Вт REXANT предназначен для ручного демонтажа электронных компонентов с печатных плат и удаления лишнего припоя. Подходит как для любительского, так и для профессионального использования. Устройство представляет собой паяльник, совмещенный с вакуумным насосом: наконечником для втягивания расплавленного припоя с обрабатываемой поверхности. Принцип действия: нагретым паяльником разогревают припой, взводят вакуумный механизм, нажимают на спусковую кнопку фиксатора, после чего пружина выталкивает поршень, а перепад давления засасывает припой внутрь, освобождая детали на плате. Удобная рукоятка, выполненная из термостойкого пластика, сделает работу с инструментом легкой и приятной. | 967.38 | 773.9
00-00063555 | 12-0184 | REXANT | Паяльник со штекером прикуривателя мощностью 40Вт REXANT предназначен для ручного монтажа/демонтажа мелких и средних деталей. Подключается в разъем прикуривателя автомобиля с рабочим напряжением бортовой цепи 12В, что делает процесс пайки более безопасным. Долговечное жало паяльника состоит из медьсодержащего сердечника, покрытого слоем хрома. Паяльник оснащен эргономичной термостойкой рукояткой с резиновым протектором, что сделает работу с инструментом легкой и приятной. | 970.36 | 776.29
00-00039844 | 12-0185 | REXANT | Паяльник газовый с резервуаром 15мл REXANT предназначен для экстренного ремонта электроники, плавки и сварки пластиковых частей, нагрева малых металлических элементов, плавки металла с низкой температурой плавления, ремонта ювелирных изделий, сгибания тонких стеклянных трубок, прогрева механизмов в холодное время года и т.д. Газовый паяльник состоит из резервуара с газом и горелки, на которую может устанавливаться паяльное жало и другие насадки. Газовая пайка может осуществляться как посредством нагретого воздуха, когда используется только горелка, так и при использовании насадки. Данная модель комплектуется двумя сменными насадками, поэтому изделие можно использовать не только как паяльник, но и как горелку или горячий нож. Устройство оснащено функцией регулировки пламени. Разогрев паяльника осуществляется менее чем за 30 секунд. Прибор имеет компактные размеры и является полностью автономным. | 1974.45 | 1559.82
00-00063552 | 12-0139 | REXANT | Паяльник-пинцет с керамическим нагревателем мощностью 48Вт REXANT предназначен для ручного монтажа/демонтажа электронных компонентов и других мелких и средних деталей. Подходит как для любительского, так и для профессионального использования. Конструкция состоит из двух паяльников, соединенных шарниром, между которыми установлена пружина. Керамический нагреватель обеспечит быстрый прогрев жала и длительный срок службы паяльника. Окончания жал имеют тонкую плоскую форму, благодаря чему подходят для демонтажа различных компонентов. Рабочая часть жала электрохимически покрыта слоем олова, что обеспечивает улучшенное облуживание. Благодаря эргономичной рукоятке, изготовленной из термостойкого пластика, работа с паяльником становится удобной и комфортной. Использование паяльника-пинцета повышает скорость и производительность работы. | 2875.91 | 2214.45
00-00063136 | 12-0162-4 | PROCONNECT | Паяльник-пистолет двухрежимный с керамическим нагревателем серии Classic мощностью 30/130Вт PROconnect предназначен для ручного монтажа/демонтажа электронных компонентов и других мелких и средних деталей. Конструктивные особенности: рукоятка в форме пистолета, возможность осуществлять пайку в двух режимах мощности (30Вт и 130Вт). Наличие 2-х режимов обеспечит экономичное энергопотребление. Максимальная мощность и ускоренный разогрев активируются нажатием и удержанием кнопки, расположенной на рукоятке. Это позволяет мастеру сначала установить жало инструмента в определенную точку пайки, а затем перевести паяльник в максимальный рабочий режим. Керамический нагреватель обеспечит быстрый прогрев жала и длительный срок службы паяльника. Долговечное жало паяльника состоит из медьсодержащего сердечника, покрытого слоем хрома. В случае необходимости его можно легко и быстро заменить (сменное в комплект не входит). На корпусе расположен индикатор включения. Удобная эргономичная рукоятка изготов | 797.07 | 637.66
00-00063629 | 12-0162 | REXANT | Паяльник-пистолет двухрежимный с керамическим нагревателем серии МАСТЕР мощностью 30/130Вт REXANT предназначен для ручного монтажа/демонтажа электронных компонентов и других мелких и средних деталей. Конструктивные особенности: рукоятка в форме пистолета, возможность осуществлять пайку в двух режимах мощности (30Вт и 130Вт). Максимальная мощность и ускоренный разогрев активируются нажатием и удержанием кнопки, расположенной на рукоятке, что позволяет мастеру сначала установить жало инструмента в определенную точку пайки, а затем перевести паяльник в максимальный рабочий режим. Долговечное жало паяльника состоит из медьсодержащего сердечника, покрытого слоем электролитически осажденного железа, отличающегося высокой стойкостью к коррозии. При соблюдении ряда предосторожностей жало способно работать длительное время без утраты эксплуатационных свойств, а в случае необходимости его можно легко и быстро заменить (сменное жало в комплект не входит). На корпусе расположен индикатор включения | 1257.94 | 1006.35
00-00063633 | 12-0162-1 | REXANT | Паяльник-пистолет двухрежимный с керамическим нагревателем серии ПРОФИ мощностью 25/130Вт REXANT предназначен для ручного монтажа/демонтажа электронных компонентов и других мелких и средних деталей. Конструктивные особенности: рукоятка в форме пистолета, возможность осуществлять пайку в двух режимах мощности (25Вт и 130Вт). Наличие 2-х режимов обеспечит экономичное энергопотребление. Максимальная мощность и ускоренный разогрев активируются нажатием и удержанием кнопки, расположенной на рукоятке, что позволяет мастеру сначала установить жало инструмента в определенную точку пайки, а затем перевести паяльник в максимальный рабочий режим. Керамический нагреватель обеспечит быстрый прогрев жала и длительный срок службы паяльника. Долговечное жало паяльника состоит из медьсодержащего сердечника, покрытого слоем электролитически осажденного железа, отличающегося высокой стойкостью к коррозии. В случае необходимости жало можно легко и быстро заменить (сменное в комплект не входит). На корпусе | 1645.22 | 1546.51
00-00063137 | 12-0161-4 | PROCONNECT | Паяльник-пистолет двухрежимный серии Classic мощностью 30/70Вт PROconnect предназначен для ручного монтажа/демонтажа электронных компонентов и других мелких и средних деталей. Конструктивные особенности: рукоятка в форме пистолета, возможность осуществлять пайку в двух режимах мощности 30Вт и 70 Вт. Наличие 2-х режимов мощности обеспечит экономичное энергопотребление. Максимальная мощность и ускоренный разогрев активируются нажатием и удержанием кнопки, расположенной на рукоятке. Это позволяет мастеру сначала установить жало инструмента в определенную точку пайки, а затем перевести паяльник в максимальный рабочий режим. Долговечное жало паяльника состоит из медьсодержащего сердечника, покрытого слоем хрома. В случае необходимости его можно легко и быстро заменить (сменное жало в комплект не входит). На корпусе расположен индикатор включения. | 722.68 | 578.14
00-00063631 | 12-0161 | REXANT | Паяльник-пистолет двухрежимный серии МАСТЕР мощностью 30/70Вт REXANT предназначен для ручного монтажа/демонтажа электронных компонентов и других мелких и средних деталей. Конструктивные особенности: рукоятка в форме пистолета, возможность осуществлять пайку в двух режимах мощности (30Вт и 70Вт). Наличие 2-х режимов обеспечивает экономичное энергопотребление. Максимальная мощность и ускоренный разогрев активируются нажатием и удержанием кнопки, расположенной на рукоятке, что позволяет мастеру сначала установить жало инструмента в определенную точку пайки, а затем перевести паяльник в максимальный рабочий режим. Долговечное жало паяльника состоит из медьсодержащего сердечника, покрытого слоем электролитически осажденного железа, отличающегося высокой стойкостью к коррозии. В случае необходимости жало можно легко и быстро заменить (сменное в комплект не входит). На корпусе расположен индикатор включения. | 1043.2 | 834.56
00-00063630 | 12-0161-1 | REXANT | Паяльник-пистолет двухрежимный серии ПРОФИ мощностью 30/70Вт REXANT предназначен для ручного монтажа/демонтажа электронных компонентов и других мелких и средних деталей. Конструктивные особенности: рукоятка в форме пистолета из термостойкого пластика с резиновыми вставками, два режима мощности 30Вт и 70Вт. Наличие 2-х режимов обеспечивает экономичное энергопотребление. Максимальная мощность и ускоренный разогрев активируются нажатием и удержанием кнопки, расположенной на рукоятке. Это позволяет сначала установить жало в определенную точку пайки, а затем перевести паяльник в максимальный рабочий режим. Долговечное жало паяльника состоит из медьсодержащего сердечника, покрытого слоем электролитически осажденного железа, отличающегося высокой стойкостью к коррозии. В случае необходимости его быстро заменить (сменное жало в комплект не входит). На корпусе расположен индикатор включения. Длина провода: 1,35 м | 1185.86 | 948.69
00-00063571 | 12-0292 | REXANT | Паяльник-топор высокомощный, серия ЭПСН, мощность 200Вт REXANT. Предназначен для ручной пайки металлических изделий или листов средней толщины, а также для лужения проводов или кабельных наконечников. Подходит как для любительского, так и для профессионального использования. Медное жало выполнено в форме топора с большим пятном контакта. Нагреватель имеет энергоэффективную конструкцию, что обеспечивает быстрый прогрев жала. Удобная эргономичная рукоятка выполнена из экологически чистого материала - дерева, что сделает работу с инструментом легкой и приятной. | 5798.81 | 4233.13
00-00063298 | 12-0118 | REXANT | Пистолет клеевой (100 Вт, Ø11 мм, ProfiMax) предназначен для прочной фиксации поверхностей с помощью расплавленной клеевой массы. Принцип работы: клеевой стержень плавится в металлической камере с помощью нагревательного устройства и для точного дозированного нанесения при нажатии на курок подается из сопла на склеиваемую поверхность. Используется в моделировании, рукоделии, при выполнении мелкого ремонта, для изготовления упаковочной и сувенирной продукции, монтажа электрических плат, декорирования, и т.п. Для работы с пистолетом необходимо использовать клеевые стержни диаметром 11 мм. Универсальные клеевые стержни прочно соединяют в любом сочетании детали из картона, ткани, древесины, кожи, резины, керамики, пластика, стекла, металла, пенопласта и т.д. С помощью механизма подачи клея и выходного сопла возможно равномерное или точечное нанесение клея на поверхность. Корпус клеевого пистолета изготовлен из ударопрочной пластмассы и имеет скобу для установки в режиме ожидания. ОСНОВНЫЕ | 1268.81 | 1002.36
00-00063296 | 12-0105 | REXANT | Пистолет клеевой (100 Вт, Ø11 мм) предназначен для прочной фиксации поверхностей с помощью расплавленной клеевой массы. Принцип работы: клеевой стержень плавится в металлической камере с помощью нагревательного устройства и для точного дозированного нанесения при нажатии на курок подается из сопла на склеиваемую поверхность. Используется в моделировании, рукоделии, при выполнении мелкого ремонта, для изготовления упаковочной и сувенирной продукции, монтажа электрических плат, декорирования, и т.п. Для работы с пистолетом необходимо использовать клеевые стержни диаметром 11 мм. Универсальные клеевые стержни прочно соединяют в любом сочетании детали из картона, ткани, древесины, кожи, резины, керамики, пластика, стекла, металла, пенопласта и т.д. С помощью механизма подачи клея и выходного сопла возможно равномерное или точечное нанесение клея на поверхность. Корпус клеевого пистолета изготовлен из ударопрочной пластмассы и имеет скобу для установки в режиме ожидания. ОСНОВНЫЕ ПРЕИМУЩЕСТ | 1086.38 | 869.1
00-00063302 | 12-0115 | REXANT | Пистолет клеевой (100 Вт, Ø11 мм) предназначен для прочной фиксации поверхностей с помощью расплавленной клеевой массы. Принцип работы: клеевой стержень плавится в металлической камере с помощью нагревательного устройства и для точного дозированного нанесения при нажатии на курок подается из сопла на склеиваемую поверхность. Используется в моделировании, рукоделии, при выполнении мелкого ремонта, для изготовления упаковочной и сувенирной продукции, монтажа электрических плат, декорирования, и т.п. Для работы с пистолетом необходимо использовать клеевые стержни диаметром 11 мм. Универсальные клеевые стержни прочно соединяют в любом сочетании детали из картона, ткани, древесины, кожи, резины, керамики, пластика, стекла, металла, пенопласта и т.д. С помощью механизма подачи клея и выходного сопла возможно равномерное или точечное нанесение клея на поверхность. Корпус клеевого пистолета изготовлен из ударопрочной пластмассы и имеет скобу для установки в режиме ожидания. ОСНОВНЫЕ ПРЕИМУЩЕСТ | 999 | 789.21
00-00063174 | 12-0102 | PROCONNECT | Пистолет клеевой (15 Вт, Ø7 мм) предназначен для прочной фиксации поверхностей с помощью расплавленной клеевой массы. Принцип работы: клеевой стержень плавится в металлической камере с помощью нагревательного устройства и для точного дозированного нанесения при нажатии на курок подается из сопла на склеиваемую поверхность. Используется в моделировании, рукоделии, при выполнении мелкого ремонта, для изготовления упаковочной и сувенирной продукции, монтажа электрических плат, декорирования, и т.п. Для работы с пистолетом необходимо использовать клеевые стержни диаметром 7 мм. Универсальные клеевые стержни прочно соединяют в любом сочетании детали из картона, ткани, древесины, кожи, резины, керамики, пластика, стекла, металла, пенопласта и т.д. С помощью механизма подачи клея и выходного сопла возможно равномерное или точечное нанесение клея на поверхность. Корпус клеевого пистолета изготовлен из ударопрочной пластмассы и имеет скобу для установки в режиме ожидания. ОСНОВНЫЕ ПРЕИМУЩЕСТВА | 438.75 | 372.94
00-00063297 | 12-0119 | REXANT | Пистолет клеевой (280 Вт, Ø11 мм, ProfiMax) предназначен для прочной фиксации поверхностей с помощью расплавленной клеевой массы. Принцип работы: клеевой стержень плавится в металлической камере с помощью нагревательного устройства и для точного дозированного нанесения при нажатии на курок подается из сопла на склеиваемую поверхность. Используется в моделировании, рукоделии, при выполнении мелкого ремонта, для изготовления упаковочной и сувенирной продукции, монтажа электрических плат, декорирования, и т.п. Для работы с пистолетом необходимо использовать клеевые стержни диаметром 11 мм. Универсальные клеевые стержни прочно соединяют в любом сочетании детали из картона, ткани, древесины, кожи, резины, керамики, пластика, стекла, металла, пенопласта и т.д. С помощью механизма подачи клея и выходного сопла возможно равномерное или точечное нанесение клея на поверхность. Корпус клеевого пистолета изготовлен из ударопрочной пластмассы и имеет скобу для установки в режиме ожидания. ОСНОВНЫЕ | 2284.88 | 1759.36
00-00063304 | 12-0108 | REXANT | Пистолет клеевой (40 Вт, Ø11 мм) предназначен для прочной фиксации поверхностей с помощью расплавленной клеевой массы. Принцип работы: клеевой стержень плавится в металлической камере с помощью нагревательного устройства и для точного дозированного нанесения при нажатии на курок подается из сопла на склеиваемую поверхность. Используется в моделировании, рукоделии, при выполнении мелкого ремонта, для изготовления упаковочной и сувенирной продукции, монтажа электрических плат, декорирования, и т.п. Для работы с пистолетом необходимо использовать клеевые стержни диаметром 11 мм. Универсальные клеевые стержни прочно соединяют в любом сочетании детали из картона, ткани, древесины, кожи, резины, керамики, пластика, стекла, металла, пенопласта и т.д. С помощью механизма подачи клея и выходного сопла возможно равномерное или точечное нанесение клея на поверхность. Корпус клеевого пистолета изготовлен из ударопрочной пластмассы и имеет скобу для установки в режиме ожидания. ОСНОВНЫЕ ПРЕИМУЩЕСТВ | 558.88 | 447.1
00-00063175 | 12-0103 | PROCONNECT | Пистолет клеевой (40 Вт, Ø11 мм) предназначен для прочной фиксации поверхностей с помощью расплавленной клеевой массы. Принцип работы: клеевой стержень плавится в металлической камере с помощью нагревательного устройства и для точного дозированного нанесения при нажатии на курок подается из сопла на склеиваемую поверхность. Используется в моделировании, рукоделии, при выполнении мелкого ремонта, для изготовления упаковочной и сувенирной продукции, монтажа электрических плат, декорирования, и т.п. Для работы с пистолетом необходимо использовать клеевые стержни диаметром 11 мм. Универсальные клеевые стержни прочно соединяют в любом сочетании детали из картона, ткани, древесины, кожи, резины, керамики, пластика, стекла, металла, пенопласта и т.д. С помощью механизма подачи клея и выходного сопла возможно равномерное или точечное нанесение клея на поверхность. Корпус клеевого пистолета изготовлен из ударопрочной пластмассы и имеет скобу для установки в режиме ожидания. ОСНОВНЫЕ ПРЕИМУЩЕСТВ | 596.94 | 477.55
00-00063301 | 12-0116 | REXANT | Пистолет клеевой (60-100 Вт, Ø11 мм) предназначен для прочной фиксации поверхностей с помощью расплавленной клеевой массы. Принцип работы: клеевой стержень плавится в металлической камере с помощью нагревательного устройства и для точного дозированного нанесения при нажатии на курок подается из сопла на склеиваемую поверхность. Используется в моделировании, рукоделии, при выполнении мелкого ремонта, для изготовления упаковочной и сувенирной продукции, монтажа электрических плат, декорирования, и т.п. Для работы с пистолетом необходимо использовать клеевые стержни диаметром 11 мм. Универсальные клеевые стержни прочно соединяют в любом сочетании детали из картона, ткани, древесины, кожи, резины, керамики, пластика, стекла, металла, пенопласта и т.д. С помощью механизма подачи клея и выходного сопла возможно равномерное или точечное нанесение клея на поверхность. Корпус клеевого пистолета изготовлен из ударопрочной пластмассы и имеет скобу для установки в режиме ожидания. ОСНОВНЫЕ ПРЕИМУЩ | 1292.42 | 1021.01
00-00063300 | 12-0111 | REXANT | Пистолет клеевой (60 Вт, Ø11 мм) предназначен для прочной фиксации поверхностей с помощью расплавленной клеевой массы. Принцип работы: клеевой стержень плавится в металлической камере с помощью нагревательного устройства и для точного дозированного нанесения при нажатии на курок подается из сопла на склеиваемую поверхность. Используется в моделировании, рукоделии, при выполнении мелкого ремонта, для изготовления упаковочной и сувенирной продукции, монтажа электрических плат, декорирования, и т.п. Для работы с пистолетом необходимо использовать клеевые стержни диаметром 11 мм. Универсальные клеевые стержни прочно соединяют в любом сочетании детали из картона, ткани, древесины, кожи, резины, керамики, пластика, стекла, металла, пенопласта и т.д. С помощью механизма подачи клея и выходного сопла возможно равномерное или точечное нанесение клея на поверхность. Корпус клеевого пистолета изготовлен из ударопрочной пластмассы и имеет скобу для установки в режиме ожидания. ОСНОВНЫЕ ПРЕИМУЩЕСТВ | 2299 | 1770.23
00-00063303 | 12-0107 | REXANT | Пистолет клеевой (60 Вт, Ø11 мм) предназначен для прочной фиксации поверхностей с помощью расплавленной клеевой массы. Принцип работы: клеевой стержень плавится в металлической камере с помощью нагревательного устройства и для точного дозированного нанесения при нажатии на курок подается из сопла на склеиваемую поверхность. Используется в моделировании, рукоделии, при выполнении мелкого ремонта, для изготовления упаковочной и сувенирной продукции, монтажа электрических плат, декорирования, и т.п. Для работы с пистолетом необходимо использовать клеевые стержни диаметром 11 мм. Универсальные клеевые стержни прочно соединяют в любом сочетании детали из картона, ткани, древесины, кожи, резины, керамики, пластика, стекла, металла, пенопласта и т.д. С помощью механизма подачи клея и выходного сопла возможно равномерное или точечное нанесение клея на поверхность. Корпус клеевого пистолета изготовлен из ударопрочной пластмассы и имеет скобу для установки в режиме ожидания. ОСНОВНЫЕ ПРЕИМУЩЕСТВ | 1607.69 | 1270.08
00-00063299 | 12-0114 | REXANT | Пистолет клеевой (60 Вт, Ø11 мм) предназначен для прочной фиксации поверхностей с помощью расплавленной клеевой массы. Принцип работы: клеевой стержень плавится в металлической камере с помощью нагревательного устройства и для точного дозированного нанесения при нажатии на курок подается из сопла на склеиваемую поверхность. Используется в моделировании, рукоделии, при выполнении мелкого ремонта, для изготовления упаковочной и сувенирной продукции, монтажа электрических плат, декорирования, и т.п. Для работы с пистолетом необходимо использовать клеевые стержни диаметром 11 мм. Универсальные клеевые стержни прочно соединяют в любом сочетании детали из картона, ткани, древесины, кожи, резины, керамики, пластика, стекла, металла, пенопласта и т.д. С помощью механизма подачи клея и выходного сопла возможно равномерное или точечное нанесение клея на поверхность. Корпус клеевого пистолета изготовлен из ударопрочной пластмассы и имеет скобу для установки в режиме ожидания. ОСНОВНЫЕ ПРЕИМУЩЕСТВ | 1141.81 | 902.03
00-00063173 | 12-0104 | PROCONNECT | Пистолет клеевой (60 Вт, Ø11 мм) предназначен для прочной фиксации поверхностей с помощью расплавленной клеевой массы. Принцип работы: клеевой стержень плавится в металлической камере с помощью нагревательного устройства и для точного дозированного нанесения при нажатии на курок подается из сопла на склеиваемую поверхность. Используется в моделировании, рукоделии, при выполнении мелкого ремонта, для изготовления упаковочной и сувенирной продукции, монтажа электрических плат, декорирования, и т.п. Для работы с пистолетом необходимо использовать клеевые стержни диаметром 11 мм. Универсальные клеевые стержни прочно соединяют в любом сочетании детали из картона, ткани, древесины, кожи, резины, керамики, пластика, стекла, металла, пенопласта и т.д. С помощью механизма подачи клея и выходного сопла возможно равномерное или точечное нанесение клея на поверхность. Корпус клеевого пистолета изготовлен из ударопрочной пластмассы и имеет скобу для установки в режиме ожидания. ОСНОВНЫЕ ПРЕИМУЩЕСТВ | 582.4 | 465.92
00-00063538 | 12-0307 | REXANT | Подставка под паяльник МИНИ предназначена для безопасного хранения паяльника при нагревании, в промежутках между использованием и охлаждении. Выполнена из хромированного держателя и пластмассового термостойкого основания. | 83.29 | 70.8
00-00063534 | 12-0306 | REXANT | Подставка под паяльник предназначена для безопасного хранения паяльника при нагревании, в промежутках между использованием и охлаждении. Выполнена из витой хромированной конусообразной пружины и металлической платформы с ложементом под губку для очистки жала паяльника от остатков припоя. Губка для очистки жала паяльника в комплекте. Габаритные размеры губки: 51 х 36 х 1.9 мм. Паяльник легко и удобно помещается в направляющую. Для безопасного хранения и бережной транспортировки предусмотрена картонная коробка. | 350 | 297.5
00-00063531 | 12-0308 | REXANT | Подставка под паяльник «Чугун квадрат» предназначена для безопасного хранения паяльника при нагревании, в промежутках между использованием и охлаждении. Выполнена из витой хромированной конусообразной пружины и чугунной платформы с ложементом под губку для очистки жала паяльника от остатков припоя. Губка для очистки жала паяльника в комплекте. Паяльник легко и удобно помещается в направляющую. В начале пружины внешний диаметр 35 мм, внутренний - 29 мм; в конце пружины внешний диаметр равен 23 мм, внутренний диаметр - 17 мм. Для возможности хорошо ознакомиться с товаром не вынимая его из упаковки, безопасного хранения и бережной транспортировки предусмотрена блистерная упаковка. | 1058.52 | 846.82
00-00063537 | 12-0309 | REXANT | Подставка под паяльник + стружка для очистки жала предназначена для безопасного хранения паяльника при нагревании, в промежутках между использованием и охлаждении. Корпус изготовлен из металла с ложементом под медную стружку для очистки жала паяльника от остатков припоя. Стружка для очистки жала паяльника в комплекте. Паяльник легко и удобно помещается в направляющую. Для безопасного хранения и бережной транспортировки предусмотрена картонная коробка. | 1715.22 | 1355.02
00-00063536 | 12-0302 | REXANT | Подставка под паяльник «Чугун круглый» предназначена для безопасного хранения паяльника при нагревании, в промежутках между использованием и охлаждения. Выполнена из витой хромированной конусообразной пружины и чугунной платформы с ложементом под губку для очистки жала паяльника от остатков припоя. Губка для очистки жала паяльника в комплекте. Паяльник легко и удобно помещается в направляющую. Для возможности хорошо ознакомиться с товаром не вынимая его из упаковки, безопасного хранения и бережной транспортировки предусмотрена блистерная упаковка. | 1198.34 | 1054.54
00-00094289 | TKL10-001 | IEK | Гидравлические прессы позволяют создавать механические соединения типа кабельная жила-гильза или кабельная жила-наконечник с помощью механической опрессовки. Прессы снабжены сменными матрицами, предназначенными для различных сечений жил. Гидравлические прессы значительно облегчают процесс опрессовки так как требуют применения меньших усилий, чем механические прессы. | 8312.75 | 7481.48
00-00051365 | UZA-41-0021 | IEK | Пресс гидравлический универсальный ПГУ применяется для соединения кабельной жилы с гильзой или наконечником. Форма опрессовки — шестигранник. | 94861.67 | 85375.5
00-00063625 | 580981 | REXANT | Сплав Розе 50 гр применяется преимущественно для пайки деталей чувствительных к перегреву, а также для пайки алюминия с медью, сплавов алюминия между собой, никеля, латуни, бронзы, медных и медно-никелевых сплавов с посеребренной керамикой, посеребренных деталей и ювелирных изделий. Представляет собой небольшие гранулы серебристого цвета. Сплав имеет низкую температуру плавления +94 °C, поэтому расплавить его можно даже в горячей воде. Основные характеристики: Состав: олово 25%, свинец 25% и висмут 50% Температура плавления: +94 °C Изготовлено в соответствии с ТУ 6-09-4064-87 Широко используется в полупроводниковой технике, при производстве электрических алюминиевых предохранителей. Сплав Розе похож на сплав Вуда, но отличается от него меньшей токсичностью, так как не содержит кадмия, что обеспечивает его применение в домашних условиях. Меры предосторожности: не допускать попадания на кожу (может вызвать аллергию); хранить в плотно упакованной таре. | 699.65 | 559.72
00-00063623 | 445841 | REXANT | Припой в катушке ПОС-61 Ø0,8 мм (без канифоли) REXANT предназначен для создания механически прочного и герметичного соединения деталей между собой или для их фиксирования на плате (пайка и лужение радиоэлектронных приборов, медицинской аппаратуры, автодеталей, печатных плат, электроаппаратуры и т.д.). Представляет собой проволоку (диаметром 0,8 мм) из сплава олова (60 %) и свинца (40 %). Как действует припой: нагреваясь до определенной температуры (165...175 °C) он расплавляется, смачивает спаиваемый металл, растекается по нему, заполняя место между соединяемыми деталями. Припой ПОС-61 обладает такими свойствами, как устойчивость к коррозии, создание механической прочности спаянного соединения, обладание удельной проводимостью (для токоведущих элементов). Основные характеристики: Диаметр припоя: 0,8 мм; Состав: олово (60 %) и свинец (40 %) Срок годности: бессрочно. | 1166.85 | 933.48
00-00063622 | 446206 | REXANT | Припой в катушке ПОС-61 Ø1,0 мм (без канифоли) REXANT предназначен для создания механически прочного и герметичного соединения деталей между собой или для их фиксирования на плате (пайка и лужение радиоэлектронных приборов, медицинской аппаратуры, автодеталей, печатных плат, электроаппаратуры и т.д.). Представляет собой проволоку (диаметром 1,0 мм) из сплава олова (60 %) и свинца (40 %). Как действует припой: нагреваясь до определенной температуры (165...175 °C) он расплавляется, смачивает спаиваемый металл, растекается по нему, заполняя место между соединяемыми деталями. Припой ПОС-61 обладает такими свойствами, как устойчивость к коррозии, создание механической прочности спаянного соединения, обладание удельной проводимостью (для токоведущих элементов). Основные характеристики: Диаметр припоя: 1,0 мм Состав: олово (60 %) и свинец (40 %) Срок годности: бессрочно. | 1166.85 | 933.48
00-00063627 | 446936 | REXANT | Припой в катушке ПОС-61 Ø2,0 мм (без канифоли) REXANT предназначен для создания механически прочного и герметичного соединения деталей между собой или для их фиксирования на плате (пайка и лужение радиоэлектронных приборов, медицинской аппаратуры, автодеталей, печатных плат, электроаппаратуры и т.д.). Представляет собой проволоку (диаметром 2,0 мм) из сплава олова (60 %) и свинца (40 %). Как действует припой: нагреваясь до определенной температуры (165...175 °C) он расплавляется, смачивает спаиваемый металл, растекается по нему, заполняя место между соединяемыми деталями. Припой ПОС-61 обладает такими свойствами, как устойчивость к коррозии, создание механической прочности спаянного соединения, обладание удельной проводимостью (для токоведущих элементов). Основные характеристики: Диаметр припоя: 2,0 мм Состав: олово (60 %) и свинец (40 %) Срок годности: бессрочно | 1089.04 | 903.9
00-00063628 | 447302 | REXANT | Припой в катушке ПОС-61 Ø3,0 мм (без канифоли) REXANT предназначен для создания механически прочного и герметичного соединения деталей между собой или для их фиксирования на плате (пайка и лужение радиоэлектронных приборов, медицинской аппаратуры, автодеталей, печатных плат, электроаппаратуры и т.д.). Представляет собой проволоку (диаметром 3,0 мм) из сплава олова (60 %) и свинца (40 %). Как действует припой: нагреваясь до определенной температуры (165...175 °C) он расплавляется, смачивает спаиваемый металл, растекается по нему, заполняя место между соединяемыми деталями. Припой ПОС-61 обладает такими свойствами, как устойчивость к коррозии, создание механической прочности спаянного соединения, обладание удельной проводимостью (для токоведущих элементов). Основные характеристики: Диаметр припоя: 3,0 мм Состав: олово (60 %) и свинец (4 0%) Срок годности: бессрочно. | 1089.04 | 903.9
00-00063626 | 595955 | REXANT | Припой пруток ПОС-30 Ø8 мм предназначен для создания механически прочного и герметичного соединения деталей между собой или для их фиксирования на плате (пайка и лужение радиоэлектронных приборов, медицинской аппаратуры, автодеталей, печатных плат, электроаппаратуры и т.д.). Представляет собой пластичный мягкий пруток из сплава олова (30 %) и свинца (70 %). Как действует припой: нагреваясь до определенной температуры (183...256 °C) он расплавляется, смачивает спаиваемый металл, растекается по нему, заполняя место между соединяемыми деталями. Припой пруток ПОС-30 обладает такими свойствами, как устойчивость к коррозии, создание механической прочности спаянного соединения, обладание удельной проводимостью (для токоведущих элементов). Основные характеристики: Диаметр припоя: 8 мм Длина прутка: 40 см Состав: олово (30 %) и свинец (70 %) | 1400.46 | 1106.36
00-00063624 | 599608 | REXANT | Припой пруток ПОС-40 Ø8 мм предназначен для создания механически прочного и герметичного соединения деталей между собой или для их фиксирования на плате (пайка и лужение радиоэлектронных приборов, медицинской аппаратуры, автодеталей, печатных плат, электроаппаратуры и т.д.). Представляет собой пластичный мягкий пруток из сплава олова (40 %) и свинца (60 %). Как действует припой: нагреваясь до определенной температуры (183...235 °C) он расплавляется, смачивает спаиваемый металл, растекается по нему, заполняя место между соединяемыми деталями. Припой пруток ПОС-40 обладает такими свойствами, как устойчивость к коррозии, создание механической прочности спаянного соединения, обладание удельной проводимостью (для токоведущих элементов). Основные характеристики: Диаметр припоя: 8 мм Длина прутка: 40 см Состав: олово (40 %) и свинец (60 %) | 1517.26 | 1198.64
00-00063621 | 606913 | REXANT | Припой пруток ПОС-61 Ø8 мм предназначен для создания механически прочного и герметичного соединения деталей между собой или для их фиксирования на плате (пайка и лужение радиоэлектронных приборов, медицинской аппаратуры, автодеталей, печатных плат, электроаппаратуры и т.д.). Представляет собой пластичный мягкий пруток из сплава олова (60 %) и свинца (40 %). Как действует припой: нагреваясь до определенной температуры (183...188 °C) он расплавляется, смачивает спаиваемый металл, растекается по нему, заполняя место между соединяемыми деталями. Припой пруток ПОС-61 обладает такими свойствами, как устойчивость к коррозии, создание механической прочности спаянного соединения, обладание удельной проводимостью (для токоведущих элементов). Основные характеристики: Диаметр припоя: 8 мм Длина прутка: 40 см Состав: олово (61 %) и свинец (39 %) | 1750.86 | 1383.18
00-00063612 | 438901 | REXANT | Припой с канифолью представляет собой проволоку (диаметром 1 мм) из сплава олова (61 %) и свинца (39 %). Используется в пайке для соединения деталей между собой и позволяет создать герметичный, механически прочный (устойчивый) шов. Нагреваясь до температуры плавления (183...188 °С) припой: расплавляется, смачивает спаиваемый металл и, растекаясь по нему — заполняет место между соединяемыми деталями. В свою очередь флюс канифольный активный (MC-20A) помогает сделать паянное соединение более прочным! Убирая окислительную плёнку со спаиваемых поверхностей и защищая их от дальнейшего окисления при пайке. Содержание флюса в припое — 2,2 %. Как видно из вышесказанного припой с канифолью REXANT — самое что ни на есть «два в одном»: припой и флюс в колбах по 10 грамм. | 180 | 180
00-00063620 | 441458 | REXANT | Припой с канифолью ПОС-61 Ø0.8 мм спираль 1 метр REXANT предназначен для создания механически прочного и герметичного соединения деталей между собой или для их фиксирования на плате (пайка и лужение радиоэлектронных приборов, медицинской аппаратуры, автодеталей, печатных плат, электроаппаратуры и т. д.). Представляет собой проволоку из сплава олова (61 %) и свинца (39 %), скрученную в катушку. В её структуре также содержится специальный флюс без запаха — 2.2%, что позволяет сделать паяное соединение более прочным. Как действует припой: нагреваясь до определенной температуры (183...190 °C) он расплавляется, смачивает спаиваемый металл, растекается по нему, заполняя место между соединяемыми деталями. Припой ПОС-61 обладает такими свойствами, как: устойчивость к коррозии, создание механической прочности спаянного соединения, обладание удельной проводимостью (для токоведущих элементов). Основные характеристики: Диаметр припоя: 0.8 мм Состав: олово (61 %) и свинец (39 %) Длина: 1 метр ГОСТ | 150.67 | 128.07
00-00022709 | 444014 | REXANT | Припой с канифолью ПОС-61 Ø1.5 мм спираль 1 метр REXANT предназначен для создания механически прочного и герметичного соединения деталей между собой или для их фиксирования на плате (пайка и лужение радиоэлектронных приборов, медицинской аппаратуры, автодеталей, печатных плат, электроаппаратуры и т.д.). Представляет собой проволоку из сплава олова (61 %) и свинца (39 %), скрученную в катушку. В её структуре также содержится специальный флюс без запаха — 2.2 %, что позволяет сделать паяное соединение более прочным. Как действует припой: нагреваясь до определенной температуры (183...190 °C) он расплавляется, смачивает спаиваемый металл, растекается по нему, заполняя место между соединяемыми деталями. Припой ПОС-61 обладает такими свойствами, как: устойчивость к коррозии, создание механической прочности спаянного соединения, обладание удельной проводимостью (для токоведущих элементов). Основные характеристики: Диаметр припоя: 1.5 мм Состав: олово (61 %) и свинец (39 %) Длина: 1 метр ГОСТ | 314.19 | 267.06
00-00063617 | 552857 | REXANT | Припой с канифолью представляет собой проволоку (диаметром 1 мм) из сплава олова (60 %) и свинца (40 %). Используется в пайке для соединения деталей между собой и позволяет создать герметичный, механически прочный (устойчивый) шов. Нагреваясь до температуры плавления (183...188 °C) припой: расплавляется, смачивает спаиваемый металл и, растекаясь по нему — заполняет место между соединяемыми деталями. В свою очередь флюс канифольный активный (MC-20A) помогает сделать паянное соединение более прочным! Убирая окислительную плёнку со спаиваемых поверхностей и защищая их от дальнейшего окисления при пайке. Содержание флюса в припое — 2,2 %. Как видно из вышесказанного припой с канифолью REXANT — самое что ни на есть «два в одном»: припой и флюс на катушках по 1000 грамм. | 11584.27 | 8456.52
00-00038348 | 476156 | REXANT | Припой с канифолью представляет собой проволоку из сплава олова и свинца. Используется в пайке для соединения деталей между собой и позволяет создать герметичный, механически прочный шов. Нагреваясь до температуры плавления, припой растекается по спаиваемому металлу и заполняет полости между соединяемыми элементами. Активный канифольный флюс в составе дополнительно усиливает прочность шва. Убирает окислительную пленку со спаиваемых поверхностей и предупреждает ее дальнейшее появление. Характеристики: Длина проволоки: 15,4 м (±3%) Диаметр проволоки: 1 мм Состав: сплав олова 60% и свинца 40% Содержание канифольного флюса МС-20А в припое: 2,2% Температура плавления: 183...188 °C Вес: 100 г Преимущества: Наличие канифольного флюса в припое Экономичный расход, удобная упаковка Невысокая температура плавления | 1185 | 971.7
00-00063609 | 483461 | REXANT | Припой с канифолью представляет собой проволоку (диаметром 2 мм) из сплава олова (60 %) и свинца (40 %). Используется в пайке для соединения деталей между собой и позволяет создать герметичный, механически прочный (устойчивый) шов. Нагреваясь до температуры плавления (183...188 °C) припой: расплавляется, смачивает спаиваемый металл и, растекаясь по нему — заполняет место между соединяемыми деталями. | 1185 | 971.7
00-00063615 | 453146 | REXANT | Припой с канифолью представляет собой проволоку (диаметром 1,0 мм) из сплава олова (60 %) и свинца (40 %). Используется в пайке для соединения деталей между собой и позволяет создать герметичный, механически прочный (устойчивый) шов. Нагреваясь до температуры плавления (183...188 °C) припой: расплавляется, смачивает спаиваемый металл и, растекаясь по нему — заполняет место между соединяемыми деталями. В свою очередь флюс канифольный активный (MC-20A) помогает сделать паяльное соединение более прочным! Убирая окислительную плёнку со спаиваемых поверхностей и защищая их от дальнейшего окисления при пайке. Содержание флюса в припое — 2,2 %. Основные характеристики: Диаметр припоя: 1,0 мм Длина: 1 м | 220.08 | 187.07
00-00063611 | 456798 | REXANT | Припой с канифолью представляет собой проволоку (диаметром 2,0 мм) из сплава олова (60 %) и свинца (40 %). Используется в пайке для соединения деталей между собой и позволяет создать герметичный, механически прочный (устойчивый) шов. Нагреваясь до температуры плавления (183...188 °C) припой: расплавляется, смачивает спаиваемый металл и, растекаясь по нему — заполняет место между соединяемыми деталями. В свою очередь флюс канифольный активный (MC-20A) помогает сделать паяльное соединение более прочным! Убирая окислительную плёнку со спаиваемых поверхностей и защищая их от дальнейшего окисления при пайке. Содержание флюса в припое — 2,2 %. Основные характеристики: Диаметр припоя: 2,0 мм Длина: 1 м | 407.76 | 346.6
00-00063619 | 439631 | REXANT | Припой с канифолью представляет собой проволоку из сплава олова и свинца. Упакован в колбу-карандаш с клипсой на корпусе. Используется в пайке для соединения деталей между собой и позволяет создать герметичный, механически прочный шов. Нагреваясь до температуры плавления, припой растекается по спаиваемому металлу и заполняет полости между соединяемыми элементами. Активный канифольный флюс в составе дополнительно усиливает прочность шва. Убирает окислительную пленку со спаиваемых поверхностей и предупреждает ее дальнейшее появление. Колба позволяет организовать дозированную подачу припоя и исключает формирование остатков. Характеристики: Длина: 3,3 м (±3%) Диаметр: 1 мм Состав: сплав олова 60% и свинца 40% Содержание канифольного флюса МС-20А в припое: 2,2% Температура плавления: 183...188 °C Вес: 20 г Преимущества: Наличие канифольного флюса в припое Экономичный расход, удобная упаковка Невысокая температура плавления | 278.15 | 236.43
00-00063614 | 515602 | REXANT | Припой с канифолью представляет собой проволоку (диаметром 0,6 мм) из сплава олова (60 %) и свинца (40 %). Используется в пайке для соединения деталей между собой и позволяет создать герметичный, механически прочный (устойчивый) шов. Нагреваясь до температуры плавления (183...188 °C) припой: расплавляется, смачивает спаиваемый металл и, растекаясь по нему — заполняет место между соединяемыми деталями. В свою очередь флюс канифольный активный (MC-20A) помогает сделать паянное соединение более прочным! Убирая окислительную плёнку со спаиваемых поверхностей и защищая их от дальнейшего окисления при пайке. Содержание флюса в припое — 2,2 %. Как видно из вышесказанного припой с канифолью REXANT — самое что ни на есть «два в одном»: припой и флюс на катушках по 250 грамм. | 4342.81 | 3170.25
00-00023468 | 515968 | REXANT | Припой с канифолью представляет собой проволоку (диаметром 0,8 мм) из сплава олова (60 %) и свинца (40 %). Используется в пайке для соединения деталей между собой и позволяет создать герметичный, механически прочный (устойчивый) шов. Нагреваясь до температуры плавления (183...188 °C) припой: расплавляется, смачивает спаиваемый металл и, растекаясь по нему — заполняет место между соединяемыми деталями. В свою очередь флюс канифольный активный (MC-20A) помогает сделать паянное соединение более прочным! Убирая окислительную плёнку со спаиваемых поверхностей и защищая их от дальнейшего окисления при пайке. Содержание флюса в припое — 2,2 %. Как видно из вышесказанного припой с канифолью REXANT — самое что ни на есть «два в одном»: припой и флюс на катушках по 250 грамм. | 3917.74 | 2859.95
00-00036032 | 516333 | REXANT | Припой с канифолью представляет собой проволоку (диаметром 1 мм) из сплава олова (60 %) и свинца (40 %). Используется в пайке для соединения деталей между собой и позволяет создать герметичный, механически прочный (устойчивый) шов. Нагреваясь до температуры плавления (183...188 °C) припой: расплавляется, смачивает спаиваемый металл и, растекаясь по нему — заполняет место между соединяемыми деталями. В свою очередь флюс канифольный активный (MC-20A) помогает сделать паянное соединение более прочным! Убирая окислительную плёнку со спаиваемых поверхностей и защищая их от дальнейшего окисления при пайке. Содержание флюса в припое — 2,2 %. Как видно из вышесказанного припой с канифолью REXANT — самое что ни на есть «два в одном»: припой и флюс на катушках по 250 грамм. | 3746.18 | 2734.71
00-00063610 | 519985 | REXANT | Припой с канифолью представляет собой проволоку (диаметром 2 мм) из сплава олова (60 %) и свинца (40 %). Используется в пайке для соединения деталей между собой и позволяет создать герметичный, механически прочный (устойчивый) шов. Нагреваясь до температуры плавления (183...188 °C) припой: расплавляется, смачивает спаиваемый металл и, растекаясь по нему — заполняет место между соединяемыми деталями. | 3722.1 | 2717.13
00-00063613 | 534595 | REXANT | Припой с канифолью представляет собой проволоку (диаметром 1 мм) из сплава олова (60 %) и свинца (40 %). Используется в пайке для соединения деталей между собой и позволяет создать герметичный, механически прочный (устойчивый) шов. Нагреваясь до температуры плавления (183...188 °C) припой: расплавляется, смачивает спаиваемый металл и, растекаясь по нему — заполняет место между соединяемыми деталями. В свою очередь флюс канифольный активный (MC-20A) помогает сделать паянное соединение более прочным! Убирая окислительную плёнку со спаиваемых поверхностей и защищая их от дальнейшего окисления при пайке. Содержание флюса в припое — 2,2 %. Как видно из вышесказанного припой с канифолью REXANT — самое что ни на есть «два в одном»: припой и флюс на катушках по 500 грамм. | 6307.87 | 4604.75
00-00063616 | 541900 | REXANT | Припой с канифолью представляет собой проволоку (диаметром 2 мм) из сплава олова (60 %) и свинца (40 %). Используется в пайке для соединения деталей между собой и позволяет создать герметичный, механически прочный (устойчивый) шов. Нагреваясь до температуры плавления (183...188 °C) припой: расплавляется, смачивает спаиваемый металл и, растекаясь по нему — заполняет место между соединяемыми деталями. | 7239.42 | 5284.78
00-00063618 | 545553 | REXANT | Припой с канифолью представляет собой проволоку (диаметром 3,0 мм) из сплава олова (60 %) и свинца (40 %). Используется в пайке для соединения деталей между собой и позволяет создать герметичный, механически прочный (устойчивый) шов. Нагреваясь до температуры плавления (183...188 °C) припой: расплавляется, смачивает спаиваемый металл и, растекаясь по нему — заполняет место между соединяемыми деталями. | 6873.46 | 5017.63
00-00063642 | 47-1015-1 | REXANT | Облегчает протяжку кабеля в стояках и трубах межэтажных конструкций, к которым нет открытого доступа. Снижает трение и облегчает протяжку прутка в канале. Устройство состоит из нейлонового прутка. По степени огнестойкости относится к числу самозатухающих материалов. Габариты: 420х320х20 мм | 1030.19 | 824.15
00-00063640 | 47-1005-1 | REXANT | Облегчает протяжку кабеля в стояках и трубах межэтажных конструкций, к которым нет открытого доступа. Снижает трение и облегчает протяжку прутка в канале. Устройство состоит из нейлонового прутка. По степени огнестойкости относится к числу самозатухающих материалов. Габариты: 300х200х20 мм | 728.85 | 583.08
00-00063641 | 47-1010-1 | REXANT | Облегчает протяжку кабеля в стояках и трубах межэтажных конструкций, к которым нет открытого доступа. Снижает трение и облегчает протяжку прутка в канале. Устройство состоит из нейлонового прутка. По степени огнестойкости относится к числу самозатухающих материалов. Габариты: 420х32х20 мм | 916.9 | 733.52
00-00063111 | 47-1010-6 | PROCONNECT | Облегчает протяжку кабеля в стояках и трубах межэтажных конструкций, к которым нет открытого доступа. Снижает трение и облегчает протяжку прутка в канале. Устройство снабжено стеклоплаcтиковым токонепроводящим прутком с защитной оболочкой из износостойкого материала (полиэтилена низкого давления высокой плотности). | 1045.38 | 836.3
00-00063110 | 47-1015-6 | PROCONNECT | Облегчает протяжку кабеля в стояках и трубах межэтажных конструкций, к которым нет открытого доступа. Снижает трение и облегчает протяжку прутка в канале. Устройство снабжено стеклоплаcтиковым токонепроводящим прутком с защитной оболочкой из износостойкого материала (полиэтилена низкого давления высокой плотности). Габариты: 420х320х20 мм | 1281.32 | 1012.24
00-00063109 | 47-1005-6 | PROCONNECT | Облегчает протяжку кабеля в стояках и трубах межэтажных конструкций, к которым нет открытого доступа. Снижает трение и облегчает протяжку прутка в канале. Устройство снабжено стеклоплаcтиковым токонепроводящим прутком с защитной оболочкой из износостойкого материала (полиэтилена низкого давления высокой плотности). Габариты: 300х200х20 мм | 676.29 | 541.03
00-00063744 | 47-1100 | REXANT | Облегчает протяжку кабеля в стояках и трубах межэтажных конструкций, к которым нет открытого доступа. Снижает трение и облегчает протяжку прутка в канале. Устройство снабжено стеклоплаcтиковым токонепроводящим прутком с защитной оболочкой из износостойкого материала (полиэтилена низкого давления высокой плотности). | 5963.91 | 4353.65
03-00006044 | 47-1010 | REXANT | Облегчает протяжку кабеля в стояках и трубах межэтажных конструкций, к которым нет открытого доступа. Снижает трение и облегчает протяжку прутка в канале. Устройство снабжено стеклоплаcтиковым токонепроводящим прутком с защитной оболочкой из износостойкого материала (полиэтилена низкого давления высокой плотности). Габариты: 420х32х20 мм | 1128.31 | 902.65
03-00006045 | 47-1015 | REXANT | Облегчает протяжку кабеля в стояках и трубах межэтажных конструкций, к которым нет открытого доступа. Снижает трение и облегчает протяжку прутка в канале. Устройство снабжено стеклоплаcтиковым токонепроводящим прутком с защитной оболочкой из износостойкого материала (полиэтилена низкого давления высокой плотности). Габариты: 420х320х20 мм | 1520.76 | 1201.4
00-00063745 | 47-1020 | REXANT | Облегчает протяжку кабеля в стояках и трубах межэтажных конструкций, к которым нет открытого доступа. Снижает трение и облегчает протяжку прутка в канале. Устройство снабжено стеклоплаcтиковым токонепроводящим прутком с защитной оболочкой из износостойкого материала (полиэтилена низкого давления высокой плотности). Габариты: 420х320х30 мм | 1777.72 | 1404.4
00-00063746 | 47-1025 | REXANT | Облегчает протяжку кабеля в стояках и трубах межэтажных конструкций, к которым нет открытого доступа. Снижает трение и облегчает протяжку прутка в канале. Устройство снабжено стеклоплаcтиковым токонепроводящим прутком с защитной оболочкой из износостойкого материала (полиэтилена низкого давления высокой плотности). | 2334.87 | 1797.85
00-00063743 | 47-1030 | REXANT | Облегчает протяжку кабеля в стояках и трубах межэтажных конструкций, к которым нет открытого доступа. Снижает трение и облегчает протяжку прутка в канале. Устройство снабжено стеклоплаcтиковым токонепроводящим прутком с защитной оболочкой из износостойкого материала (полиэтилена низкого давления высокой плотности). Габариты: 420х320х30 мм | 2354.72 | 1813.13
00-00058029 | 47-1003 | REXANT | Облегчает протяжку кабеля в стояках и трубах межэтажных конструкций, к которым нет открытого доступа. Снижает трение и облегчает протяжку прутка в канале. Устройство снабжено стеклоплаcтиковым токонепроводящим прутком с защитной оболочкой из износостойкого материала (полиэтилена низкого давления высокой плотности). | 719.5 | 575.6
00-00031867 | 47-1050 | REXANT | Облегчает протяжку кабеля в стояках и трубах межэтажных конструкций, к которым нет открытого доступа. Снижает трение и облегчает протяжку прутка в канале. Устройство снабжено стеклоплаcтиковым токонепроводящим прутком с защитной оболочкой из износостойкого материала (полиэтилена низкого давления высокой плотности). Габариты: 500х360х60 мм | 3750.52 | 2737.88
03-00006043 | 47-1005 | REXANT | Облегчает протяжку кабеля в стояках и трубах межэтажных конструкций, к которым нет открытого доступа. Снижает трение и облегчает протяжку прутка в канале. Устройство снабжено стеклоплаcтиковым токонепроводящим прутком с защитной оболочкой из износостойкого материала (полиэтилена низкого давления высокой плотности). Габариты: 420х320х10 мм | 735.86 | 588.69
00-00051366 | UZA-42-1700 | IEK | Ролики раскаточные РОР являются приспособлением для раскатки проводов СИП вдоль промежуточных опор линий электропередач. Подвес роликов РОР 1700 осуществляется на кронштейн с помощью поворотного крюка, снабженного фиксатором, оберегающим ролик от выскальзывания. Максимальный диаметр монтируемого с помощью роликов кабеля – 50 мм. Ролики РОР 1700 предназначены для использования только на малых углах поворота линий электропередач – до 30°. | 15084.88 | 13576.39
00-00051367 | UZA-42-1700-1 | IEK | Ролики раскаточные РОР являются приспособлением для раскатки проводов СИП вдоль промежуточных опор линий электропередач. Подвес роликов РОР-1 осуществляется на кронштейн с помощью поворотного крюка, снабженного фиксатором, оберегающим ролик от выскальзывания. Ролики РОР 1 предназначены для использования только на малых углах поворота линий электропередач – до 30°. | 3304.92 | 2974.43
00-00051368 | UZA-42-1800-2 | IEK | Ролики раскаточные РОР являются приспособлением для раскатки проводов СИП вдоль промежуточных опор линий электропередач. Ролик РОР-2 подвешивается прямо на столб при помощи вспомогательной цепи. Максимальный диаметр монтируемого с помощью роликов кабеля – 50 мм. Ролик РОР-2 применяется при больших углах поворота линии – до 90°. | 24800.92 | 22320.83
00-00063843 | 09-1230 | REXANT | Клеевой стержень (клей-расплав/термоклей) – вещество, которое при нагревании принимает жидкую форму, а при остывании возвращается в первоначальное состояние, склеивая поверхности, и становится твердым. Он отлично подходит для соединения или фиксации различных поверхностей (деталей) в производстве, строительстве, упаковочной промышленности, ремонтных работах, в домашних условиях, рукоделии (хобби), декорировании, а также в других случаях, где нужна быстрая фиксация. Он эффективен для монтажа электрических плат, для изготовления упаковочной и сувенирной продукции, при прокладке кабеля сетей фиксированной телефонной связи и сетей передачи данных, при производстве багетов, картинных рам и т. д. Благодаря соотношению высокого качества и низкой цены, клеевые стержни эффективно применяются во многих сферах. Допустимо склеивание между собой в любом сочетании следующих материалов: дерево, пластмасса, картон, бумаг, металл, керамика, кожа, ткань и т. д. Для быстрого нанесения клея-расплава на лю | 315 | 267.75
00-00063848 | 09-1857-1 | REXANT | Клеевой стержень (клей-расплав/термоклей) – вещество, которое при нагревании принимает жидкую форму, а при остывании возвращается в первоначальное состояние, склеивая поверхности, и становится твердым. Он отлично подходит для соединения или фиксации различных поверхностей (деталей) в производстве, строительстве, упаковочной промышленности, ремонтных работах, в домашних условиях, рукоделии (хобби), декорировании, а также в других случаях, где нужна быстрая фиксация. Он эффективен для монтажа электрических плат, для изготовления упаковочной и сувенирной продукции, при прокладке кабеля сетей фиксированной телефонной связи и сетей передачи данных, при производстве багетов, картинных рам и т. д. Благодаря соотношению высокого качества и низкой цены, клеевые стержни эффективно применяются во многих сферах. Допустимо склеивание между собой в любом сочетании следующих материалов: дерево, пластмасса, картон, бумаг, металл, керамика, кожа, ткань и т. д. Для быстрого нанесения клея-расплава на лю | 1199 | 947.21
00-00063841 | 09-1280 | REXANT | Клеевой стержень (клей-расплав/термоклей) – вещество, которое при нагревании принимает жидкую форму, а при остывании возвращается в первоначальное состояние, склеивая поверхности, и становится твердым. Он отлично подходит для соединения или фиксации различных поверхностей (деталей) в производстве, строительстве, упаковочной промышленности, ремонтных работах, в домашних условиях, рукоделии (хобби), декорировании, а также в других случаях, где нужна быстрая фиксация. Он эффективен для монтажа электрических плат, для изготовления упаковочной и сувенирной продукции, при прокладке кабеля сетей фиксированной телефонной связи и сетей передачи данных, при производстве багетов, картинных рам и т. д. Благодаря соотношению высокого качества и низкой цены, клеевые стержни эффективно применяются во многих сферах. Допустимо склеивание между собой в любом сочетании следующих материалов: дерево, пластмасса, картон, бумаг, металл, керамика, кожа, ткань и т. д. Для быстрого нанесения клея-расплава на лю | 650.23 | 520.18
00-00063844 | 09-1285 | REXANT | Клеевой стержень (клей-расплав/термоклей) – вещество, которое при нагревании принимает жидкую форму, а при остывании возвращается в первоначальное состояние, склеивая поверхности, и становится твердым. Он отлично подходит для соединения или фиксации различных поверхностей (деталей) в производстве, строительстве, упаковочной промышленности, ремонтных работах, в домашних условиях, рукоделии (хобби), декорировании, а также в других случаях, где нужна быстрая фиксация. Он эффективен для монтажа электрических плат, для изготовления упаковочной и сувенирной продукции, при прокладке кабеля сетей фиксированной телефонной связи и сетей передачи данных, при производстве багетов, картинных рам и т. д. Благодаря соотношению высокого качества и низкой цены, клеевые стержни эффективно применяются во многих сферах. Допустимо склеивание между собой в любом сочетании следующих материалов: дерево, пластмасса, картон, бумаг, металл, керамика, кожа, ткань и т. д. Для быстрого нанесения клея-расплава на лю | 715.78 | 572.62
00-00063839 | 09-1271 | REXANT | Клеевой стержень (клей-расплав/термоклей) – вещество, которое при нагревании принимает жидкую форму, а при остывании возвращается в первоначальное состояние, склеивая поверхности, и становится твердым. Он отлично подходит для соединения или фиксации различных поверхностей (деталей) в производстве, строительстве, упаковочной промышленности, ремонтных работах, в домашних условиях, рукоделии (хобби), декорировании, а также в других случаях, где нужна быстрая фиксация. Он эффективен для монтажа электрических плат, для изготовления упаковочной и сувенирной продукции, при прокладке кабеля сетей фиксированной телефонной связи и сетей передачи данных, при производстве багетов, картинных рам и т. д. Благодаря соотношению высокого качества и низкой цены, клеевые стержни эффективно применяются во многих сферах. Допустимо склеивание между собой в любом сочетании следующих материалов: дерево, пластмасса, картон, бумаг, металл, керамика, кожа, ткань и т. д. Для быстрого нанесения клея-расплава на лю | 592.49 | 473.99
00-00063840 | 09-1010 | REXANT | Клеевой стержень (клей-расплав/термоклей) – вещество, которое при нагревании принимает жидкую форму, а при остывании возвращается в первоначальное состояние, склеивая поверхности, и становится твердым. Он отлично подходит для соединения или фиксации различных поверхностей (деталей) в производстве, строительстве, упаковочной промышленности, ремонтных работах, в домашних условиях, рукоделии (хобби), декорировании, а также в других случаях, где нужна быстрая фиксация. Он эффективен для монтажа электрических плат, для изготовления упаковочной и сувенирной продукции, при прокладке кабеля сетей фиксированной телефонной связи и сетей передачи данных, при производстве багетов, картинных рам и т. д. Благодаря соотношению высокого качества и низкой цены, клеевые стержни эффективно применяются во многих сферах. Допустимо склеивание между собой в любом сочетании следующих материалов: дерево, пластмасса, картон, бумаг, металл, керамика, кожа, ткань и т. д. Для быстрого нанесения клея-расплава на лю | 168.96 | 143.62
00-00063846 | 09-1060 | REXANT | Клеевой стержень (клей-расплав/термоклей) – вещество, которое при нагревании принимает жидкую форму, а при остывании возвращается в первоначальное состояние, склеивая поверхности, и становится твердым. Он отлично подходит для соединения или фиксации различных поверхностей (деталей) в производстве, строительстве, упаковочной промышленности, ремонтных работах, в домашних условиях, рукоделии (хобби), декорировании, а также в других случаях, где нужна быстрая фиксация. Он эффективен для монтажа электрических плат, для изготовления упаковочной и сувенирной продукции, при прокладке кабеля сетей фиксированной телефонной связи и сетей передачи данных, при производстве багетов, картинных рам и т. д. Благодаря соотношению высокого качества и низкой цены, клеевые стержни эффективно применяются во многих сферах. Допустимо склеивание между собой в любом сочетании следующих материалов: дерево, пластмасса, картон, бумаг, металл, керамика, кожа, ткань и т. д. Для быстрого нанесения клея-расплава на лю | 207.4 | 176.29
00-00063845 | 09-1020 | REXANT | Клеевой стержень (клей-расплав/термоклей) – вещество, которое при нагревании принимает жидкую форму, а при остывании возвращается в первоначальное состояние, склеивая поверхности, и становится твердым. Он отлично подходит для соединения или фиксации различных поверхностей (деталей) в производстве, строительстве, упаковочной промышленности, ремонтных работах, в домашних условиях, рукоделии (хобби), декорировании, а также в других случаях, где нужна быстрая фиксация. Он эффективен для монтажа электрических плат, для изготовления упаковочной и сувенирной продукции, при прокладке кабеля сетей фиксированной телефонной связи и сетей передачи данных, при производстве багетов, картинных рам и т. д. Благодаря соотношению высокого качества и низкой цены, клеевые стержни эффективно применяются во многих сферах. Допустимо склеивание между собой в любом сочетании следующих материалов: дерево, пластмасса, картон, бумаг, металл, керамика, кожа, ткань и т. д. Для быстрого нанесения клея-расплава на лю | 185.95 | 158.06
00-00063847 | 09-1025 | REXANT | Клеевой стержень (клей-расплав/термоклей) – вещество, которое при нагревании принимает жидкую форму, а при остывании возвращается в первоначальное состояние, склеивая поверхности, и становится твердым. Он отлично подходит для соединения или фиксации различных поверхностей (деталей) в производстве, строительстве, упаковочной промышленности, ремонтных работах, в домашних условиях, рукоделии (хобби), декорировании, а также в других случаях, где нужна быстрая фиксация. Он эффективен для монтажа электрических плат, для изготовления упаковочной и сувенирной продукции, при прокладке кабеля сетей фиксированной телефонной связи и сетей передачи данных, при производстве багетов, картинных рам и т. д. Благодаря соотношению высокого качества и низкой цены, клеевые стержни эффективно применяются во многих сферах. Допустимо склеивание между собой в любом сочетании следующих материалов: дерево, пластмасса, картон, бумаг, металл, керамика, кожа, ткань и т. д. Для быстрого нанесения клея-расплава на лю | 189 | 160.65
00-00063842 | 09-1104 | REXANT | Клеевой стержень (клей-расплав/термоклей) – вещество, которое при нагревании принимает жидкую форму, а при остывании возвращается в первоначальное состояние, склеивая поверхности, и становится твердым. Он отлично подходит для соединения или фиксации различных поверхностей (деталей) в производстве, строительстве, упаковочной промышленности, ремонтных работах, в домашних условиях, рукоделии (хобби), декорировании, а также в других случаях, где нужна быстрая фиксация. Он эффективен для монтажа электрических плат, для изготовления упаковочной и сувенирной продукции, при прокладке кабеля сетей фиксированной телефонной связи и сетей передачи данных, при производстве багетов, картинных рам и т. д. Благодаря соотношению высокого качества и низкой цены, клеевые стержни эффективно применяются во многих сферах. Допустимо склеивание между собой в любом сочетании следующих материалов: дерево, пластмасса, картон, бумаг, металл, керамика, кожа, ткань и т. д. Для быстрого нанесения клея-расплава на лю | 238.4 | 202.64
Буры
00-00058157 | Бур (7х160 мм; SDS+) для перфоратора КЕДР | Монтажное прочее | Бур (7х160 мм; SDS+) для перфоратора КЕДР | Уточняйте у менеджера | Уточняйте у менеджера
00-00035881 | Бур SDS-Plus-1 5x50x110 | Bosch инструмент | Сверло SDS plus-1 оптимально для сверления бетона Наконечник с двумя режущими кромками из карбида вольфрама делает сверло особо прочным Большая U-образная спираль обеспечивает эффективное удаление пыли и стандартный срок службы Подходит для всех SDS plus перфораторов с режимом сверления. | Уточняйте у менеджера | Уточняйте у менеджера
00-00036007 | Бур SDS-Plus-5 5х100 (2608585613) | Bosch инструмент | Сверло SDS plus-5 обеспечивает легкое сверление. Центрирующий наконечник Activeteq ведет сверло для легкого начала сверления без заклинивания и увода. Технология AWB-пайки и закалки снижает вибрации при работе и нагрузку на пользователя. | Уточняйте у менеджера | Уточняйте у менеджера
00-00026140 | Бур SDS+ 12*610/550 (104271) | Hawera | Ударные сверла S4L/S4, SDS-plus — высокая мощность, скорость, производительность, длительный срок службы. Диаметр 3,5-26 мм, рабочая длина 50-950 мм, инновационная конструкция твердосплавной головки, специальный способ индуктивной закалки и пайки, уплотненная поверхность бура, центрирующее острие, 4-канавочная спираль турбо, зубчатая режущая кромка. | Уточняйте у менеджера | Уточняйте у менеджера
03-00004578 | Бур по бетону SDS+ 14х450мм | Makita | Бур по бетону SDS+ 14х450мм | Уточняйте у менеджера | Уточняйте у менеджера
03-00004579 | Бур по бетону SDS+ 16х450мм | Makita | Бур по бетону SDS+ 16х450мм | Уточняйте у менеджера | Уточняйте у менеджера
00-00028756 | Бур SDS+ 25*1000/950 (144000) | Hawera | Ударные сверла S4L/S4, SDS-plus — высокая мощность, скорость, производительность, длительный срок службы. Диаметр 3,5-26 мм, рабочая длина 50-950 мм, инновационная конструкция твердосплавной головки, специальный способ индуктивной закалки и пайки, уплотненная поверхность бура, центрирующее острие, 4-канавочная спираль турбо, зубчатая режущая кромка. | Уточняйте у менеджера | Уточняйте у менеджера
00-00026932 | Бур SDS+ 4*110/50 (101470) | Hawera | Ударные сверла S4L/S4, SDS-plus — высокая мощность, скорость, производительность, длительный срок службы. Диаметр 3,5-26 мм, рабочая длина 50-950 мм, инновационная конструкция твердосплавной головки, специальный способ индуктивной закалки и пайки, уплотненная поверхность бура, центрирующее острие, 4-канавочная спираль турбо, зубчатая режущая кромка. | Уточняйте у менеджера | Уточняйте у менеджера
00-00040504 | Бур по бетону SDS+ 5х110мм | Монтажное прочее | Бур по бетону SDS+ 5х110мм. | Уточняйте у менеджера | Уточняйте у менеджера
00-00057853 | Бур по бетону S4 SDS-PIus DIN 8035 6,5*160 мм | Монтажное прочее | Бур по бетону S4 SDS-PIus DIN 8035 6,5*160 мм | Уточняйте у менеджера | Уточняйте у менеджера
00-00056705 | Бур по бетону S4 SDS-PIus DIN 8035 6,5x110 мм | Монтажное прочее | Бур по бетону S4 SDS-PIus DIN 8035 6,5x110 мм | Уточняйте у менеджера | Уточняйте у менеджера
03-00004586 | Бур по бетону S4 SDS-Plus DIN 8035 6*110мм | Монтажное прочее | Бур по бетону S4 SDS-Plus DIN 8035 6*110мм | Уточняйте у менеджера | Уточняйте у менеджера
00-00035814 | Сверло по металлу 4,0 мм ц/х кобальт | Монтажное прочее | Сверло по металлу 4,0 мм ц/х кобальт | Уточняйте у менеджера | Уточняйте у менеджера
00-00035817 | Сверло по металлу 5,0 мм ц/х | Монтажное прочее | Сверло по металлу 5,0 мм ц/х | Уточняйте у менеджера | Уточняйте у менеджера
00-00035816 | Сверло по металлу 6,0 мм ц/х кобальт | Монтажное прочее | Сверло по металлу 6,0 мм ц/х кобальт | Уточняйте у менеджера | Уточняйте у менеджера
Измерительные приборы
00-00120415 | TMD-2S-838 | IEK | Мультиметр Universal представляет собой комбинированный электроизмерительный прибор, объединяющие в себе множество функций. Предназначен для измерения различных параметров электрических сетей и их компонентов. | 1165 | 1048.5
00-00063152 | 13-3011 | PROCONNECT | Мульти́метр — электроизмерительный прибор, который включает в себя несколько функций и набор измеряемых параметров. Все приборы серии M830 измеряют постоянное и переменное напряжение, постоянный ток и сопротивление в цепи. А также с помощью данного прибора можно проводить тестирование диодов. Прибор M830B является портативным мультиметром, компактные размеры позволяют всегда носить его с собой. Но, несмотря на малые размеры, данный мультиметр обладает широким функционалом и это выгодно отличает его от других. Инженеры старались сделать прибор максимально удобным для использования. Выбор измеряемых величин и пределов измерений производится с помощью усиленного поворотного регулятора, благодаря которому исключается возможность случайного нажатия. Прибор изготовлен из высококачественных материалов, калибровка и тестирование приборов произведены под контролем компании СДС. Характеристики: Постоянное напряжение: 200 mВ (±0.5%+3), 2000 мВ/20 В/200 В (±0,8%+5), 1000 В (±1,0%+5) Переменное нап | 751.07 | 600.86
00-00063148 | 13-3012 | PROCONNECT | Мульти́метр — электроизмерительный прибор, который включает в себя несколько функций и набор измеряемых параметров. Все приборы серии M832 измеряют постоянное и переменное напряжение, постоянный ток и сопротивление в цепи. А также с помощью данного прибора можно проводить тестирование диодов, и осуществлять прозвонку целостности цепи. Еще одной отличительной особенностью данного прибора является функция генерирования прямоугольных сигналов (меандр), эта функция нужна для измерений и преобразований сигнала и в других областях. Прибор M832 является портативным мультиметром, компактные размеры позволяют всегда носить его с собой. Но, несмотря на малые размеры, данный мультиметр обладает широким функционалом и это выгодно отличает его от других. Инженеры старались сделать прибор максимально удобным для использования. Выбор измеряемых величин и пределов измерений производится с помощью усиленного поворотного регулятора, благодаря которому исключается возможность случайного нажатия. Прибор и | 800.62 | 640.5
00-00021823 | 13-3013 | PROCONNECT | Мульти́метр — электроизмерительный прибор, который включает в себя несколько функций и набор измеряемых параметров. Все приборы серии M838 измеряют постоянное и переменное напряжение, постоянный ток, сопротивление в цепи и даже температуру — модель М838. А также с помощью данного прибора можно проводить тестирование диодов. Прибор M838 является портативным мультиметром, компактные размеры позволяют всегда носить его с собой. Но, несмотря на малые размеры, данный мультиметр обладает широким функционалом и это выгодно отличает его от других. Инженеры старались сделать прибор максимально удобным для использования. Выбор измеряемых величин и пределов измерений производится с помощью усиленного поворотного регулятора, благодаря которому исключается возможность случайного нажатия. Прибор изготовлен из высококачественных материалов, калибровка и тестирование приборов произведено под контролем компании СДС. Характеристики: Постоянное напряжение: 200 mВ (±0.5%+3), 2000 мВ/20 В/200 В (±0,8%+5), | 930.24 | 744.19
00-00063150 | 13-3021 | PROCONNECT | Мульти́метр — электроизмерительный прибор, который включает в себя несколько функций и набор измеряемых параметров. Все приборы серии MAS830 измеряют постоянное и переменное напряжение, постоянный ток, сопротивление в цепи. А также с помощью данного прибора можно проводить тестирование диодов и прозвонку целостности цепи. Данные приборы являются более совершенными в линейке мультиметров PROconnect, имеют противоударный бампер, функцию удержания данных на дисплее DATA HOLD — позволяет запомнить данные, если измерение проводится в труднодоступном месте, функцию подсветки дисплея — поможет в темноте или отсутствии электричества и освещения. Прибор MAS830L является портативным мультиметром, компактные размеры позволяют всегда носить его с собой. Но, несмотря на малые размеры, данный мультиметр обладает широким функционалом и это выгодно отличает его от других. Инженеры старались сделать прибор максимально удобным для использования. Выбор измеряемых величин и пределов измерений производится | 1579.65 | 1247.92
00-00063151 | 13-3022 | PROCONNECT | Мульти́метр — электроизмерительный прибор, который включает в себя несколько функций и набор измеряемых параметров. Все приборы серии MAS830 измеряют постоянное и переменное напряжение, постоянный ток, сопротивление в цепи и температуру (для модели 838L). А также с помощью данного прибора можно проводить тестирование диодов и прозвонку целостности цепи. Данные приборы являются более совершенными в линейке мультиметров PROconnect, имеют противоударный бампер, функцию удержания данных на дисплее DATA HOLD — позволяет запомнить данные, если измерение проводится в труднодоступном месте, функцию подсветки дисплея — поможет в темноте или отсутствии электричества и освещения. Прибор MAS830L является портативным мультиметром, компактные размеры позволяют всегда носить его с собой. Но, несмотря на малые размеры, данный мультиметр обладает широким функционалом и это выгодно отличает его от других. Инженеры старались сделать прибор максимально удобным для использования. Выбор измеряемых величин и | 1972.12 | 1557.97
00-00063149 | 13-3014 | PROCONNECT | Мульти́метр — электроизмерительный прибор, который включает в себя несколько функций и набор измеряемых параметров. Цифровой портативный мультиметр PROconnect DT-182 представляет собой субкомпактный 3,5-разрядный прибор, предназначенный для измерения постоянного и переменного напряжения, постоянного тока, сопротивления, проверки диодов, транзисторов, прозвонки соединений, а также проверки батареек. Самый компактный из приборов PROconnect. Прибор изготовлен из высококачественных материалов, калибровка и тестирование приборов произведены под контролем компании СДС. Характеристики: Постоянное напряжение: 200 mВ - 500 В (±0.5%) Переменное напряжение: 200 В - 500 В (±1,2% +10) Постоянный ток: 200 мкА - 200 мА (±1,8%) Сопротивление: 200 Ом/2000 КОм (±1,0%) Тестирование диодов Тестирование батареек Прозвонка цепи Проверка транзисторов (hFE) 3,5-разрядный дисплей Размер: 100х50х20 мм Тип батареи: 23 А 12 В (в комплекте) Вес: 60 г Комплектация: мультиметр, измерительные щупы, батарея, инструкци | 833 | 666.4
00-00017984 | 12-1001 | REXANT | Тестер кабеля RJ-45 + BNC 5248 предназначен для тестирования коаксиальных кабелей и кабелей на основе витых пар. Тестер состоит из двух функциональных блоков — передатчика и приемника, которые подключаются к концам кабельной линии через разъемы RJ-45 или BNC. Инструмент проверяет правильность обжима, обрыв и короткое замыкание, а также целостность экрана для экранированной витой пары. Светодиодная индикация есть на основном блоке прибора и на удаленном модуле, на нее выводится результат тестирования. Корпус изготовлен из ударопрочной пластмассы и имеет красивый практичный дизайн. Батарея: 9В Крона (6F 22) (не поставляется в комплекте) | 1313.65 | 1050.92
00-00063147 | 12-1006-4 | PROCONNECT | Тестер кабеля RJ-45 + RJ-11 468 PROconnect предназначен для тестирования и обнаружения короткого замыкания и устранения неполадок в перекрестных сетях. Обновленная модель! Корпус теперь в ярком желтом цвете, обновлена схемотехника - более качественное литье, более качественные компоненты - все это значительно повысило качество и точность при работе с прибором! Подходит для витой пары и телефонного кабеля. Тестер состоит из двух функциональных блоков — передатчика и приемника, которые подключаются к концам кабельной линии через разъемы RJ-45 или RJ-11. Светодиодная индикация есть на основном блоке прибора и на удаленном модуле. Корпус изготовлен из ударопрочной пластмассы и имеет красивый практичный дизайн. Характеристики: Комплект поставки: тестер кабеля, инструкция. Размер основного блока: 105x70x26 мм Размер удаленного блока: 105х35х26 мм Батарея: 9В Крона (6F 22) (не поставляется в комплекте) Вес: 122 гр (с батареей) | 704.89 | 563.91
00-00063495 | 12-1006 | REXANT | Тестер кабеля RJ-45 + RJ-11 468 предназначен для тестирования и обнаружения короткого замыкания в проводке и устранения неполадок в перекрестных сетях. Подходит для витой пары и телефонного кабеля. Тестер состоит из двух функциональных блоков — передатчика и приемника, которые подключаются к концам кабельной линии через разъемы RJ-45 или RJ-12. Светодиодная индикация есть на основном блоке прибора и на удаленном модуле. Корпус изготовлен из ударопрочной пластмассы и имеет красивый практичный дизайн. Батарея: 9В Крона (6F 22) (не поставляется в комплекте) | 1316.66 | 1053.33
00-00063496 | 12-1009 | REXANT | Тестер кабеля RJ-45 многофункциональный 828 REXANT предназначен для тестирования разомкнутых цепей, обнаружения короткого замыкания и устранения перекрестных соединений витых пар категории 5, 5Е и 6Е. Инструмент позволяет тестировать витую пару с точностью +1 % длиной от 5 до 450 метров. Информация выводится на жидкокристаллический дисплей размером 42х25 мм. Обладает функцией определения длины кабеля и длины кабеля до обрыва (метры, футы). По результатам тестирования калибровочные данные сохраняются. Рабочая температура тестера –20...+70 °С. В целях исключения разряда батареи питания, при бездействии, предусмотрено автовыключение через 10 минут. Батареи: 4 х 1.5В АА ( в комплекте) | 13818.78 | 10087.71
00-00063497 | 12-1003 | REXANT | Тестер кабеля универсальный RJ-45 + RJ-11/RJ-12 + 1394 + USB + BNC 3468 REXANT применяется для тестирования витой пары, телефонного, USB и коаксиального кабелей. Тестер состоит из двух функциональных блоков — из активной и пассивной части (заглушки), которые подключаются к концам кабельной линии через разъемы RJ-45, RJ-11/RJ-12, 1394, USB и BNC. Прибор имеет встроенный BNC терминатор 25/50 Ом. Результаты теста выводятся на информативную LED панель, на которой также есть индикация зарядки батареи питания. Корпус изготовлен из ударопрочной пластмассы и имеет красивый практичный дизайн. Характеристики: Тестирует кабели витая пара, телефонные кабели, коаксиальные кабели с разъемами BNC-мама, кабели USB кабели с типом A на одном конце и типом B на другом конце, 1394 кабели с разъемами типа l на обоих концах. Звуковая и световая индикация событий Индикация разряда батареи Максимальная длина тестируемого кабеля: 200 метров Размер: 144х86х25.5 мм Вес: 128 гр Батарея: 9В Крона (6F 22) (не поста | 3412.08 | 2627.3
00-00063498 | 12-1011 | REXANT | Тестер кабеля универсальный RJ-45 + USB 251454 применяется для тестирования витой пары и USB кабеля. Тестер состоит из двух функциональных блоков активной и пассивной части (заглушки), которые подключаются к концам кабельной линии через разъемы RJ-45 или USB. Имеет встроенную индикацию зарядки батареи питания. Светодиодная индикация есть на основном блоке прибора и на удаленном модуле, на которую выводится результат тестирования. Корпус изготовлен из ударопрочной пластмассы. Батарея: 9В Крона (6F 22) (не поставляется в комплекте) | 3298.33 | 2539.71
00-00063153 | 2031-12-01 | PROCONNECT | Тестер-пробник P-01 предназначен для быстрой и эффективной диагностики электрооборудования. Прибор имеет световую индикацию. Корпус детектора изготовлен из ударопрочной пластмассы. Основные характеристики: - длина: 140 мм - тестирование домашних приборов - контактное тестирование сети переменного тока (AC) от 100 до 500 В - проверка ламп накаливания, предохранителей и нагревательных элементов на работоспособность - в упаковке: 20 шт. | 56.5 | 48.03
00-00063427 | 2036-12-01 | REXANT | Тестер-пробник R-18 предназначен для быстрой и эффективной диагностики электрооборудования. Прибор имеет световую индикацию. Корпус детектора изготовлен из ударопрочной пластмассы. Рекомендуемый температурный диапазон использования –10...+50 ℃. Основные характеристики: - тестирование на разрыв цепи в диапазоне от 0 до 5 МОм - проверка полярности постоянного тока (DC) от 1.5 до 36 В - тестирование домашних приборов - бесконтактное тестирование сети переменного тока (AC) от 100 до 250 В (с двойной изоляцией от 200 до 250 B) - контактное тестирование сети переменного тока (AC) от 70 до 250 В - обнаружение утечки микроволнового излучения: ≥ 5 мВт на см² - проверка ламп накаливания, предохранителей и нагревательных элементов на работоспособность - вес: 36 г - питание: 2х1,5В LR-41 Питание прибора производится от двух батарей 1.5 В (поставляются в комплекте). | 219 | 186.15
00-00063426 | 2035-12-01 | REXANT | Тестер-пробник R-48 предназначен для быстрой и эффективной диагностики электрооборудования. Прибор имеет звуковую и световую индикацию. Корпус детектора изготовлен из ударопрочной пластмассы. Основные характеристики: - тестирование сети постоянного тока до 250 B - проверка полярности постоянного тока (DC) от 1.5 до 36 В - тест на разрыв, с регулировкой уровня чувствительности ("0"=0-5 МОм; "L"=0-50 МОм; "Н"=0-100 МОм) - тестирование домашних приборов - бесконтактное тестирование переменного тока (AC) в сети от 70 до 10000 В - контактное тестирование переменного тока (AC) в сети от 70 до 250 В - обнаружение утечки микроволнового излучения: ≥ 5 мВт на см² - проверка ламп накаливания, предохранителей и нагревательных элементов на работоспособность - вес: 40 г - размер: 140x20x26 мм - питание: 2х1,5В LR-44 Питание прибора производится от двух батарей 1.5 В (поставляются в комплекте). | 404.5 | 323.6
00-00034153 | 13-3031 | REXANT | Щупы REX04 для тестера и токовых клещей. Они подсоединяются к гнездам мультиметра, для удобства имеют разные цвета: черный и красный. Как правило, черный щуп подключается на общее гнездо, а красный — на гнездо «+». Клеммы, провода и ручки щупов надежно изолированы для защиты пользователя от поражения электрическим током. Для удобства работы металлические концы щупов заострены. Класс защиты от перенапряжения: Категория 1 до 600 В 10 А Длина: 720 мм Длина рукояти от защитной гарды: 63 мм Длина жала: 15 мм Длина штекера: 10 мм Диаметр штекера: 8 мм Угол штекера: 90 градусов (прямой) Подходят для недорогих приборов с коротким посадочным гнездом, серий MASTECH, PROconnect, 830, 832, 838 и т. п. | 148.12 | 125.9
00-00063503 | 13-3041 | REXANT | Высококачественные щупы REX05 для измерительных приборов и токовых клещей. Они подсоединяются к гнездам мультиметра, для удобства имеют разные цвета: черный и красный. Как правило, черный щуп подключается на общее гнездо, а красный — на гнездо «+». Клеммы, провода и ручки щупов надежно изолированы для защиты пользователя от поражения электрическим током. Для удобства работы металлические концы щупов заострены. Имеют в комплекте поставки защитные изолирующие колпачки для жал, что увеличивает удобство и безопасность работы и при хранении. Класс защиты от перенапряжения: Категория 2 до 1000 В 20 А Длина: 1080 мм Длина рукояти от защитной гарды: 85 мм Длина жала: 18 мм Длина штекера: 18 мм Диаметр штекера: 8 мм Угол штекера: 90 градусов (прямой) Подходят для приборов с длинным посадочным гнездом, например приборов серий: M890*, M266*, MS200*, MY6*, MS826*, UT5* UT6*, UT7* | 355.49 | 302.17
00-00024286 | 13-3032 | REXANT | Щупы REX07 для тестера и токовых клещей. Они подсоединяются к гнездам мультиметра, для удобства имеют разные цвета: черный и красный. Как правило, черный щуп подключается на общее гнездо, а красный — на гнездо «+». Клеммы, провода и ручки щупов надежно изолированы для защиты пользователя от поражения электрическим током. Для удобства работы металлические концы щупов заострены. Класс защиты от перенапряжения: Категория 2 до 1000 В 10 А Длина: 850 мм Длина рукояти от защитной гарды: 82 мм Длина жала: 17 мм Длина штекера: 13 мм Диаметр штекера: 8 мм Угол штекера: 90 градусов (прямой) Подходят для недорогих приборов с коротким посадочным гнездом, серий MASTECH, PROconnect, 830, 832, 838 и т. п. | 197.49 | 167.87
00-00063424 | 13-3033 | REXANT | Щупы REX08 для тестеров и токовых клещей. Они подсоединяются к гнездам мультиметра, для удобства имеют разные цвета: черный и красный. Как правило, черный щуп подключается на общее гнездо, а красный — на гнездо «+». Клеммы, провода и ручки щупов надежно изолированы для защиты пользователя от поражения электрическим током. Для удобства работы металлические концы щупов заострены. На концах щупов имеются защитные колпачки. Являются прекрасным вариантом по соотношению цена-качество. Тот самый случай, когда качество исполнения, класс защиты уже на высоте, а цена ниже самых хороших щупов. Экономия в первую очередь за счет использования непрорезиненных ручек. Класс защиты от перенапряжения: Категория: 3 до 1000 В 10 А Длина: 1100 мм Длина рукояти от защитной гарды: 98 мм Длина жала: 17 мм Длина штекера: 15 мм Угол штекера: 90 градусов (прямой) Подходят для любых приборов с классическими гнездами для щупов. | 300.93 | 255.79
00-00063422 | 13-3040 | REXANT | Щуп с зажимом типа «крокодил» является аналогом стандартных щупов для тестера, но во многих случаях гораздо удобнее. Например, когда нужно произвести несколько измерений, когда нужно производить параллельно другие действия или расчеты. Такие щупы позволяют освободить пользователю руки без опасений за разрыв контакта с измеряемым контуром во время необходимых процедур. Характеристики: Длина общая: 200 мм Длина разъема «крокодил»: 25 мм Диаметр раскрыва: 8 мм Длина штекера: 12 мм (полуоткрытый контакт) Диаметр штекера: 8 мм Угол штекера: 90 градусов (прямой) | 160.27 | 136.23
00-00063423 | 13-3042 | REXANT | Щуп с зажимом типа «крокодил» является аналогом стандартных щупов для тестера, но во многих случаях гораздо удобнее. Например, когда нужно произвести несколько измерений, а также если нужно производить параллельно другие действия или расчеты. Отличаются от модели 13-3040 увеличенной общей длиной до 1000 мм. Такие щупы позволяют освободить пользователю руки без опасений за разрыв контакта с измеряемым контуром во время необходимых процедур. Характеристики: Длина общая: 1000 мм Длина разъема «крокодил»: 25 мм Диаметр раскрыва: 8 мм Длина штекера: 12 мм (полуоткрытый контакт) Диаметр штекера: 8 мм Угол штекера: 90 градусов (прямой) | 211.86 | 180.08
Наборы инструментов
00-00027704 | AT009 | SC&T | Набор инструментов для работы с коаксиальным кабелем: клещи для обжима кабелей RG-58, 59, 6, 62, инструменты для обрезки, клещи для зачистки. Набор разъемов 20 шт. (3 типов). | 2500 | 2500
00-00063326 | 1353195 | REXANT | Кобура для инструментов предназначена для их удобного хранения. Оснащена 2 отделениями. Предусмотрена прочная тканевая петля для фиксации на ремне. Кобура оптимально подходит для работ на высоте, позволяет оставлять руки свободными. Выполнена из прочного влагонепроницаемого материала: содержимое надежно защищено от механических воздействий и загрязнений. | 771.98 | 617.58
00-00063399 | 1523398 | REXANT | Набор торцевых головок и бит используется для монтажа и демонтажа резьбовых крепежных соединений при ремонте автомобилей, бытовой техники, детских игрушек, при сборке мебели. Инструменты изготовлены из хромованадиевой износостойкой и долговечной стали с никелевым покрытием, которое препятствует образованию коррозии. Для удобного хранения и транспортировки съемных торцевых головок и бит предусмотрены пластиковые планки. В наборе 6 съемных торцевых головок: 5,6,7,8,9,10 мм, которые имеют 6-гранный зев и посадочное место для присоединительного квадрата 1/4”. Твердость материала рабочей части головок: 55-58 HRС. В комплекте поставляются биты: SL3, SL5, SL6, SL7, T10, T15, T20, PH1, PH2, PH3. | 1074.64 | 859.71
00-00063444 | 1045660 | REXANT | Набор отверток 25 в 1 оптимален для выполнения прецизионных работ в электронике и электромеханике, ремонта большинства видов и моделей популярной портативной техники: смартфонов, часов, планшетных ПК, игровых приставок, фотокамер, электронных сигарет. Комплект пригодится для ремонта техники Apple. Инструменты выполнены из качественной стали, обладающей высокой прочностью к механическим повреждениям и образованию ржавчины. Отвертка эргономичной формы обладает вращающейся шляпкой, которая позволяет упереть основание отвертки в ладонь и производить прокручивание инструмента только пальцами без постоянного перемещения руки. Набор поставляется в футляре для удобного хранения и транспортировки. Характеристики: TORX (шестигранная звезда): T2, T3, T4, T5, T6, T8, T10, T15 PHILLIPS (крестовая): PH1.0, PH1.2, PH1.5, PH2.0, PH3.0 SLOT (шлицевая): SL1.0, SL1.5, SL2.0, SL3.0 Pentalobe (шлиц): 0.8, 1.2 (для продукции Apple) Special (шлиц): PH2.5 (для продукции Apple) Tri-Wing (трехлистник): Y0.6 (дл | 769.74 | 615.79
00-00063442 | 1045295 | REXANT | Набор для точных работ Профи 38 в 1 оптимально подходит для выполнения прецизионных работ в электронике и электромеханике, ремонта телефонов, планшетов, ноутбуков, электронных книг, часов, в т. ч. MacBook и iPhone. Биты выполнены из качественной хромованадиевой стали, обладающей высокой прочностью к механическим повреждениям и образованию ржавчины. Прорезиненные пластиковые рукоятки эргономичной формы с вращающимися шляпками не скользят в ладони, что обеспечивает дополнительный комфорт при работе. Вращающиеся шляпки позволяют упереть основания отверток в ладонь и производить прокручивание инструментов только пальцами без постоянного перемещения руки. Цанговый зажим отвертки обеспечивает быструю замену и надежную фиксацию насадок. Пинцет с изогнутыми острыми губками помогает работать с мелкими деталями. Набор инструментов и бит поставляется в пластиковом прорезиненном футляре. Характеристики: Головки: PH2, М2.5, М3, М3.5, М4, М4.5, М5, М5.5 Биты: PH1, PH1.5, PHPH2, PH3.5 H0.9, H1.5, H2. | 1997.7 | 1578.18
00-00063448 | 1046391 | REXANT | Набор отверток 6 в 1 оптимален для выполнения прецизионных работ в электронике и электромеханике, ремонта большинства видов и моделей популярной портативной техники: смартфонов, часов, планшетных ПК, игровых приставок, фотокамер, электронных сигарет. Комплект пригодится для ремонта техники Apple. Инструменты выполнены из качественной стали, обладающей высокой прочностью к механическим повреждениям и образованию ржавчины. Отвертка эргономичной формы обладает противоскользящей рукояткой и вращающейся шляпкой, которая позволяет упереть основание отвертки в ладонь и производить прокручивание инструмента только пальцами без постоянного перемещения руки. Цанговый зажим обеспечивает быструю замену и надежную фиксацию насадок. Внутри корпуса отвертки предусмотрено хранилище для насадок. Характеристики: TORX (шестигранная звезда): T2 PHILLIPS (крестовая): PH1.2, PH1.5 Pentalobe (шлиц для продукции Apple): 0.8 Tri-Wing (трехлистник для iPhone7, 7 plus, Apple Watch): Y0.6 Отвертка: да Посадка бит | 410.14 | 348.62
00-00063451 | 1046025 | REXANT | Набор отверток 8 в 1 оптимален для выполнения прецизионных работ в электронике и электромеханике, ремонта большинства видов и моделей популярной портативной техники: смартфонов, часов, планшетных ПК, игровых приставок, фотокамер, электронных сигарет. Комплект пригодится для ремонта техники Apple. Инструменты выполнены из качественной стали, обладающей высокой прочностью к механическим повреждениям и образованию ржавчины. Отвертка эргономичной формы обладает вращающейся шляпкой и противоскользящей рукояткой. В наборе предусмотрены медиатор для снятия корпуса, извлечения деталей, схем и присоска для удаления экрана. Цанговый зажим обеспечивает быструю замену и надежную фиксацию насадок. Характеристики: Pentalobe (шлиц для продукции Apple): 0.8 TORX (шестигранная звезда): T2, T5 PHILLIPS (крестовая): PH1.2, PH1.5 Отвертка: да Медиатор: да Присоска: да Посадка бит: 1/8 Материал насадок: хромованадиевая сталь Материал рукоятки: ABS-пластик | 425.77 | 361.9
00-00063449 | 1046756 | REXANT | Набор отверток 9 в 1 оптимален для выполнения прецизионных работ в электронике и электромеханике, ремонта большинства видов и моделей популярной портативной техники: смартфонов, часов, планшетных ПК, игровых приставок, фотокамер, электронных сигарет. Комплект пригодится для ремонта техники Apple. Магнитная рабочая часть инструментов выполнена из качественной стали, обладающей высокой прочностью к механическим повреждениям и образованию ржавчины. Отвертки эргономичной формы обладают противоскользящими рукоятками. Двухсторонняя металлическая лопатка предназначена для вскрытия корпуса, извлечения матрицы, схем и деталей. Характеристики: TORX (шестигранная звезда): T2, Т5 PHILLIPS (крестовая): PH1.5, PH2.0 SLOT (шлицевая): SL2.0 Pentalobe (шлиц для продукции Apple): 0.8, 1.2 Tri-Wing (трехлистник для iPhone7, 7 plus, Apple Watch): Y0.6 Двухсторонняя лопатка: да Материал рабочей части отверток: хромованадиевая сталь Материал рукояток: ABS-пластик Материал лопатки: нержавеющая сталь | 592.7 | 521.58
00-00063398 | 1523763 | REXANT | Набор инструментов 26 в 1 предназначен для выполнения различных механических работ, таких как: монтаж электроаппаратуры, сборка и ремонт часов и т. д. Инструменты выполнены из качественной хромованадиевой стали, биты имеют намагниченные наконечники. Обливные рукоятки бокорезов, тонкогубцев и отвертки не скользят в ладони при работе. Часовые отвертки имеют конструкцию свободно вращающейся затылочной части ручки. Для удобного хранения и транспортировки инструментов предусмотрен пластиковый кейс. | 1706.94 | 1348.48
00-00063356 | 1053696 | REXANT | Набор инструментов предназначен для вскрытия корпусов и удаления дисплеев с портативной техники, такой как: смартфоны, планшеты, ноутбуки, коммуникаторы, PlayStation, продукция Apple, устройства, работающие на платформе Android. Весь комплект изготовлен из прочного антистатического пластика, который защищает компоненты устройств при ремонте от поражения статическим электричеством. Количество инструментов в наборе – 10 шт. В состав входят: иглообразная лопатка, 6 медиаторов, 3 спуджера. | 472.95 | 378.36
00-00063357 | 1054061 | REXANT | Набор инструментов предназначен для вскрытия корпусов и удаления дисплеев с портативной техники, такой как: смартфоны, планшеты, ноутбуки, коммуникаторы, PlayStation, продукция Apple, устройства, работающие на платформе Android. Весь комплект изготовлен из прочного антистатического пластика, который защищает компоненты устройств при ремонте от поражения статическим электричеством. Количество инструментов в наборе – 6 шт. В состав входят: когтеобразная лопатка, иглообразная лопатка, широкая лопатка, Т-образная лопатка, спуджер, пластиковый лом. | 757.36 | 605.89
00-00063350 | 1440122 | REXANT | Набор комбинированных гаечных ключей незаменим при монтаже и демонтаже резьбовых соединений: болтов, гаек, муфт и т. д. С одной стороны инструменты имеют рожковый профиль с захватом открытого типа, а с другой – накидной профиль с кольцевым типом. В наборе содержатся ключи следующих размеров: 6, 7, 8, 9, 10, 11, 12, 13, 14, 17, 19, 22 мм. Количество граней ключей: 12. Материал изготовления – хромованадиевый сплав, которая отличается прочностью, жесткостью и устойчивость к износу. Хромовое покрытие защищает изделия от образования ржавчины и увеличивает срок их службы. Комбинированные гаечные ключи просты в обращении и обеспечивают доступ к любому крепежу. Для удобства транспортировки и хранения ключи поставляются в пластиковом футляре. | 2173.26 | 1716.88
00-00063351 | 1439757 | REXANT | Набор комбинированных гаечных ключей незаменим при монтаже и демонтаже резьбовых соединений: болтов, гаек, муфт и т. д. С одной стороны инструменты имеют рожковый профиль с захватом открытого типа, а с другой – накидной профиль с кольцевым типом. В наборе содержатся ключи следующих размеров: 8, 9, 10, 12, 13, 14, 17, 19 мм.Количество граней ключей: 12. Материал изготовления – хромованадиевая сталь, которая отличается прочностью, жесткостью и устойчивость к износу. Хромовое покрытие защищает изделия от образования ржавчины и увеличивает срок их службы. Комбинированные гаечные ключи просты в обращении и обеспечивают доступ к любому крепежу. Для удобства транспортировки и хранения ключи поставляются в пластиковом футляре. | 1521.27 | 1201.8
00-00063477 | 1509153 | REXANT | Набор для пайки (6 предметов) предназначен для монтажных и ремонтных работ с радиоэлементами на платах, в корпусах аппаратуры, в часовых механизмах и т. п. Используется в электронике, моделировании и ювелирном деле. Ручки из качественной пластмассы не растворяются в отмывочных жидкостях. В набор входит: Прижим — служит для удержания или прижимания различных элементов (резисторов, конденсаторов, микросхем и т.п.). Вилка — служит для удаления радиоэлементов с платы, вывод выдергивается при нагреве его паяльником. Другим концом можно закручивать кольца, захватывать пазом конец вывода. Крючок — предназначен для укладки тонких проводников и правильного расположения их на плате при монтаже. Шабер — нож предназначен для зачистки поверхностей от окислов и остатков припоя и флюса, а также для подрезки и зачистки проводов, дорожек на плате, удаления защитного покрытия. Шило — с одного конца цилиндрическое, с другого — 4-гранное, служит для прочистки и расширения отверстий в платах. Кисточка — дл | 1040.76 | 915.87
00-00041113 | 1049678 | PROCONNECT | Набор отверток 8 в 1 предназначен для электромонтажных работ, монтажа/демонтажа крепежных соединений: шурупов, саморезов и т. д. Двухсторонние диэлектрические стержни отвертки, изготовленные из высококачественной хромованадиевой стали, покрыты специальным изоляционным материалом и обладают оксидированными намагниченными наконечниками. Корпус эргономичной изолированной рукоятки выполнен из пластика, не скользит в ладони, что обеспечивает дополнительный комфорт при работе. Набор поставляется в пластиковом боксе для удобства хранения и транспортировки. Характеристики: Типы шлицев: PH2-SL6, PH1-SL5, PH0-SL3, Y1-Y2, Т15-Т25, Т10-Т20, U2.6-TR2.3 Размеры двусторонних стержней: 160 мм Количество стержней: 7 шт. Рукоять отвертки: да Материал стержней: CrV сталь, ABS-пластик Материал отвертки: ABS-пластик Материал бокса: ABS-пластик | 1385.81 | 1094.79
00-00063450 | 1048947 | REXANT | Набор отверток для точных работ 19 в 1 оптимально подходит для выполнения прецизионных работ в электронике и электромеханике, ремонта телефонов, планшетов, ноутбуков, электронных книг, часов и других популярных приборов, которые используются в быту. Биты выполнены из качественной хромованадиевой стали, обладающей высокой прочностью к механическим повреждениям и образованию ржавчины. Прорезиненная пластиковая двухкомпонентная рукоятка эргономичной формы с вращающейся шляпкой не скользит в ладони, что обеспечивает дополнительный комфорт при работе. Цанговый зажим обеспечивает быструю замену и надежную фиксацию насадок. Пинцет с изогнутыми острыми губками помогает работать с мелкими деталями. Набор инструментов и бит поставляется в пластиковом кейсе для удобного хранения и транспортировки. Замок кейса открывается одной рукой. Характеристики: Биты: М2.5, М3, М3.5, М4, М4.5, М5, М5.5; Т3, Т4, Т5, Т6, Т7, Т8; SL2.0; PH0; Υ2.5; Отвертка: да; Пинцет: да; Удлинитель: да; Посадка бит: 1/8; Матер | 1030.32 | 824.26
00-00063447 | 1049313 | REXANT | Набор отверток для точных работ 28 в 1 оптимально подходит для выполнения прецизионных работ в электронике и электромеханике, ремонта телефонов, планшетов, ноутбуков, электронных книг, часов и других популярных приборов, которые используются в быту. Биты выполнены из качественной хромованадиевой стали, обладающей высокой прочностью к механическим повреждениям и образованию ржавчины. Прорезиненная пластиковая рукоятка эргономичной формы не скользит в ладони, что обеспечивает дополнительный комфорт при работе. Отвертка оснащена реверсивным механизмом (реверс по часовой стрелке/против часовой стрелки/фиксация). Набор укомплектован дополнительным магнитом для намагничивания бит и насадок. Пинцет с изогнутыми острыми губками помогает работать с мелкими деталями. Набор поставляется в пластиковом кейсе для удобного хранения и транспортировки. Характеристики: Биты: М2, М2.5, М3, М3.5, М4, М4.5, М5, М5.5; PHOOO, PHOO, PHO, PH1; Т3, Т4, Т5, Т6, Т7; SL1.0, SL2.0; U2.6; Υ2.0; (Triangle) 2.0; ʘ (ан | 1303.92 | 1043.14
00-00063455 | 1024110 | REXANT | Набор отверток применяется для монтажа и демонтажа винтов, шурупов, саморезов и других крепежных изделий. Состоит из 7 отверток со шлицами SL и PH (крестовые и шлицевые) разных размеров. Стержень отверток изготовлен из высококачественной хромованадиевой стали и оснащен намагниченным наконечником. Эргономичные двухкомпонентные рукоятки отверток делают работу легкой и удобной. Количество отверток в наборе: 7 шт. Шлицевая SL3x75мм Шлицевая SL5x75мм Шлицевая SL6x100мм Шлицевая SL6x150мм Крестовая PH0x75мм Крестовая PH1x75мм Крестовая PH2x100мм | 1603.3 | 1266.61
00-00063445 | 1024476 | REXANT | Набор отверток для точных работ 16 предметов предназначен для выполнения прецизионных работ в электронике и электромеханике. Эргономичная прозрачная двухкомпонентная рукоятка отвертки делает работу с инструментом легкой и удобной. Биты набора выполнены из хромованадиевой стали. Магнитный держатель обеспечивает быструю замену и надежную фиксацию насадок. Набор поставляется в пластиковом боксе и содержит 16 предметов: Отвертка 1 шт. Биты 15 шт. (PH00, PH0, PH1, PH2, T5, T6, T7, T8, T9, T10, T15, U4, ⊙, SL2, SL3). | 277.73 | 236.07
00-00063443 | 1023380 | REXANT | Набор отверток для точечных работ 32 предмета предназначен для выполнения прецизионных работ в электронике и электромеханике. Биты набора выполнены из хромованадиевой стали. Эргономичная двухкомпонентная рукоятка отвертки делает работу с инструментом легкой и удобной. Магнитный держатель обеспечивает быструю замену и надежную фиксацию насадок. Набор поставляется в пластиковом боксе и содержит 32 предмета: Отвертка 1 шт. Биты 30 шт. (H 1.5, H 2.0, H 2.5, H 3.0, H 3.5, H 4.0, SL1.0, SL1.3, SL1.5, SL 2.0, SL 2.5, SL3.0, SL4.0, PHOOO, PHOO, PH0, PH1, PH2, ▲3.0, Y3.0, U2.6 , ★2.0, Т 3,Т4, T5, T6, T7, T8, T10, Т15). Пинцет 1 шт. | 585.82 | 468.66
00-00063440 | 1023745 | REXANT | Набор отверток для точечных работ 37 предметов предназначен для выполнения прецизионных работ в электронике и электромеханике. Биты набора выполнены из хромованадиевой стали. Эргономичная двухкомпонентная рукоятка отвертки делает работу с инструментом легкой и удобной. Магнитный держатель обеспечивает быструю замену и надежную фиксацию насадок. Набор поставляется в пластиковом боксе и содержит 37 предмета: Отвертка 1 шт. Биты 36 шт. (Н 0,9, Н1,3, H 1.5, H 2.0, H 2.5, H 3.0, H 3.5, H 4.0, SL1.0, SL1.5, SL 2.0, SL 2.5, SL3.0, SL3.5, SL4.0, PHOOO, PHOO, PH0, PH1, PH2, ▲2.0, Y2.0, Y2.5, ★0.8, Т3, Т4, T5 ,T6, T7, T8, Т9, T10, Т15, Т20, º0,8, U2,6). | 684.69 | 547.75
00-00063441 | 1025206 | REXANT | Набор отверток для точных работ 45 в 1 оптимально подходит для выполнения прецизионных работ в электронике и электромеханике, ремонта телефонов, планшетов, ноутбуков, электронных книг, часов и других популярных приборов, которые используются в быту. Инструменты выполнены из качественной хромованадиевой стали, обладающей высокой прочностью к механическим повреждениям и образованию ржавчины. Прорезиненная двухкомпонентная пластиковая рукоятка не скользит в ладони и обеспечивает дополнительный комфорт при работе. Вращающаяся шляпка позволяет производить прокручивание инструмента только пальцами без постоянного перемещения руки. Цанговый зажим обеспечивает быструю замену и надежную фиксацию насадок. Пинцет с изогнутыми острыми губками помогает работать с мелкими деталями. Набор инструментов и бит поставляется в пластиковом кейсе для удобного хранения и транспортировки. Характеристики: Биты: Т3, Т4, Т5, Т6, Т7, Т8, Т9, Т10, Т15, Т20; H0.9, H1.3, H1.5, H2.0, H2.5, H3.0, H4.0; SL1.0, SL1.5, S | 1099.65 | 879.72
00-00063453 | 1041277 | REXANT | Набор отверток для точных работ 5 в 1 оптимально подходит для выполнения прецизионных работ в электронике и электромеханике. Используется для ремонта телефонов, планшетов, ноутбуков, электронных книг, часов. Стержни изготовлены из качественной японской стали S2, обладающей высокой прочностью к механическим повреждениям и образованию ржавчины. Пластиковые рукоятки эргономичной формы не скользят в ладони, что обеспечивает дополнительный комфорт при работе. Оснащены вращающимися шляпками, которые позволяют производить прокручивание инструментов только пальцами без постоянного перемещения руки. Набор поставляется в пластиковом боксе и содержит 5 предметов: Т4, Т5, Т6; PH00; Y00; Материал отверток: сталь S2, ABS-пластик; Материал бокса: ABS-пластик. | 665.91 | 532.73
00-00063434 | 1102273 | REXANT | Скальпель со сменными стальными лезвиями предназначен для проведения художественных и дизайнерских работ: декорирования резными элементами, декупажа, квиллинга, скрапбукинга, пэчворка и др. Подходит для реза различных материалов: бумаги, фольги, древесины, пластика, ткани, кожи. Цанговый зажим ножа обеспечивает крепкую фиксацию лезвий и их быструю смену. Для комфортного пользования скальпелем предусмотрена резиновая вставка. В основании металлической рукоятки есть магнит, благодаря которому удобно и безопасно извлекать лезвия из футляра. Для удобства хранения и транспортировки набор поставляется в пластиковом кейсе. Длина лезвия – 25 мм, ширина – 5 мм, толщина – 0,5 мм. Длина рукоятки – 127 мм, ширина – 8 мм. | 592.7 | 474.16
00-00063454 | 1516093 | REXANT | Набор часовых отверток ht-06 предназначен для выполнения высокоточных механических работ: сборки и ремонта электроаппаратуры, часов, компьютерной и мобильной техники и т. п. Все инструменты оснащены намагниченными наконечниками, что делает демонтажные и монтажные работы более простыми даже в труднодоступных местах. Диаметр рукоятки точно соответствует крутящему моменту: при работе срыв резьбы или разрыв деталей минимизирован. Отвертки изготовлены из качественной хромованадиевой стали, что гарантирует их долговечность и износоустойчивость. Инструменты оснащены конструкцией свободно вращающейся затылочной части ручки. Благодаря рифлению на корпусах рука во время работы не скользит. Для удобства хранения и транспортировки набор поставляется в пластиковом боксе. Характеристики: Количество отверток: 6 шт. Размер отверток SL: 1.4мм, 1.8мм, 2.4мм, 3.0мм Размер отверток PH: 0, 1 Материал рабочей части: CrV сталь Материал рукояток: CrV сталь | 250.08 | 212.57
00-00063446 | 1516458 | REXANT | Набор часовых отверток предназначен для выполнения высокоточных механических работ: сборки и ремонта электроаппаратуры, часов, компьютерной и мобильной техники и т. п. Отвертки изготовлены из качественной хромованадиевой стали, что гарантирует их долговечность и износоустойчивость. Инструменты оснащены конструкцией свободно вращающейся затылочной части ручки, что упрощает процесс работы и делает его комфортным. Благодаря рифлению на корпусах рука во время работы не скользит. Для удобства хранения и транспортировки набор поставляется в пластиковом боксе. Укомплектован воротком для шестигранных отверток. Характеристики: Количество отверток: 16 шт. Отвертки шлицевые (SL): SL1.0, SL1.4, SL2.0, SL2.4, SL3.0, SL3.5 Отвертки крестообразные (PH): PH0, PH1, PH1.5, PH2 Отвертки (HEX): H1.5, H2.0, H2.5 Головки: M3.0, M4.0, M5.0 Вороток: да Материал рабочей части: CrV сталь Материал рукояток: CrV сталь | 881.88 | 705.5
00-00063425 | 13-3035 | REXANT | Доступный набор щупов Basic поможет в работе, благодаря уникальному решению - в одном комплекте несколько щупов. Сменные наконечники и штекера можно быстро сменить за счет резьбового соединения каждого разъема из набора, а соединительные шнуры имеют ответную резьбу. Универсальные разъемы подходят для подлкючения к большинству моделей цифровых мультиметров, приборов, блоков питания. Упаковка в запаянном блистере прекрасно подходит для магазинов самообслуживания, предотвращает потери состава набора при транспортировке. В комплекте: Провод для щупов: красный 1 шт., черный 1 шт. Щупы: 2 шт. Иглы: 2 шт. «вилки»: 2 шт. «банан»: 4 шт., «крокодил»: 4 шт. Длина провода 900 мм Напряжение: до 600 В Постоянный ток: до 10 А Набор со сменными окончаниями. Позволяет самостоятельно собирать два измерительных шнура с необходимыми окончаниями. · Два шнура (красный/черный) длиной ~92 см с резьбовыми адаптерами (внутренняя резьба) · Два изолированных щупа (красный/черный) длиной ~110 мм (внешняя резьба) · | 846.4 | 677.12
00-00063181 | 12-5012-4 | PROCONNECT | Ящик для инструментов выполнен из прочного пластика. Обладает 1 длинным отделением и 10 небольшими отсеками для мелких принадлежностей. Функциональный ящик предназначен для хранения и транспортировки инструментов, крепежных изделий, расходных материалов, в том числе различных предметов, схожих по габаритам. Удобные замки плотно прижимают крышку к корпусу; открываются и закрываются одной рукой. Прозрачная крышка обеспечивает дополнительное удобство при хранении. Характеристики: Размеры: 245х258х45 мм Количество отделений: 10 шт. Материал: полипропилен Цвет: оранжевый Преимущества: Полупрозрачная крышка позволяет сразу увидеть, в каком отсеке находятся необходимые предметы Подходит для домашнего и профессионального использования Выполнен из прочных долговечных материалов | 584.01 | 467.21
00-00063180 | 12-5003-4 | PROCONNECT | Ящик для инструментов выполнен из прочного пластика. Обладает съемным 3-секционным лотком с удобной ручкой. Ящик предназначен для хранения и транспортировки инструментов, крепежных изделий, расходных материалов, в том числе различных предметов, схожих по габаритам. На крышке есть складная ручка. Удобный замок можно открыть одной рукой. Характеристики: Размеры: 285х155х125 мм Материал: полипропилен Цвет: черный, оранжевый Преимущества: Удобная ручка Подходит для бытового и профессионального использования Выполнен из прочных долговечных материалов | 713.79 | 571.03
00-00063183 | 12-5011-4 | PROCONNECT | Ящик для инструментов выполнен из прочного пластика. Обладает 1 длинным отделением и 14 небольшими отсеками для мелких принадлежностей. Функциональный ящик предназначен для хранения и транспортировки инструментов, крепежных изделий, расходных материалов, в том числе различных предметов, схожих по габаритам. Удобные замки плотно прижимают крышку к корпусу; открываются и закрываются одной рукой. Прозрачная крышка обеспечивает дополнительное удобство при хранении. Характеристики: Размеры: 392х152х45 мм Количество отделений: 15 шт. Материал: полипропилен Цвет: оранжевый Преимущества: Полупрозрачная крышка позволяет сразу увидеть, в каком отсеке находятся необходимые предметы Подходит для домашнего и профессионального использования Выполнен из прочных долговечных материалов | 540.75 | 432.6
00-00063178 | 12-5001-4 | PROCONNECT | Ящик для инструментов выполнен из прочного пластика. Обладает съемным 3-секционным лотком с удобной ручкой и 2 встроенными органайзерами с прозрачными крышками. Ящик предназначен для хранения и транспортировки инструментов, крепежных изделий, расходных материалов, в том числе различных предметов, схожих по габаритам. На крышке есть складная ручка. Удобный замок можно открыть одной рукой. Характеристики: Размеры: 420х220х180 мм Количество отсеков в органайзерах: 6 шт. Материал: полипропилен Цвет: черный, оранжевый Преимущества: Полупрозрачная крышка позволяет сразу увидеть, в каком отсеке находятся необходимые предметы Подходит для бытового и профессионального использования Выполнен из прочных долговечных материалов | 1600.64 | 1264.51
00-00063177 | 12-5002-4 | PROCONNECT | Ящик для инструментов выполнен из прочного пластика. Обладает съемным 3-секционным лотком с удобной ручкой и 2 встроенными органайзерами с прозрачными крышками. Ящик предназначен для хранения и транспортировки инструментов, крепежных изделий, расходных материалов, в том числе различных предметов, схожих по габаритам. На крышке есть складная ручка. 2 удобных замка можно открыть одной рукой. Характеристики: Размеры: 500х250х260 мм Количество отсеков в органайзерах: 4 шт. Материал: полипропилен Цвет: черный, оранжевый Преимущества: Полупрозрачная крышка позволяет сразу увидеть, в каком отсеке находятся необходимые предметы Подходит для бытового и профессионального использования Выполнен из прочных долговечных материалов | 2703.76 | 2081.9
00-00063182 | 12-5022-4 | PROCONNECT | Двухсторонний универсальный ящик PROconnect выполнен из прочного пластика. Предназначен для хранения ручного инструмента, разъемов, расходных материалов, крепежа и рыболовных снастей. Регулируемые секции по размеру и количеству позволяют наилучшим образом организовать пространство для быстрого доступа и хранения инструментов. Характеристики: Размеры: 325х280х85 мм Количество съемных секций: 20 шт. Материал: полипропилен Цвет: белый, черный, оранжевый Преимущества: Большое количество съемных секций позволяет конструировать отсеки нужных размеров Подходит для бытового и профессионального использования Выполнен из прочных долговечных материалов | 1449.22 | 1144.88
00-00063176 | 12-5021-4 | PROCONNECT | Двухсторонний универсальный ящик PROconnect выполнен из прочного пластика. Предназначен для хранения ручного инструмента, разъемов, расходных материалов, крепежа и рыболовных снастей. Регулируемые секции по размеру и количеству позволяют наилучшим образом организовать пространство для быстрого доступа и хранения инструментов. Характеристики: Размеры: 425х330х85 мм Количество съемных секций: 35 шт. Материал: полипропилен Цвет: белый, черный, оранжевый Преимущества: Большое количество съемных секций позволяет конструировать отсеки нужных размеров Подходит для бытового и профессионального использования Выполнен из прочных долговечных материалов | 2119.75 | 1632.21
00-00063184 | 12-5013-4 | PROCONNECT | Ящик для инструментов выполнен из прочного пластика. Обладает 9 отделениями для небольших принадлежностей. Функциональный ящик предназначен для хранения и транспортировки инструментов, крепежных изделий, расходных материалов, в том числе различных предметов, схожих по габаритам. Удобный замок плотно прижимает крышку к корпусу; открывается и закрывается одной рукой. Полупрозрачные крышка и корпус обеспечивают дополнительное удобство при хранении. Характеристики: Размеры: 260х120х55 мм Количество отделений: 9 шт. Материал: полипропилен Цвет: белый Преимущества: Полупрозрачная крышка позволяет сразу увидеть, в каком отсеке находятся необходимые предметы Подходит для бытового и профессионального использования Выполнен из прочных долговечных материалов | 410.96 | 349.32
00-00063179 | 12-5015-4 | PROCONNECT | Ящик для инструментов выполнен из прочного пластика. Обладает 1 основным отсеком и по 8 отделений с каждой стороны по бокам кейса для небольших принадлежностей. Функциональный ящик предназначен для хранения и транспортировки инструментов, крепежных изделий, расходных материалов, в том числе различных предметов, схожих по габаритам. Удобные замки плотно прижимают крышки кейса к корпусу; открываются и закрываются одной рукой. Полупрозрачные крышки обеспечивают дополнительное удобство при хранении. Характеристики: Размеры: 400х310х160 мм Количество отделений: 17 шт. Материал: полипропилен Цвет: серый Преимущества: Полупрозрачные крышки позволяют сразу увидеть, в каком отсеке находятся необходимые предметы Подходит для бытового и профессионального использования Выполнен из прочных долговечных материалов | 1890 | 1493.1
Наконечники, гильзы
00-00046807 | 2BT6 | DKC | Наконечник кольцевой под винт 2,5 кв.мм винт 6 мм (ТМЛ) (2BT6). | 11.1 | 10.88
00-00086148 | 2C4P | DKC | Кабельные наконечники – это специальные аксессуары, которые используются для простого подсоединения медных жил к оборудованию и механизмам и подключения индикаторов. Они также могут использоваться в низковольтных цепях. Изолированные наконечники обжимаются непосредственно через изоляцию, поэтому ДКС использует для изоляции только качественные материалы. Наконечники соединяются методом «вилка-розетка» («папа-мама»). Материал контактной части – медь. Наконечник имеет отверстие под винт. Луженое покрытие обеспечивает защиту от коррозии. Фланец изолирован. Номинальное поперечное сечение - 2,5-6 мм2. | 26.71 | 26.18
00-00077710 | 2CT8 | DKC | DKC (2CT8) Наконечник кольцевой под винт 6 кв.мм винт 8 мм (ТМЛ) | 22.99 | 22.53
00-00051333 | UZA-29-S10-S35-1 | IEK | Гильзы серии АМГ позволяют осуществлять соединение алюминиевых проводников между собой с помощью гаечных ключей, не используя инструмент для опрессовки. Для соединения провода СИП гильзы необходимо использовать в местах двойного анкерного крепления, на участках проводов, не подверженных механическим нагрузкам. Внутренняя поверхность изделий покрыта специальной пастой, увеличивающей проводимость контактного соединения, а также предохраняющей внутреннюю поверхность изделия от образования на ней тонкой оксидной пленки. Поперечная насечка и соответствующие болты улучшают механические и электрические свойства места соединения. Изделие может применяться как для однопроволочных, так и многопроволочных, круглых и секторных жил. | 498.52 | 448.67
00-00051334 | UZA-29-S10-S35-35 | IEK | Гильзы серии АМГ позволяют осуществлять соединение алюминиевых проводников между собой с помощью гаечных ключей, не используя инструмент для опрессовки. Для соединения провода СИП гильзы необходимо использовать в местах двойного анкерного крепления, на участках проводов, не подверженных механическим нагрузкам. Внутренняя поверхность изделий покрыта специальной пастой, увеличивающей проводимость контактного соединения, а также предохраняющей внутреннюю поверхность изделия от образования на ней тонкой оксидной пленки. Поперечная насечка и соответствующие болты улучшают механические и электрические свойства места соединения. Изделие может применяться как для однопроволочных, так и многопроволочных, круглых и секторных жил. | 648.23 | 583.41
00-00051335 | UZA-29-S120-S185-1 | IEK | Гильзы серии АМГ позволяют осуществлять соединение алюминиевых проводников между собой с помощью гаечных ключей, не используя инструмент для опрессовки. Для соединения провода СИП гильзы необходимо использовать в местах двойного анкерного крепления, на участках проводов, не подверженных механическим нагрузкам. Внутренняя поверхность изделий покрыта специальной пастой, увеличивающей проводимость контактного соединения, а также предохраняющей внутреннюю поверхность изделия от образования на ней тонкой оксидной пленки. Поперечная насечка и соответствующие болты улучшают механические и электрические свойства места соединения. Изделие может применяться как для однопроволочных, так и многопроволочных, круглых и секторных жил. | 927.06 | 834.35
00-00051336 | UZA-29-S240-S300-1 | IEK | Гильзы серии АМГ позволяют осуществлять соединение алюминиевых проводников между собой с помощью гаечных ключей, не используя инструмент для опрессовки. Для соединения провода СИП гильзы необходимо использовать в местах двойного анкерного крепления, на участках проводов, не подверженных механическим нагрузкам. Внутренняя поверхность изделий покрыта специальной пастой, увеличивающей проводимость контактного соединения, а также предохраняющей внутреннюю поверхность изделия от образования на ней тонкой оксидной пленки. Поперечная насечка и соответствующие болты улучшают механические и электрические свойства места соединения. Изделие может применяться как для однопроволочных, так и многопроволочных, круглых и секторных жил. | 1975.92 | 1778.33
00-00051337 | UZA-29-S25-S50-1 | IEK | Гильзы серии АМГ позволяют осуществлять соединение алюминиевых проводников между собой с помощью гаечных ключей, не используя инструмент для опрессовки. Для соединения провода СИП гильзы необходимо использовать в местах двойного анкерного крепления, на участках проводов, не подверженных механическим нагрузкам. Внутренняя поверхность изделий покрыта специальной пастой, увеличивающей проводимость контактного соединения, а также предохраняющей внутреннюю поверхность изделия от образования на ней тонкой оксидной пленки. Поперечная насечка и соответствующие болты улучшают механические и электрические свойства места соединения. Изделие может применяться как для однопроволочных, так и многопроволочных, круглых и секторных жил. | 545.5 | 490.95
00-00051338 | UZA-29-S25-S95-35 | IEK | Гильзы серии АМГ позволяют осуществлять соединение алюминиевых проводников между собой с помощью гаечных ключей, не используя инструмент для опрессовки. Для соединения провода СИП гильзы необходимо использовать в местах двойного анкерного крепления, на участках проводов, не подверженных механическим нагрузкам. Внутренняя поверхность изделий покрыта специальной пастой, увеличивающей проводимость контактного соединения, а также предохраняющей внутреннюю поверхность изделия от образования на ней тонкой оксидной пленки. Поперечная насечка и соответствующие болты улучшают механические и электрические свойства места соединения. Изделие может применяться как для однопроволочных, так и многопроволочных, круглых и секторных жил. | 864.28 | 777.85
00-00051339 | UZA-29-S35-S150-35 | IEK | Гильзы серии АМГ позволяют осуществлять соединение алюминиевых проводников между собой с помощью гаечных ключей, не используя инструмент для опрессовки. Для соединения провода СИП гильзы необходимо использовать в местах двойного анкерного крепления, на участках проводов, не подверженных механическим нагрузкам. Внутренняя поверхность изделий покрыта специальной пастой, увеличивающей проводимость контактного соединения, а также предохраняющей внутреннюю поверхность изделия от образования на ней тонкой оксидной пленки. Поперечная насечка и соответствующие болты улучшают механические и электрические свойства места соединения. Изделие может применяться как для однопроволочных, так и многопроволочных, круглых и секторных жил. | 992.77 | 893.49
00-00051340 | UZA-29-S50-S95-1 | IEK | Гильзы серии АМГ позволяют осуществлять соединение алюминиевых проводников между собой с помощью гаечных ключей, не используя инструмент для опрессовки. Для соединения провода СИП гильзы необходимо использовать в местах двойного анкерного крепления, на участках проводов, не подверженных механическим нагрузкам. Внутренняя поверхность изделий покрыта специальной пастой, увеличивающей проводимость контактного соединения, а также предохраняющей внутреннюю поверхность изделия от образования на ней тонкой оксидной пленки. Поперечная насечка и соответствующие болты улучшают механические и электрические свойства места соединения. Изделие может применяться как для однопроволочных, так и многопроволочных, круглых и секторных жил. | 699.06 | 629.15
00-00051341 | UZA-29-S70-S240-35 | IEK | Гильзы серии АМГ позволяют осуществлять соединение алюминиевых проводников между собой с помощью гаечных ключей, не используя инструмент для опрессовки. Для соединения провода СИП гильзы необходимо использовать в местах двойного анкерного крепления, на участках проводов, не подверженных механическим нагрузкам. Внутренняя поверхность изделий покрыта специальной пастой, увеличивающей проводимость контактного соединения, а также предохраняющей внутреннюю поверхность изделия от образования на ней тонкой оксидной пленки. Поперечная насечка и соответствующие болты улучшают механические и электрические свойства места соединения. Изделие может применяться как для однопроволочных, так и многопроволочных, круглых и секторных жил. | 1585.4 | 1426.86
00-00051326 | UZA-28-S25-S95-135 | IEK | Наконечники серии АМН и АММН позволяют осуществлять соединение алюминиевых проводников с изделием с помощью гаечных ключей, не используя инструмент для опрессовки. Корпус наконечников изготовлен из алюминиевого сплава повышенной прочности. Предназначены для оконцевания затяжкой болтами предварительно зачищенных от изоляции алюминиевых проводов и присоединения к алюминиевым (АМН) или медным (АММН) клеммам, шинам, зажимам и т.п. Внутренняя поверхность изделий покрыта специальной пастой, увеличивающей проводимость контактного соединения, а также предохраняющей внутреннюю поверхность изделия от образования на ней тонкой оксидной пленки. Поперечная насечка и соответствующие болты улучшают механические и электрические свойства места соединения. Изделие может применяться как для однопроволочных, так и многопроволочных, круглых и секторных жил. Хвостовик наконечника АММН изготовлен из электротехнической меди. | 556.36 | 500.72
00-00051328 | UZA-28-S35-S150-135 | IEK | Наконечники серии АМН и АММН позволяют осуществлять соединение алюминиевых проводников с изделием с помощью гаечных ключей, не используя инструмент для опрессовки. Корпус наконечников изготовлен из алюминиевого сплава повышенной прочности. Предназначены для оконцевания затяжкой болтами предварительно зачищенных от изоляции алюминиевых проводов и присоединения к алюминиевым (АМН) или медным (АММН) клеммам, шинам, зажимам и т.п. Внутренняя поверхность изделий покрыта специальной пастой, увеличивающей проводимость контактного соединения, а также предохраняющей внутреннюю поверхность изделия от образования на ней тонкой оксидной пленки. Поперечная насечка и соответствующие болты улучшают механические и электрические свойства места соединения. Изделие может применяться как для однопроволочных, так и многопроволочных, круглых и секторных жил. Хвостовик наконечника АММН изготовлен из электротехнической меди. | 622.45 | 560.21
00-00051331 | UZA-28-S70-S240-135 | IEK | Наконечники серии АМН и АММН позволяют осуществлять соединение алюминиевых проводников с изделием с помощью гаечных ключей, не используя инструмент для опрессовки. Корпус наконечников изготовлен из алюминиевого сплава повышенной прочности. Предназначены для оконцевания затяжкой болтами предварительно зачищенных от изоляции алюминиевых проводов и присоединения к алюминиевым (АМН) или медным (АММН) клеммам, шинам, зажимам и т.п. Внутренняя поверхность изделий покрыта специальной пастой, увеличивающей проводимость контактного соединения, а также предохраняющей внутреннюю поверхность изделия от образования на ней тонкой оксидной пленки. Поперечная насечка и соответствующие болты улучшают механические и электрические свойства места соединения. Изделие может применяться как для однопроволочных, так и многопроволочных, круглых и секторных жил. Хвостовик наконечника АММН изготовлен из электротехнической меди. | 938.44 | 844.6
00-00085831 | UGL20-002-02 | IEK | Гильзы ГСИ товарного знака IEK предназначены для соединения встык медных проводов методом опрессовки. | 880.07 | 792.06
00-00085832 | UGL20-006-03 | IEK | Гильзы ГСИ товарного знака IEK предназначены для соединения встык медных проводов методом опрессовки. | 1360.43 | 1224.39
00-00051279 | UZA-22-D06-D16 | IEK | Гильза изолированная абонентская ГИА для самонесущих проводов служит для механического и электрического соединения самонесущих проводов. Применима для алюминиевых и медных многопроволочных проводов; определенному сечению провода соответствует определенный цвет герметизирующего кольца. Внутренняя полость алюминиевой части заполнена контактной смазкой, предохраняющей поверхность алюминия от окисления, снижающей контактное сопротивление, что приводит к значительному снижению потерь электроэнергии, а также обеспечивающей надежный электрический контакт в системе медь-алюминий, защищающий место соединения от контактной электрохимической коррозии. Изоляционным материалом является полимер, устойчивый к ультрафиолетовому излучению и погодно-климатическим условиям. Для несущих проводов допустимые механические нагрузки на опрессованное соединение составляют 40% прочности провода, при присоединении провода СИП, и 20% в случае опрессовывания медного проводника. | 250.36 | 225.32
00-00051280 | UZA-22-D10-D16 | IEK | Гильза изолированная абонентская ГИА для самонесущих проводов служит для механического и электрического соединения самонесущих проводов. Применима для алюминиевых и медных многопроволочных проводов; определенному сечению провода соответствует определенный цвет герметизирующего кольца. Внутренняя полость алюминиевой части заполнена контактной смазкой, предохраняющей поверхность алюминия от окисления, снижающей контактное сопротивление, что приводит к значительному снижению потерь электроэнергии, а также обеспечивающей надежный электрический контакт в системе медь-алюминий, защищающий место соединения от контактной электрохимической коррозии. Изоляционным материалом является полимер, устойчивый к ультрафиолетовому излучению и погодно-климатическим условиям. Для несущих проводов допустимые механические нагрузки на опрессованное соединение составляют 40% прочности провода, при присоединении провода СИП, и 20% в случае опрессовывания медного проводника. | 250.36 | 225.32
00-00051281 | UZA-22-D10-D25 | IEK | Гильза изолированная абонентская ГИА для самонесущих проводов служит для механического и электрического соединения самонесущих проводов. Применима для алюминиевых и медных многопроволочных проводов; определенному сечению провода соответствует определенный цвет герметизирующего кольца. Внутренняя полость алюминиевой части заполнена контактной смазкой, предохраняющей поверхность алюминия от окисления, снижающей контактное сопротивление, что приводит к значительному снижению потерь электроэнергии, а также обеспечивающей надежный электрический контакт в системе медь-алюминий, защищающий место соединения от контактной электрохимической коррозии. Изоляционным материалом является полимер, устойчивый к ультрафиолетовому излучению и погодно-климатическим условиям. Для несущих проводов допустимые механические нагрузки на опрессованное соединение составляют 40% прочности провода, при присоединении провода СИП, и 20% в случае опрессовывания медного проводника. | 169.01 | 152.11
00-00051282 | UZA-22-D16-D16 | IEK | Гильза изолированная абонентская ГИА для самонесущих проводов служит для механического и электрического соединения самонесущих проводов. Применима для алюминиевых и медных многопроволочных проводов; определенному сечению провода соответствует определенный цвет герметизирующего кольца. Внутренняя полость алюминиевой части заполнена контактной смазкой, предохраняющей поверхность алюминия от окисления, снижающей контактное сопротивление, что приводит к значительному снижению потерь электроэнергии, а также обеспечивающей надежный электрический контакт в системе медь-алюминий, защищающий место соединения от контактной электрохимической коррозии. Изоляционным материалом является полимер, устойчивый к ультрафиолетовому излучению и погодно-климатическим условиям. Для несущих проводов допустимые механические нагрузки на опрессованное соединение составляют 40% прочности провода, при присоединении провода СИП, и 20% в случае опрессовывания медного проводника. | 252.82 | 227.54
00-00051283 | UZA-22-D16-D25 | IEK | Гильза изолированная абонентская ГИА для самонесущих проводов служит для механического и электрического соединения самонесущих проводов. Применима для алюминиевых и медных многопроволочных проводов; определенному сечению провода соответствует определенный цвет герметизирующего кольца. Внутренняя полость алюминиевой части заполнена контактной смазкой, предохраняющей поверхность алюминия от окисления, снижающей контактное сопротивление, что приводит к значительному снижению потерь электроэнергии, а также обеспечивающей надежный электрический контакт в системе медь-алюминий, защищающий место соединения от контактной электрохимической коррозии. Изоляционным материалом является полимер, устойчивый к ультрафиолетовому излучению и погодно-климатическим условиям. Для несущих проводов допустимые механические нагрузки на опрессованное соединение составляют 40% прочности провода, при присоединении провода СИП, и 20% в случае опрессовывания медного проводника. | 280.38 | 252.34
00-00051284 | UZA-22-D16-D35 | IEK | Гильза изолированная абонентская ГИА для самонесущих проводов служит для механического и электрического соединения самонесущих проводов. Применима для алюминиевых и медных многопроволочных проводов; определенному сечению провода соответствует определенный цвет герметизирующего кольца. Внутренняя полость алюминиевой части заполнена контактной смазкой, предохраняющей поверхность алюминия от окисления, снижающей контактное сопротивление, что приводит к значительному снижению потерь электроэнергии, а также обеспечивающей надежный электрический контакт в системе медь-алюминий, защищающий место соединения от контактной электрохимической коррозии. Изоляционным материалом является полимер, устойчивый к ультрафиолетовому излучению и погодно-климатическим условиям. Для несущих проводов допустимые механические нагрузки на опрессованное соединение составляют 40% прочности провода, при присоединении провода СИП, и 20% в случае опрессовывания медного проводника. | 238.72 | 214.85
00-00051285 | UZA-22-D25-D25 | IEK | Гильза изолированная абонентская ГИА для самонесущих проводов служит для механического и электрического соединения самонесущих проводов. Применима для алюминиевых и медных многопроволочных проводов; определенному сечению провода соответствует определенный цвет герметизирующего кольца. Внутренняя полость алюминиевой части заполнена контактной смазкой, предохраняющей поверхность алюминия от окисления, снижающей контактное сопротивление, что приводит к значительному снижению потерь электроэнергии, а также обеспечивающей надежный электрический контакт в системе медь-алюминий, защищающий место соединения от контактной электрохимической коррозии. Изоляционным материалом является полимер, устойчивый к ультрафиолетовому излучению и погодно-климатическим условиям. Для несущих проводов допустимые механические нагрузки на опрессованное соединение составляют 40% прочности провода, при присоединении провода СИП, и 20% в случае опрессовывания медного проводника. | Уточняйте у менеджера | Уточняйте у менеджера
00-00051286 | UZA-22-D25-D35 | IEK | Гильза изолированная абонентская ГИА для самонесущих проводов служит для механического и электрического соединения самонесущих проводов. Применима для алюминиевых и медных многопроволочных проводов; определенному сечению провода соответствует определенный цвет герметизирующего кольца. Внутренняя полость алюминиевой части заполнена контактной смазкой, предохраняющей поверхность алюминия от окисления, снижающей контактное сопротивление, что приводит к значительному снижению потерь электроэнергии, а также обеспечивающей надежный электрический контакт в системе медь-алюминий, защищающий место соединения от контактной электрохимической коррозии. Изоляционным материалом является полимер, устойчивый к ультрафиолетовому излучению и погодно-климатическим условиям. Для несущих проводов допустимые механические нагрузки на опрессованное соединение составляют 40% прочности провода, при присоединении провода СИП, и 20% в случае опрессовывания медного проводника. | 210.61 | 189.55
00-00051287 | UZA-22-D35-D35 | IEK | Гильза изолированная абонентская ГИА для самонесущих проводов служит для механического и электрического соединения самонесущих проводов. Применима для алюминиевых и медных многопроволочных проводов; определенному сечению провода соответствует определенный цвет герметизирующего кольца. Внутренняя полость алюминиевой части заполнена контактной смазкой, предохраняющей поверхность алюминия от окисления, снижающей контактное сопротивление, что приводит к значительному снижению потерь электроэнергии, а также обеспечивающей надежный электрический контакт в системе медь-алюминий, защищающий место соединения от контактной электрохимической коррозии. Изоляционным материалом является полимер, устойчивый к ультрафиолетовому излучению и погодно-климатическим условиям. Для несущих проводов допустимые механические нагрузки на опрессованное соединение составляют 40% прочности провода, при присоединении провода СИП, и 20% в случае опрессовывания медного проводника. | 238.72 | 214.85
00-00051278 | UZA-22-D04-D16 | IEK | Гильза изолированная абонентская ГИА для самонесущих проводов служит для механического и электрического соединения самонесущих проводов. Применима для алюминиевых и медных многопроволочных проводов; определенному сечению провода соответствует определенный цвет герметизирующего кольца. Внутренняя полость алюминиевой части заполнена контактной смазкой, предохраняющей поверхность алюминия от окисления, снижающей контактное сопротивление, что приводит к значительному снижению потерь электроэнергии, а также обеспечивающей надежный электрический контакт в системе медь-алюминий, защищающий место соединения от контактной электрохимической коррозии. Изоляционным материалом является полимер, устойчивый к ультрафиолетовому излучению и погодно-климатическим условиям. Для несущих проводов допустимые механические нагрузки на опрессованное соединение составляют 40% прочности провода, при присоединении провода СИП, и 20% в случае опрессовывания медного проводника. | 279.94 | 251.95
00-00051303 | UZA-24-D25-D25 | IEK | Гильза изолированная нулевая ГИН для проводов несущей нейтрали служат для механического и электрического соединения проводов нейтрали в системах СИП с несущей нейтралью. Применима для алюминиевых многопроволочных проводов; определенному сечению провода соответствует определенный цвет герметизирующего кольца. Внутренняя полость алюминиевой части заполнена контактной смазкой, предохраняющей поверхность алюминия от окисления, снижающей контактное сопротивление, что приводит к значительному снижению потерь электроэнергии. Изоляционным материалом является полимер, устойчивый к ультрафиолетовому излучению и погодно-климатическим условиям. Для несущих проводов допустимые механические нагрузки на опрессованное соединение составляют 95% прочности несущей нейтрали. | 540.42 | 486.38
00-00051304 | UZA-24-D35-D35 | IEK | Гильза изолированная нулевая ГИН для проводов несущей нейтрали служат для механического и электрического соединения проводов нейтрали в системах СИП с несущей нейтралью. Применима для алюминиевых многопроволочных проводов; определенному сечению провода соответствует определенный цвет герметизирующего кольца. Внутренняя полость алюминиевой части заполнена контактной смазкой, предохраняющей поверхность алюминия от окисления, снижающей контактное сопротивление, что приводит к значительному снижению потерь электроэнергии. Изоляционным материалом является полимер, устойчивый к ультрафиолетовому излучению и погодно-климатическим условиям. Для несущих проводов допустимые механические нагрузки на опрессованное соединение составляют 95% прочности несущей нейтрали. | Уточняйте у менеджера | Уточняйте у менеджера
00-00051305 | UZA-24-D50-D50 | IEK | Гильза изолированная нулевая ГИН для проводов несущей нейтрали служат для механического и электрического соединения проводов нейтрали в системах СИП с несущей нейтралью. Применима для алюминиевых многопроволочных проводов; определенному сечению провода соответствует определенный цвет герметизирующего кольца. Внутренняя полость алюминиевой части заполнена контактной смазкой, предохраняющей поверхность алюминия от окисления, снижающей контактное сопротивление, что приводит к значительному снижению потерь электроэнергии. Изоляционным материалом является полимер, устойчивый к ультрафиолетовому излучению и погодно-климатическим условиям. Для несущих проводов допустимые механические нагрузки на опрессованное соединение составляют 95% прочности несущей нейтрали. | Уточняйте у менеджера | Уточняйте у менеджера
00-00051306 | UZA-24-D54-D54 | IEK | Гильза изолированная нулевая ГИН для проводов несущей нейтрали служат для механического и электрического соединения проводов нейтрали в системах СИП с несущей нейтралью. Применима для алюминиевых многопроволочных проводов; определенному сечению провода соответствует определенный цвет герметизирующего кольца. Внутренняя полость алюминиевой части заполнена контактной смазкой, предохраняющей поверхность алюминия от окисления, снижающей контактное сопротивление, что приводит к значительному снижению потерь электроэнергии. Изоляционным материалом является полимер, устойчивый к ультрафиолетовому излучению и погодно-климатическим условиям. Для несущих проводов допустимые механические нагрузки на опрессованное соединение составляют 95% прочности несущей нейтрали. | 531.95 | 478.76
00-00051307 | UZA-24-D54-D70 | IEK | Гильза изолированная нулевая ГИН для проводов несущей нейтрали служат для механического и электрического соединения проводов нейтрали в системах СИП с несущей нейтралью. Применима для алюминиевых многопроволочных проводов; определенному сечению провода соответствует определенный цвет герметизирующего кольца. Внутренняя полость алюминиевой части заполнена контактной смазкой, предохраняющей поверхность алюминия от окисления, снижающей контактное сопротивление, что приводит к значительному снижению потерь электроэнергии. Изоляционным материалом является полимер, устойчивый к ультрафиолетовому излучению и погодно-климатическим условиям. Для несущих проводов допустимые механические нагрузки на опрессованное соединение составляют 95% прочности несущей нейтрали. | 264.82 | 238.34
00-00051308 | UZA-24-D70-D70 | IEK | Гильза изолированная нулевая ГИН для проводов несущей нейтрали служат для механического и электрического соединения проводов нейтрали в системах СИП с несущей нейтралью. Применима для алюминиевых многопроволочных проводов; определенному сечению провода соответствует определенный цвет герметизирующего кольца. Внутренняя полость алюминиевой части заполнена контактной смазкой, предохраняющей поверхность алюминия от окисления, снижающей контактное сопротивление, что приводит к значительному снижению потерь электроэнергии. Изоляционным материалом является полимер, устойчивый к ультрафиолетовому излучению и погодно-климатическим условиям. Для несущих проводов допустимые механические нагрузки на опрессованное соединение составляют 95% прочности несущей нейтрали. | 531.95 | 478.76
00-00051309 | UZA-24-D95-D95 | IEK | Гильза изолированная нулевая ГИН для проводов несущей нейтрали служат для механического и электрического соединения проводов нейтрали в системах СИП с несущей нейтралью. Применима для алюминиевых многопроволочных проводов; определенному сечению провода соответствует определенный цвет герметизирующего кольца. Внутренняя полость алюминиевой части заполнена контактной смазкой, предохраняющей поверхность алюминия от окисления, снижающей контактное сопротивление, что приводит к значительному снижению потерь электроэнергии. Изоляционным материалом является полимер, устойчивый к ультрафиолетовому излучению и погодно-климатическим условиям. Для несущих проводов допустимые механические нагрузки на опрессованное соединение составляют 95% прочности несущей нейтрали. | 822.85 | 740.57
00-00051288 | UZA-23-D150-D70 | IEK | Гильза изолированная фазная ГИФ для проводов несущей нейтрали служат для механического и электрического соединения фазных проводов в системах СИП с несущей нейтралью. Применима для алюминиевых многопроволочных проводов; определенному сечению провода соответствует определенный цвет герметизирующего кольца. Внутренняя полость алюминиевой части заполнена контактной смазкой, предохраняющей поверхность алюминия от окисления, снижающей контактное сопротивление, что приводит к значительному снижению потерь электроэнергии. Изоляционным материалом является полимер, устойчивый к ультрафиолетовому излучению и погодно-климатическим условиям. Для несущих проводов допустимые механические нагрузки на опрессованное соединение составляют 60% прочности несущей нейтрали. | 502.3 | 452.07
00-00051289 | UZA-23-D150-D95 | IEK | Гильза изолированная фазная ГИФ для проводов несущей нейтрали служат для механического и электрического соединения фазных проводов в системах СИП с несущей нейтралью. Применима для алюминиевых многопроволочных проводов; определенному сечению провода соответствует определенный цвет герметизирующего кольца. Внутренняя полость алюминиевой части заполнена контактной смазкой, предохраняющей поверхность алюминия от окисления, снижающей контактное сопротивление, что приводит к значительному снижению потерь электроэнергии. Изоляционным материалом является полимер, устойчивый к ультрафиолетовому излучению и погодно-климатическим условиям. Для несущих проводов допустимые механические нагрузки на опрессованное соединение составляют 60% прочности несущей нейтрали. | Уточняйте у менеджера | Уточняйте у менеджера
00-00051290 | UZA-23-D16 | IEK | Гильза изолированная фазная ГИФ для проводов несущей нейтрали служат для механического и электрического соединения фазных проводов в системах СИП с несущей нейтралью. Применима для алюминиевых многопроволочных проводов; определенному сечению провода соответствует определенный цвет герметизирующего кольца. Внутренняя полость алюминиевой части заполнена контактной смазкой, предохраняющей поверхность алюминия от окисления, снижающей контактное сопротивление, что приводит к значительному снижению потерь электроэнергии. Изоляционным материалом является полимер, устойчивый к ультрафиолетовому излучению и погодно-климатическим условиям. Для несущих проводов допустимые механические нагрузки на опрессованное соединение составляют 60% прочности несущей нейтрали. | 363.68 | 327.31
00-00051291 | UZA-23-D25 | IEK | Гильза изолированная фазная ГИФ для проводов несущей нейтрали служат для механического и электрического соединения фазных проводов в системах СИП с несущей нейтралью. Применима для алюминиевых многопроволочных проводов; определенному сечению провода соответствует определенный цвет герметизирующего кольца. Внутренняя полость алюминиевой части заполнена контактной смазкой, предохраняющей поверхность алюминия от окисления, снижающей контактное сопротивление, что приводит к значительному снижению потерь электроэнергии. Изоляционным материалом является полимер, устойчивый к ультрафиолетовому излучению и погодно-климатическим условиям. Для несущих проводов допустимые механические нагрузки на опрессованное соединение составляют 60% прочности несущей нейтрали. | 364.07 | 327.66
00-00051292 | UZA-23-D35 | IEK | Гильза изолированная фазная ГИФ для проводов несущей нейтрали служат для механического и электрического соединения фазных проводов в системах СИП с несущей нейтралью. Применима для алюминиевых многопроволочных проводов; определенному сечению провода соответствует определенный цвет герметизирующего кольца. Внутренняя полость алюминиевой части заполнена контактной смазкой, предохраняющей поверхность алюминия от окисления, снижающей контактное сопротивление, что приводит к значительному снижению потерь электроэнергии. Изоляционным материалом является полимер, устойчивый к ультрафиолетовому излучению и погодно-климатическим условиям. Для несущих проводов допустимые механические нагрузки на опрессованное соединение составляют 60% прочности несущей нейтрали. | 380.76 | 342.68
00-00051293 | UZA-23-D50 | IEK | Гильза изолированная фазная ГИФ для проводов несущей нейтрали служат для механического и электрического соединения фазных проводов в системах СИП с несущей нейтралью. Применима для алюминиевых многопроволочных проводов; определенному сечению провода соответствует определенный цвет герметизирующего кольца. Внутренняя полость алюминиевой части заполнена контактной смазкой, предохраняющей поверхность алюминия от окисления, снижающей контактное сопротивление, что приводит к значительному снижению потерь электроэнергии. Изоляционным материалом является полимер, устойчивый к ультрафиолетовому излучению и погодно-климатическим условиям. Для несущих проводов допустимые механические нагрузки на опрессованное соединение составляют 60% прочности несущей нейтрали. | 380.76 | 342.68
00-00051294 | UZA-23-D50-D25 | IEK | Гильза изолированная фазная ГИФ для проводов несущей нейтрали служат для механического и электрического соединения фазных проводов в системах СИП с несущей нейтралью. Применима для алюминиевых многопроволочных проводов; определенному сечению провода соответствует определенный цвет герметизирующего кольца. Внутренняя полость алюминиевой части заполнена контактной смазкой, предохраняющей поверхность алюминия от окисления, снижающей контактное сопротивление, что приводит к значительному снижению потерь электроэнергии. Изоляционным материалом является полимер, устойчивый к ультрафиолетовому излучению и погодно-климатическим условиям. Для несущих проводов допустимые механические нагрузки на опрессованное соединение составляют 60% прочности несущей нейтрали. | 361.91 | 325.72
00-00051295 | UZA-23-D50-D35 | IEK | Гильза изолированная фазная ГИФ для проводов несущей нейтрали служат для механического и электрического соединения фазных проводов в системах СИП с несущей нейтралью. Применима для алюминиевых многопроволочных проводов; определенному сечению провода соответствует определенный цвет герметизирующего кольца. Внутренняя полость алюминиевой части заполнена контактной смазкой, предохраняющей поверхность алюминия от окисления, снижающей контактное сопротивление, что приводит к значительному снижению потерь электроэнергии. Изоляционным материалом является полимер, устойчивый к ультрафиолетовому излучению и погодно-климатическим условиям. Для несущих проводов допустимые механические нагрузки на опрессованное соединение составляют 60% прочности несущей нейтрали. | 361.91 | 325.72
00-00051296 | UZA-23-D70 | IEK | Гильза изолированная фазная ГИФ для проводов несущей нейтрали служат для механического и электрического соединения фазных проводов в системах СИП с несущей нейтралью. Применима для алюминиевых многопроволочных проводов; определенному сечению провода соответствует определенный цвет герметизирующего кольца. Внутренняя полость алюминиевой части заполнена контактной смазкой, предохраняющей поверхность алюминия от окисления, снижающей контактное сопротивление, что приводит к значительному снижению потерь электроэнергии. Изоляционным материалом является полимер, устойчивый к ультрафиолетовому излучению и погодно-климатическим условиям. Для несущих проводов допустимые механические нагрузки на опрессованное соединение составляют 60% прочности несущей нейтрали. | 380.76 | 342.68
00-00051297 | UZA-23-D70-D35 | IEK | Гильза изолированная фазная ГИФ для проводов несущей нейтрали служат для механического и электрического соединения фазных проводов в системах СИП с несущей нейтралью. Применима для алюминиевых многопроволочных проводов; определенному сечению провода соответствует определенный цвет герметизирующего кольца. Внутренняя полость алюминиевой части заполнена контактной смазкой, предохраняющей поверхность алюминия от окисления, снижающей контактное сопротивление, что приводит к значительному снижению потерь электроэнергии. Изоляционным материалом является полимер, устойчивый к ультрафиолетовому излучению и погодно-климатическим условиям. Для несущих проводов допустимые механические нагрузки на опрессованное соединение составляют 60% прочности несущей нейтрали. | Уточняйте у менеджера | Уточняйте у менеджера
00-00051298 | UZA-23-D70-D50 | IEK | Гильза изолированная фазная ГИФ для проводов несущей нейтрали служат для механического и электрического соединения фазных проводов в системах СИП с несущей нейтралью. Применима для алюминиевых многопроволочных проводов; определенному сечению провода соответствует определенный цвет герметизирующего кольца. Внутренняя полость алюминиевой части заполнена контактной смазкой, предохраняющей поверхность алюминия от окисления, снижающей контактное сопротивление, что приводит к значительному снижению потерь электроэнергии. Изоляционным материалом является полимер, устойчивый к ультрафиолетовому излучению и погодно-климатическим условиям. Для несущих проводов допустимые механические нагрузки на опрессованное соединение составляют 60% прочности несущей нейтрали. | 361.91 | 325.72
00-00051299 | UZA-23-D95 | IEK | Гильза изолированная фазная ГИФ для проводов несущей нейтрали служат для механического и электрического соединения фазных проводов в системах СИП с несущей нейтралью. Применима для алюминиевых многопроволочных проводов; определенному сечению провода соответствует определенный цвет герметизирующего кольца. Внутренняя полость алюминиевой части заполнена контактной смазкой, предохраняющей поверхность алюминия от окисления, снижающей контактное сопротивление, что приводит к значительному снижению потерь электроэнергии. Изоляционным материалом является полимер, устойчивый к ультрафиолетовому излучению и погодно-климатическим условиям. Для несущих проводов допустимые механические нагрузки на опрессованное соединение составляют 60% прочности несущей нейтрали. | 465.97 | 419.37
00-00051300 | UZA-23-D95-D35 | IEK | Гильза изолированная фазная ГИФ для проводов несущей нейтрали служат для механического и электрического соединения фазных проводов в системах СИП с несущей нейтралью. Применима для алюминиевых многопроволочных проводов; определенному сечению провода соответствует определенный цвет герметизирующего кольца. Внутренняя полость алюминиевой части заполнена контактной смазкой, предохраняющей поверхность алюминия от окисления, снижающей контактное сопротивление, что приводит к значительному снижению потерь электроэнергии. Изоляционным материалом является полимер, устойчивый к ультрафиолетовому излучению и погодно-климатическим условиям. Для несущих проводов допустимые механические нагрузки на опрессованное соединение составляют 60% прочности несущей нейтрали. | Уточняйте у менеджера | Уточняйте у менеджера
00-00051301 | UZA-23-D95-D50 | IEK | Гильза изолированная фазная ГИФ для проводов несущей нейтрали служат для механического и электрического соединения фазных проводов в системах СИП с несущей нейтралью. Применима для алюминиевых многопроволочных проводов; определенному сечению провода соответствует определенный цвет герметизирующего кольца. Внутренняя полость алюминиевой части заполнена контактной смазкой, предохраняющей поверхность алюминия от окисления, снижающей контактное сопротивление, что приводит к значительному снижению потерь электроэнергии. Изоляционным материалом является полимер, устойчивый к ультрафиолетовому излучению и погодно-климатическим условиям. Для несущих проводов допустимые механические нагрузки на опрессованное соединение составляют 60% прочности несущей нейтрали. | Уточняйте у менеджера | Уточняйте у менеджера
00-00051302 | UZA-23-D95-D70 | IEK | Гильза изолированная фазная ГИФ для проводов несущей нейтрали служат для механического и электрического соединения фазных проводов в системах СИП с несущей нейтралью. Применима для алюминиевых многопроволочных проводов; определенному сечению провода соответствует определенный цвет герметизирующего кольца. Внутренняя полость алюминиевой части заполнена контактной смазкой, предохраняющей поверхность алюминия от окисления, снижающей контактное сопротивление, что приводит к значительному снижению потерь электроэнергии. Изоляционным материалом является полимер, устойчивый к ультрафиолетовому излучению и погодно-климатическим условиям. Для несущих проводов допустимые механические нагрузки на опрессованное соединение составляют 60% прочности несущей нейтрали. | 426.17 | 383.55
00-00064056 | 1261731 | REXANT | Медная луженая гильза ГМЛ 10-5 (10 мм² - Ø 5 мм) REXANT применяется для соединения встык проводов и кабелей с медными жилами без осевой нагрузки. Гильза выполнена из луженой электротехнической меди марки М2, благодаря чему отличается высокой стойкостью к окислению и коррозии. Изделие обладает сквозной конструкцией. Изготавливается согласно ГОСТ 23469.3-79. Структура обозначения: Г — Гильза; М — Медь — материал, из которого изготовлена гильза; Л — Луженая — покрытие; 10 — номинальное сечение гильзы, мм²; 30 — длина, мм; 8 — общий диаметр, мм; 5,0 — внутренний диаметр, мм. | 38.21 | 32.48
00-00064058 | 1261001 | REXANT | Медная луженая гильза ГМЛ 4-3 (4 мм² - Ø 3 мм) REXANT применяется для соединения встык проводов и кабелей с медными жилами без осевой нагрузки. Гильза выполнена из луженой электротехнической меди марки М2, благодаря чему отличается высокой стойкостью к окислению и коррозии. Изделие обладает сквозной конструкцией. Изготавливается согласно ГОСТ 23469.3-79. Структура обозначения: Г — Гильза; М — Медь — материал, из которого изготовлена гильза; Л — Луженая — покрытие; 4 — номинальное сечение гильзы, мм²; 30 — длина, мм; 5 — общий диаметр, мм; 3,0 — внутренний диаметр, мм. | 22.08 | 18.77
00-00064057 | 1261366 | REXANT | Медная луженая гильза ГМЛ 6-4 (6 мм² - Ø 4 мм) REXANT применяется для соединения встык проводов и кабелей с медными жилами без осевой нагрузки. Гильза выполнена из луженой электротехнической меди марки М2, благодаря чему отличается высокой стойкостью к окислению и коррозии. Изделие обладает сквозной конструкцией. Изготавливается согласно ГОСТ 23469.3-79. Структура обозначения: Г — Гильза; М — Медь — материал, из которого изготовлена гильза; Л — Луженая — покрытие; 6 — номинальное сечение гильзы, мм²; 30 — длина, мм; 6,0 — общий диаметр, мм; 4,0 — внутренний диаметр, мм. | 22.4 | 19.04
00-00113371 | PR08.10387 | Промрукав | Гильзы соединительные изолированные в ПВХ корпусе. Предназначены для соединения встык медных проводов сечениями от 0,25 до 1,5 мм² методом опрессовки. | 7.73 | 7.73
00-00113372 | PR08.10388 | Промрукав | Гильзы соединительные изолированные в ПВХ корпусе. Предназначены для соединения встык медных проводов сечениями от 0,25 до 1,5 мм² методом опрессовки. | 8.96 | 8.96
00-00113373 | PR08.10389 | Промрукав | Гильзы соединительные изолированные в ПВХ корпусе. Предназначены для соединения встык медных проводов сечениями от 0,25 до 1,5 мм² методом опрессовки. | 15.04 | 15.04
00-00051323 | UZA-28-S10-S35-21 | IEK | Наконечники серии АМН и АММН позволяют осуществлять соединение алюминиевых проводников с изделием с помощью гаечных ключей, не используя инструмент для опрессовки. Корпус наконечников изготовлен из алюминиевого сплава повышенной прочности. Предназначены для оконцевания затяжкой болтами предварительно зачищенных от изоляции алюминиевых проводов и присоединения к алюминиевым (АМН) или медным (АММН) клеммам, шинам, зажимам и т.п. Внутренняя поверхность изделий покрыта специальной пастой, увеличивающей проводимость контактного соединения, а также предохраняющей внутреннюю поверхность изделия от образования на ней тонкой оксидной пленки. Поперечная насечка и соответствующие болты улучшают механические и электрические свойства места соединения. Изделие может применяться как для однопроволочных, так и многопроволочных, круглых и секторных жил. Хвостовик наконечника АММН изготовлен из электротехнической меди. | 652.28 | 587.05
00-00051324 | UZA-28-S120-S185-21 | IEK | Наконечники серии АМН и АММН позволяют осуществлять соединение алюминиевых проводников с изделием с помощью гаечных ключей, не используя инструмент для опрессовки. Корпус наконечников изготовлен из алюминиевого сплава повышенной прочности. Предназначены для оконцевания затяжкой болтами предварительно зачищенных от изоляции алюминиевых проводов и присоединения к алюминиевым (АМН) или медным (АММН) клеммам, шинам, зажимам и т.п. Внутренняя поверхность изделий покрыта специальной пастой, увеличивающей проводимость контактного соединения, а также предохраняющей внутреннюю поверхность изделия от образования на ней тонкой оксидной пленки. Поперечная насечка и соответствующие болты улучшают механические и электрические свойства места соединения. Изделие может применяться как для однопроволочных, так и многопроволочных, круглых и секторных жил. Хвостовик наконечника АММН изготовлен из электротехнической меди. | 1605.91 | 1445.32
00-00051325 | UZA-28-S240-S300-21 | IEK | Наконечники серии АМН и АММН позволяют осуществлять соединение алюминиевых проводников с изделием с помощью гаечных ключей, не используя инструмент для опрессовки. Корпус наконечников изготовлен из алюминиевого сплава повышенной прочности. Предназначены для оконцевания затяжкой болтами предварительно зачищенных от изоляции алюминиевых проводов и присоединения к алюминиевым (АМН) или медным (АММН) клеммам, шинам, зажимам и т.п. Внутренняя поверхность изделий покрыта специальной пастой, увеличивающей проводимость контактного соединения, а также предохраняющей внутреннюю поверхность изделия от образования на ней тонкой оксидной пленки. Поперечная насечка и соответствующие болты улучшают механические и электрические свойства места соединения. Изделие может применяться как для однопроволочных, так и многопроволочных, круглых и секторных жил. Хвостовик наконечника АММН изготовлен из электротехнической меди. | 3158.44 | 2842.6
00-00051327 | UZA-28-S25-S95-235 | IEK | Наконечники серии АМН и АММН позволяют осуществлять соединение алюминиевых проводников с изделием с помощью гаечных ключей, не используя инструмент для опрессовки. Корпус наконечников изготовлен из алюминиевого сплава повышенной прочности. Предназначены для оконцевания затяжкой болтами предварительно зачищенных от изоляции алюминиевых проводов и присоединения к алюминиевым (АМН) или медным (АММН) клеммам, шинам, зажимам и т.п. Внутренняя поверхность изделий покрыта специальной пастой, увеличивающей проводимость контактного соединения, а также предохраняющей внутреннюю поверхность изделия от образования на ней тонкой оксидной пленки. Поперечная насечка и соответствующие болты улучшают механические и электрические свойства места соединения. Изделие может применяться как для однопроволочных, так и многопроволочных, круглых и секторных жил. Хвостовик наконечника АММН изготовлен из электротехнической меди. | 1361.35 | 1225.22
00-00051329 | UZA-28-S35-S150-235 | IEK | Наконечники серии АМН и АММН позволяют осуществлять соединение алюминиевых проводников с изделием с помощью гаечных ключей, не используя инструмент для опрессовки. Корпус наконечников изготовлен из алюминиевого сплава повышенной прочности. Предназначены для оконцевания затяжкой болтами предварительно зачищенных от изоляции алюминиевых проводов и присоединения к алюминиевым (АМН) или медным (АММН) клеммам, шинам, зажимам и т.п. Внутренняя поверхность изделий покрыта специальной пастой, увеличивающей проводимость контактного соединения, а также предохраняющей внутреннюю поверхность изделия от образования на ней тонкой оксидной пленки. Поперечная насечка и соответствующие болты улучшают механические и электрические свойства места соединения. Изделие может применяться как для однопроволочных, так и многопроволочных, круглых и секторных жил. Хвостовик наконечника АММН изготовлен из электротехнической меди. | 1698.1 | 1528.29
00-00051330 | UZA-28-S50-S95-21 | IEK | Наконечники серии АМН и АММН позволяют осуществлять соединение алюминиевых проводников с изделием с помощью гаечных ключей, не используя инструмент для опрессовки. Корпус наконечников изготовлен из алюминиевого сплава повышенной прочности. Предназначены для оконцевания затяжкой болтами предварительно зачищенных от изоляции алюминиевых проводов и присоединения к алюминиевым (АМН) или медным (АММН) клеммам, шинам, зажимам и т.п. Внутренняя поверхность изделий покрыта специальной пастой, увеличивающей проводимость контактного соединения, а также предохраняющей внутреннюю поверхность изделия от образования на ней тонкой оксидной пленки. Поперечная насечка и соответствующие болты улучшают механические и электрические свойства места соединения. Изделие может применяться как для однопроволочных, так и многопроволочных, круглых и секторных жил. Хвостовик наконечника АММН изготовлен из электротехнической меди. | 1158.05 | 1042.25
00-00051332 | UZA-28-S70-S240-235 | IEK | Наконечники серии АМН и АММН позволяют осуществлять соединение алюминиевых проводников с изделием с помощью гаечных ключей, не используя инструмент для опрессовки. Корпус наконечников изготовлен из алюминиевого сплава повышенной прочности. Предназначены для оконцевания затяжкой болтами предварительно зачищенных от изоляции алюминиевых проводов и присоединения к алюминиевым (АМН) или медным (АММН) клеммам, шинам, зажимам и т.п. Внутренняя поверхность изделий покрыта специальной пастой, увеличивающей проводимость контактного соединения, а также предохраняющей внутреннюю поверхность изделия от образования на ней тонкой оксидной пленки. Поперечная насечка и соответствующие болты улучшают механические и электрические свойства места соединения. Изделие может применяться как для однопроволочных, так и многопроволочных, круглых и секторных жил. Хвостовик наконечника АММН изготовлен из электротехнической меди. | 2593.45 | 2334.11
00-00064063 | 1930-08-01 | REXANT | Набор втулочных наконечников двойных НШВИ2 (2х0.75 мм²; 2х1 мм²; 2х1.5 мм²; 2х2.5 мм²) в боксе (ТE-200) REXANT предназначен для создания быстрого и качественного подключения различного электрооборудования и монтажа электросетей. Такой современный способ подготовки кабеля к соединению заменяет процесс облуживания или скрутки многожильных медных проводов, формируя целостное окончание кабеля с последующим подключением промышленного или бытового электрооборудования. Для удобного хранения наконечников предусмотрен специальный бокс, выполненный из прозрачного пластика, что обеспечит визуальный контроль содержимого. Бокс разделен на 5 секций, в каждой из которых находятся наконечники определенного размера. Втулочный наконечник сделан из латуни, с поверхностным электролитическим лужением, и рассчитан на монтаж 2 проводников с соответствующим сечением под опрессовку. Предварительно зачищенные жилы заводятся внутрь латунной втулки и обжимаются специальными пресс-клещами (HT-864 арт.12-3202, 12-3 | 808.57 | 646.86
00-00064062 | 1910-08-01 | REXANT | Набор втулочных наконечников НШВИ (0.5 мм²; 0.75 мм²; 1 мм²; 1.5 мм²; 2.5 мм²) в боксе (E-400) REXANT предназначен для создания быстрого и качественного подключения различного электрооборудования и монтажа электросетей. Такой современный способ подготовки кабеля к соединению заменяет процесс облуживания или скрутки многожильных медных проводов, формируя целостное окончание кабеля с последующим подключением промышленного или бытового электрооборудования. Для удобного хранения наконечников предусмотрен специальный бокс, выполненный из прозрачного пластика, что обеспечит визуальный контроль содержимого. Бокс разделен на 5 секций, в каждой из которых находятся наконечники определенного размера. Втулочный наконечник сделан из латуни, с поверхностным электролитическим лужением, и рассчитан на монтаж проводника с соответствующим сечением под опрессовку. Предварительно зачищенные жилы заводятся внутрь латунной втулки и обжимаются специальными пресс-клещами (HT-864 арт.12-3202, 12-3202-4; HT-86 | 685.15 | 548.12
00-00064061 | 1950-08-01 | REXANT | Набор наконечников и клемм универсальный (IT-300) REXANT предназначен для создания быстрого и качественного подключения различного электрооборудования и монтажа электросетей. Такой современный способ подготовки кабеля к соединению заменяет процесс облуживания или скрутки многожильных медных проводов, формируя целостное окончание кабеля с последующим подключением промышленного или бытового электрооборудования. Для удобного хранения клемм предусмотрен специальный кейс, выполненный из прозрачного пластика, что обеспечит визуальный контроль содержимого. Кейс разделен на 12 отделений, в каждой из которых расположен определенный вид и размер наконечников. В набор входят три вида клемм: вилочные, кольцевые и плоские, а также соединительные гильзы. По цветовой маркировке изолирующих манжет возможно определить сечение применяемых проводов. Контактные части наконечников сделаны из латуни, с поверхностным электролитическим лужением. Предварительно зачищенная жила заводится внутрь латунной втулки | 2480.71 | 1910.15
00-00038105 | UNP10-025-07-08 | IEK | Наконечник алюминиевый, предназначен для оконцевания жил алюминиевых проводов и кабелей опрессовкой. | 42.71 | 38.44
00-00040816 | UNP22-025-07-08 | IEK | Наконечник медный, предназначен для оконцевания жил медных проводов и кабелей опрессовкой. | 243.96 | 219.56
00-00044551 | UNP40-010-06-06 | IEK | Наконечник медный, предназначен для оконцевания многожильных медных проводников и кабелей опрессовкой и пайкой. Материал - луженая электротехническая медь. | 45.85 | 41.27
00-00027750 | UNP40-006-04-04 | IEK | Наконечник медный, предназначен для оконцевания многожильных медных проводников и кабелей опрессовкой и пайкой. Материал - луженая электротехническая медь. | 20.72 | 18.65
00-00064026 | 08-0111 | REXANT | Наконечник вилочный изолированный (НВИ - 3.2 мм) 0.5-1.5 мм² REXANT предназначен для создания качественного подключения электрооборудования, которое при необходимости возможно разъединять без полного откручивания крепежного соединения, всего лишь ослабив винтовую фиксацию. Такая клемма используется для оконцовывания многожильных медных проводов при монтаже мобильных электрических контактных соединений на подвижном составе (автомобиле-, вагоно-, самолето- и судостроении) или в других местах, где важна надежность соединения (к примеру, телефонное или климатическое оборудование). Изолированный вилочный наконечник REXANT состоит из двух компонентов: металлического коннектора (вилка) и защитного изолятора, закрывающего место обжима. Металлический коннектор изготовлен из меди, с поверхностным электролитическим лужением (возможно использование в условиях повышенной влажности), а изолятор клеммы из поливинилхлорида (ПВХ), который надежно защищает место обжима кабеля. Температурный диапазон: -4 | 2.68 | 2.28
00-00063999 | 06-0402-A | REXANT | Наконечник вилочный. Технические характеристики: - сечение применимых проводов в диапазоне 0.5-1.5мм²; - рабочая ширина штекера D = 3.2мм; - материал изоляции: ПВХ; - цвет изолятора: красный; - температурный диапазон: -40..+80 ℃. | 106.21 | 90.28
00-00064027 | 08-0131 | REXANT | Наконечник вилочный изолированный (НВИ - 3.2 мм) 1.5-2.5 мм² REXANT предназначен для создания качественного подключения электрооборудования, которое при необходимости возможно разъединять без полного откручивания крепежного соединения, всего лишь ослабив винтовую фиксацию. Такая клемма используется для оконцовывания многожильных медных проводов при монтаже мобильных электрических контактных соединений на подвижном составе (автомобиле-, вагоно-, самолето- и судостроении) или в других местах, где важна надежность соединения (к примеру, телефонное или климатическое оборудование). Изолированный вилочный наконечник REXANT состоит из двух компонентов: металлического коннектора (вилка) и защитного изолятора, закрывающего место обжима. Металлический коннектор изготовлен из меди, с поверхностным электролитическим лужением (возможно использование в условиях повышенной влажности), а изолятор клеммы из поливинилхлорида (ПВХ), который надежно защищает место обжима кабеля. Температурный диапазон: -4 | 6.24 | 5.3
00-00064022 | 08-0112 | REXANT | Наконечник вилочный изолированный (НВИ - 4.3 мм) 0.5-1.5 мм² REXANT предназначен для создания качественного подключения электрооборудования, которое при необходимости возможно разъединять без полного откручивания крепежного соединения, всего лишь ослабив винтовую фиксацию. Такая клемма используется для оконцовывания многожильных медных проводов при монтаже мобильных электрических контактных соединений на подвижном составе (автомобиле-, вагоно-, самолето- и судостроении) или в других местах, где важна надежность соединения (к примеру, телефонное или климатическое оборудование). Изолированный вилочный наконечник REXANT состоит из двух компонентов: металлического коннектора (вилка) и защитного изолятора, закрывающего место обжима. Металлический коннектор изготовлен из меди, с поверхностным электролитическим лужением (возможно использование в условиях повышенной влажности), а изолятор клеммы из поливинилхлорида (ПВХ), который надежно защищает место обжима кабеля. Температурный диапазон: -4 | 2.85 | 2.42
00-00064014 | 08-0132 | REXANT | Наконечник вилочный изолированный (НВИ - 4.3 мм) 1.5-2.5 мм² REXANT предназначен для создания качественного подключения электрооборудования, которое при необходимости возможно разъединять без полного откручивания крепежного соединения, всего лишь ослабив винтовую фиксацию. Такая клемма используется для оконцовывания многожильных медных проводов при монтаже мобильных электрических контактных соединений на подвижном составе (автомобиле-, вагоно-, самолето- и судостроении) или в других местах, где важна надежность соединения (к примеру, телефонное или климатическое оборудование). Изолированный вилочный наконечник REXANT состоит из двух компонентов: металлического коннектора (вилка) и защитного изолятора, закрывающего место обжима. Металлический коннектор изготовлен из меди, с поверхностным электролитическим лужением (возможно использование в условиях повышенной влажности), а изолятор клеммы из поливинилхлорида (ПВХ), который надежно защищает место обжима кабеля. Температурный диапазон: -4 | 3.36 | 2.86
00-00063997 | 08-0154 | REXANT | Наконечник вилочный изолированный (НВИ - 8.4 мм) 4-6 мм² REXANT предназначен для создания качественного подключения электрооборудования, которое при необходимости возможно разъединять без полного откручивания крепежного соединения, всего лишь ослабив винтовую фиксацию. Такая клемма используется для оконцовывания многожильных медных проводов при монтаже мобильных электрических контактных соединений на подвижном составе (автомобиле-, вагоно-, самолето- и судостроении) или в других местах, где важна надежность соединения (к примеру, телефонное или климатическое оборудование). Изолированный вилочный наконечник REXANT состоит из двух компонентов: металлического коннектора (вилка) и защитного изолятора, закрывающего место обжима. Металлический коннектор изготовлен из меди, с поверхностным электролитическим лужением (возможно использование в условиях повышенной влажности), а изолятор клеммы из поливинилхлорида (ПВХ), который надежно защищает место обжима кабеля. Температурный диапазон: -40..+ | 17.33 | 14.73
00-00064000 | 08-0017 | REXANT | Наконечник кольцевой изолированный (НКИ ø 10.5 мм) 0.5-1.5 мм² REXANT предназначен для создания качественного подключения электрооборудования, которое осуществляется через контактное соединение на основе винтовой фиксации. Такая клемма используется для оконцовывания многожильных медных проводов при монтаже мобильных электрических контактных соединений на подвижном составе (автомобиле-, вагоно-, самолето- и судостроении) или в других местах, где важна надежность соединения (к примеру, телефонное или климатическое оборудование). Изолированный кольцевой наконечник REXANT состоит из двух компонентов: металлического коннектора и защитного изолятора. Металлический коннектор изготовлен из меди, с поверхностным электролитическим лужением, а изолятор клеммы из поливинилхлорида (ПВХ), который надежно защищает место обжима кабеля. Обжатие производится специальными пресс-клещами (ht-301 H арт.12-3014, 12-3014; ht-301 N арт.12-3116; ht-301 W арт.12-3021, 12-3021-4) поверх защитного изолятора. Цвет | 5.49 | 4.67
00-00064016 | 08-0037 | REXANT | Наконечник кольцевой изолированный (НКИ ø 10.5 мм) 1.5-2.5 мм² REXANT предназначен для создания качественного подключения электрооборудования, которое осуществляется через контактное соединение на основе винтовой фиксации. Такая клемма используется для оконцовывания многожильных медных проводов при монтаже мобильных электрических контактных соединений на подвижном составе (автомобиле-, вагоно-, самолето- и судостроении) или в других местах, где важна надежность соединения (к примеру, телефонное или климатическое оборудование). Изолированный кольцевой наконечник REXANT состоит из двух компонентов: металлического коннектора и защитного изолятора. Металлический коннектор изготовлен из меди, с поверхностным электролитическим лужением, а изолятор клеммы из поливинилхлорида (ПВХ), который надежно защищает место обжима кабеля. Обжатие производится специальными пресс-клещами (ht-301 H арт.12-3014, 12-3014; ht-301 N арт.12-3116, 12-3117, 12-3016, 12-3016-4; ht-301 W арт.12-3021, 12-3021-4, 12-3 | 11.45 | 9.73
00-00064002 | 08-0055 | REXANT | Наконечник кольцевой изолированный (НКИ ø 10.5 мм) 4-6 мм² REXANT предназначен для создания качественного подключения электрооборудования, которое осуществляется через контактное соединение на основе винтовой фиксации. Такая клемма используется для оконцовывания многожильных медных проводов при монтаже мобильных электрических контактных соединений на подвижном составе (автомобиле-, вагоно-, самолето- и судостроении) или в других местах, где важна надежность соединения (к примеру, телефонное или климатическое оборудование). Изолированный кольцевой наконечник REXANT состоит из двух компонентов: металлического коннектора и защитного изолятора. Металлический коннектор изготовлен из латуни, с поверхностным электролитическим лужением, а изолятор клеммы из поливинилхлорида (ПВХ), который надежно защищает место обжима кабеля. Обжатие производится специальными пресс-клещами (ht-301 H арт.12-3014, 12-3014; ht-301 N арт.12-3117, 12-3016, 12-3016-4; ht-301 W арт.12-3021, 12-3021-4, 12-3121) поверх | 10.11 | 8.59
00-00064006 | 08-0013 | REXANT | Наконечник кольцевой изолированный (НКИ ø 4.3 мм) 0.5-1.5 мм² REXANT предназначен для создания качественного подключения электрооборудования, которое осуществляется через контактное соединение на основе винтовой фиксации. Такая клемма используется для оконцовывания многожильных медных проводов при монтаже мобильных электрических контактных соединений на подвижном составе (автомобиле-, вагоно-, самолето- и судостроении) или в других местах, где важна надежность соединения (к примеру, телефонное или климатическое оборудование). Изолированный кольцевой наконечник REXANT состоит из двух компонентов: металлического коннектора и защитного изолятора. Металлический коннектор изготовлен из меди, с поверхностным электролитическим лужением, а изолятор клеммы из поливинилхлорида (ПВХ), который надежно защищает место обжима кабеля. Обжатие производится специальными пресс-клещами (ht-301 H арт.12-3014, 12-3014; ht-301 N арт.12-3116; ht-301 W арт.12-3021, 12-3021-4) поверх защитного изолятора. Цвет и | 2.69 | 2.29
00-00064011 | 08-0032 | REXANT | Наконечник кольцевой изолированный (НКИ ø 4.3 мм) 1.5-2.5 мм² REXANT предназначен для создания качественного подключения электрооборудования, которое осуществляется через контактное соединение на основе винтовой фиксации. Такая клемма используется для оконцовывания многожильных медных проводов при монтаже мобильных электрических контактных соединений на подвижном составе (автомобиле-, вагоно-, самолето- и судостроении) или в других местах, где важна надежность соединения (к примеру, телефонное или климатическое оборудование). Изолированный кольцевой наконечник REXANT состоит из двух компонентов: металлического коннектора и защитного изолятора. Металлический коннектор изготовлен из меди, с поверхностным электролитическим лужением, а изолятор клеммы из поливинилхлорида (ПВХ), который надежно защищает место обжима кабеля. Обжатие производится специальными пресс-клещами (ht-301 H арт.12-3014, 12-3014; ht-301 N арт.12-3116, 12-3117, 12-3016, 12-3016-4; ht-301 W арт.12-3021, 12-3021-4, 12-31 | 3.3 | 2.81
00-00064009 | 08-0051 | REXANT | Наконечник кольцевой изолированный (НКИ ø 4.3 мм) 4-6 мм² REXANT предназначен для создания качественного подключения электрооборудования, которое осуществляется через контактное соединение на основе винтовой фиксации. Такая клемма используется для оконцовывания многожильных медных проводов при монтаже мобильных электрических контактных соединений на подвижном составе (автомобиле-, вагоно-, самолето- и судостроении) или в других местах, где важна надежность соединения (к примеру, телефонное или климатическое оборудование). Изолированный кольцевой наконечник REXANT состоит из двух компонентов: металлического коннектора и защитного изолятора. Металлический коннектор изготовлен из меди, с поверхностным электролитическим лужением, а изолятор клеммы из поливинилхлорида (ПВХ), который надежно защищает место обжима кабеля. Обжатие производится специальными пресс-клещами (ht-301 H арт.12-3014, 12-3014; ht-301 N арт.12-3117, 12-3016, 12-3016-4; ht-301 W арт.12-3021, 12-3021-4, 12-3121) поверх за | 5.74 | 4.88
00-00064031 | 08-0014 | REXANT | Наконечник кольцевой изолированный (НКИ ø 5.3 мм) 0.5-1.5 мм² REXANT предназначен для создания качественного подключения электрооборудования, которое осуществляется через контактное соединение на основе винтовой фиксации. Такая клемма используется для оконцовывания многожильных медных проводов при монтаже мобильных электрических контактных соединений на подвижном составе (автомобиле-, вагоно-, самолето- и судостроении) или в других местах, где важна надежность соединения (к примеру, телефонное или климатическое оборудование). Изолированный кольцевой наконечник REXANT состоит из двух компонентов: металлического коннектора и защитного изолятора. Металлический коннектор изготовлен из меди, с поверхностным электролитическим лужением, а изолятор клеммы из поливинилхлорида (ПВХ), который надежно защищает место обжима кабеля. Обжатие производится специальными пресс-клещами (ht-301 H арт.12-3014, 12-3014; ht-301 N арт.12-3116; ht-301 W арт.12-3021, 12-3021-4) поверх защитного изолятора. Цвет и | 2.89 | 2.46
00-00064015 | 08-0034 | REXANT | Наконечник кольцевой изолированный (НКИ ø 5.3 мм) 1.5-2.5 мм² REXANT предназначен для создания качественного подключения электрооборудования, которое осуществляется через контактное соединение на основе винтовой фиксации. Такая клемма используется для оконцовывания многожильных медных проводов при монтаже мобильных электрических контактных соединений на подвижном составе (автомобиле-, вагоно-, самолето- и судостроении) или в других местах, где важна надежность соединения (к примеру, телефонное или климатическое оборудование). Изолированный кольцевой наконечник REXANT состоит из двух компонентов: металлического коннектора и защитного изолятора. Металлический коннектор изготовлен из меди, с поверхностным электролитическим лужением, а изолятор клеммы из поливинилхлорида (ПВХ), который надежно защищает место обжима кабеля. Обжатие производится специальными пресс-клещами (ht-301 H арт.12-3014, 12-3014; ht-301 N арт.12-3116, 12-3117, 12-3016, 12-3016-4; ht-301 W арт.12-3021, 12-3021-4, 12-31 | 3.89 | 3.31
00-00064013 | 08-0052 | REXANT | Наконечник кольцевой изолированный (НКИ ø 5.3 мм) 4-6 мм² REXANT предназначен для создания качественного подключения электрооборудования, которое осуществляется через контактное соединение на основе винтовой фиксации. Такая клемма используется для оконцовывания многожильных медных проводов при монтаже мобильных электрических контактных соединений на подвижном составе (автомобиле-, вагоно-, самолето- и судостроении) или в других местах, где важна надежность соединения (к примеру, телефонное или климатическое оборудование). Изолированный кольцевой наконечник REXANT состоит из двух компонентов: металлического коннектора и защитного изолятора. Металлический коннектор изготовлен из меди, с поверхностным электролитическим лужением, а изолятор клеммы из поливинилхлорида (ПВХ), который надежно защищает место обжима кабеля. Обжатие производится специальными пресс-клещами (ht-301 H арт.12-3014, 12-3014; ht-301 N арт.12-3117, 12-3016, 12-3016-4; ht-301 W арт.12-3021, 12-3021-4, 12-3121) поверх за | 7.05 | 5.99
00-00064001 | 08-0015 | REXANT | Наконечник кольцевой изолированный (НКИ ø 6.5 мм) 0.5-1.5 мм² REXANT предназначен для создания качественного подключения электрооборудования, которое осуществляется через контактное соединение на основе винтовой фиксации. Такая клемма используется для оконцовывания многожильных медных проводов при монтаже мобильных электрических контактных соединений на подвижном составе (автомобиле-, вагоно-, самолето- и судостроении) или в других местах, где важна надежность соединения (к примеру, телефонное или климатическое оборудование). Изолированный кольцевой наконечник REXANT состоит из двух компонентов: металлического коннектора и защитного изолятора. Металлический коннектор изготовлен из меди, с поверхностным электролитическим лужением, а изолятор клеммы из поливинилхлорида (ПВХ), который надежно защищает место обжима кабеля. Обжатие производится специальными пресс-клещами (ht-301 H арт.12-3014, 12-3014; ht-301 N арт.12-3116; ht-301 W арт.12-3021, 12-3021-4) поверх защитного изолятора. Цвет и | 4.05 | 3.44
00-00063996 | 08-0035 | REXANT | Наконечник кольцевой изолированный (НКИ ø 6.5 мм) 1.5-2.5 мм² REXANT предназначен для создания качественного подключения электрооборудования, которое осуществляется через контактное соединение на основе винтовой фиксации. Такая клемма используется для оконцовывания многожильных медных проводов при монтаже мобильных электрических контактных соединений на подвижном составе (автомобиле-, вагоно-, самолето- и судостроении) или в других местах, где важна надежность соединения (к примеру, телефонное или климатическое оборудование). Изолированный кольцевой наконечник REXANT состоит из двух компонентов: металлического коннектора и защитного изолятора. Металлический коннектор изготовлен из меди, с поверхностным электролитическим лужением, а изолятор клеммы из поливинилхлорида (ПВХ), который надежно защищает место обжима кабеля. Обжатие производится специальными пресс-клещами (ht-301 H арт.12-3014, 12-3014; ht-301 N арт.12-3116, 12-3117, 12-3016, 12-3016-4; ht-301 W арт.12-3021, 12-3021-4, 12-31 | 4.88 | 4.15
00-00063995 | 08-0053 | REXANT | Наконечник кольцевой изолированный (НКИ ø 6.5 мм) 4-6 мм² REXANT предназначен для создания качественного подключения электрооборудования, которое осуществляется через контактное соединение на основе винтовой фиксации. Такая клемма используется для оконцовывания многожильных медных проводов при монтаже мобильных электрических контактных соединений на подвижном составе (автомобиле-, вагоно-, самолето- и судостроении) или в других местах, где важна надежность соединения (к примеру, телефонное или климатическое оборудование). Изолированный кольцевой наконечник REXANT состоит из двух компонентов: металлического коннектора и защитного изолятора. Металлический коннектор изготовлен из меди, с поверхностным электролитическим лужением, а изолятор клеммы из поливинилхлорида (ПВХ), который надежно защищает место обжима кабеля. Обжатие производится специальными пресс-клещами (ht-301 H арт.12-3014, 12-3014; ht-301 N арт.12-3117, 12-3016, 12-3016-4; ht-301 W арт.12-3021, 12-3021-4, 12-3121) поверх за | 7.22 | 6.14
00-00063998 | 08-0016 | REXANT | Наконечник кольцевой изолированный (НКИ ø 8.4 мм) 0.5-1.5 мм² REXANT предназначен для создания качественного подключения электрооборудования, которое осуществляется через контактное соединение на основе винтовой фиксации. Такая клемма используется для оконцовывания многожильных медных проводов при монтаже мобильных электрических контактных соединений на подвижном составе (автомобиле-, вагоно-, самолето- и судостроении) или в других местах, где важна надежность соединения (к примеру, телефонное или климатическое оборудование). Изолированный кольцевой наконечник REXANT состоит из двух компонентов: металлического коннектора и защитного изолятора. Металлический коннектор изготовлен из меди, с поверхностным электролитическим лужением, а изолятор клеммы из поливинилхлорида (ПВХ), который надежно защищает место обжима кабеля. Обжатие производится специальными пресс-клещами (ht-301 H арт.12-3014, 12-3014; ht-301 N арт.12-3116; ht-301 W арт.12-3021, 12-3021-4) поверх защитного изолятора. Цвет и | 7.78 | 6.61
00-00064004 | 08-0036 | REXANT | Наконечник кольцевой изолированный (НКИ ø 8.4 мм) 1.5-2.5 мм² REXANT предназначен для создания качественного подключения электрооборудования, которое осуществляется через контактное соединение на основе винтовой фиксации. Такая клемма используется для оконцовывания многожильных медных проводов при монтаже мобильных электрических контактных соединений на подвижном составе (автомобиле-, вагоно-, самолето- и судостроении) или в других местах, где важна надежность соединения (к примеру, телефонное или климатическое оборудование). Изолированный кольцевой наконечник REXANT состоит из двух компонентов: металлического коннектора и защитного изолятора. Металлический коннектор изготовлен из меди, с поверхностным электролитическим лужением, а изолятор клеммы из поливинилхлорида (ПВХ), который надежно защищает место обжима кабеля. Обжатие производится специальными пресс-клещами (ht-301 H арт.12-3014, 12-3014; ht-301 N арт.12-3116, 12-3117, 12-3016, 12-3016-4; ht-301 W арт.12-3021, 12-3021-4, 12-31 | 6.12 | 5.2
00-00064017 | 08-0054 | REXANT | Наконечник кольцевой изолированный (НКИ ø 8.4 мм) 4-6 мм² REXANT предназначен для создания качественного подключения электрооборудования, которое осуществляется через контактное соединение на основе винтовой фиксации. Такая клемма используется для оконцовывания многожильных медных проводов при монтаже мобильных электрических контактных соединений на подвижном составе (автомобиле-, вагоно-, самолето- и судостроении) или в других местах, где важна надежность соединения (к примеру, телефонное или климатическое оборудование). Изолированный кольцевой наконечник REXANT состоит из двух компонентов: металлического коннектора и защитного изолятора. Металлический коннектор изготовлен из меди, с поверхностным электролитическим лужением, а изолятор клеммы из поливинилхлорида (ПВХ), который надежно защищает место обжима кабеля. Обжатие производится специальными пресс-клещами (ht-301 H арт.12-3014, 12-3014; ht-301 N арт.12-3117, 12-3016, 12-3016-4; ht-301 W арт.12-3021, 12-3021-4, 12-3121) поверх за | 8.29 | 7.05
00-00064037 | 08-0072 | REXANT | Наконечник кольцевой (НК ø 3.5 мм) 0.5-0.8 мм² REXANT предназначен для создания качественного подключения электрооборудования, которое осуществляется через контактное соединение на основе винтовой фиксации. Такая клемма используется для оконцовывания многожильных медных проводов при монтаже мобильных электрических контактных соединений на подвижном составе (автомобиле-, вагоно-, самолето- и судостроении) или в других местах, где важна надежность соединения (к примеру, телефонное или климатическое оборудование). Кольцевой наконечник REXANT изготовлен из латуни. Обжатие производится специальными пресс-клещами (ht-202 арт.12-3031 и 12-3032; ht-230 арт.12-3101 и 12-3001; ht-301 арт.12-3020). Основные характеристики: Сечение применяемых проводов в диапазоне: 0.5-0.8 мм² Рабочий размер кольцевого отверстия: d2 = 3.5 мм Применение неизолированных кольцевых наконечников дает возможность существенно ускорять электромонтажные работы, при этом появляется возможность многократного отсоединения и п | 2.37 | 2.01
00-00064036 | 08-0075 | REXANT | Наконечник кольцевой (НК ø 8.2 мм) 1-1.5 мм² REXANT предназначен для создания качественного подключения электрооборудования, которое осуществляется через контактное соединение на основе винтовой фиксации. Такая клемма используется для оконцовывания многожильных медных проводов при монтаже мобильных электрических контактных соединений на подвижном составе (автомобиле-, вагоно-, самолето- и судостроении) или в других местах, где важна надежность соединения (к примеру, телефонное или климатическое оборудование). Кольцевой наконечник REXANT изготовлен из латуни. Обжатие производится специальными пресс-клещами (рекомендуем - ht-202 арт.12-3031 и 12-3032; ht-230 арт.12-3101 и 12-3001; ht-301 арт.12-3020). Сечение применяемых проводов в диапазоне: 1-1.5 мм² Рабочий размер кольцевого отверстия: d2 = 8.2 мм Применение неизолированных кольцевых наконечников дает возможность существенно ускорять электромонтажные работы, при этом появляется возможность многократного отсоединения и присоединения пр | 4.02 | 3.42
00-00064048 | 1244930 | REXANT | Наконечник кабельный, медный, луженый предназначен для оконцевания опрессовкой проводов и кабелей с медными жилами. Материал: электротехническая медь марки М2 Покрытие: электролитическое лужение Состав защитного покрытия: Олово-висмут (Sn-Bi) Изготавливается по ГОСТ 7386-80 Наконечник луженый ТМЛ применяется в агрессивной среде, что обеспечивает защиту от разрушения основного материала. Структура обозначения: Т — Труба — полуфабрикат, из которого изготовлен наконечник М — Медь — материал, из которого изготовлен наконечник Л — Луженый — покрытие 10 — номинальное сечение наконечника, мм² 6 — диаметр контактного стержня, мм 5 — внутренний диаметр хвостовика, мм | 51.01 | 43.36
00-00064049 | 1245295 | REXANT | Наконечник кабельный, медный, луженый предназначен для оконцевания опрессовкой проводов и кабелей с медными жилами. Материал: электротехническая медь марки М2 Покрытие: электролитическое лужение Состав защитного покрытия: Олово-висмут (Sn-Bi) Изготавливается по ГОСТ 7386-80 Наконечник луженый ТМЛ применяется в агрессивной среде, что обеспечивает защиту от разрушения основного материала. Структура обозначения: Т — Труба — полуфабрикат, из которого изготовлен наконечник М — Медь — материал, из которого изготовлен наконечник Л — Луженый — покрытие 10 — номинальное сечение наконечника, мм² 8 — диаметр контактного стержня, мм 5 — внутренний диаметр хвостовика, мм | 47.36 | 40.26
00-00064045 | 1245660 | REXANT | Наконечник кабельный, медный, луженый предназначен для оконцевания опрессовкой проводов и кабелей с медными жилами. Материал: электротехническая медь марки М2 Покрытие: электролитическое лужение Состав защитного покрытия: Олово-висмут (Sn-Bi) Изготавливается по ГОСТ 7386-80 Наконечник луженый ТМЛ применяется в агрессивной среде, что обеспечивает защиту от разрушения основного материала. Структура обозначения: Т — Труба — полуфабрикат, из которого изготовлен наконечник М — Медь — материал, из которого изготовлен наконечник Л — Луженый — покрытие 16 — номинальное сечение наконечника, мм² 6 — диаметр контактного стержня, мм 6 — внутренний диаметр хвостовика, мм | 53.25 | 45.26
00-00064046 | 1246025 | REXANT | Наконечник кабельный, медный, луженый предназначен для оконцевания опрессовкой проводов и кабелей с медными жилами. Материал: электротехническая медь марки М2 Покрытие: электролитическое лужение Состав защитного покрытия: Олово-висмут (Sn-Bi) Изготавливается по ГОСТ 7386-80 Наконечник луженый ТМЛ применяется в агрессивной среде, что обеспечивает защиту от разрушения основного материала. Структура обозначения: Т — Труба — полуфабрикат, из которого изготовлен наконечник М — Медь — материал, из которого изготовлен наконечник Л — Луженый — покрытие 16 — номинальное сечение наконечника, мм² 8 — диаметр контактного стержня, мм 6 — внутренний диаметр хвостовика, мм | 57.52 | 48.89
00-00064050 | 1242373 | REXANT | Наконечник кабельный медный луженый предназначен для оконцевания опрессовкой проводов и кабелей с медными жилами. Наконечник ТМЛ выполнен из высококачественного лужения с легирующими добавками висмута, что гарантирует надежную защиту контактных соединений от коррозии и может применяться в агрессивной среде, а также обеспечивает защиту от разрушения основного материала. Наконечник медный луженый ТМЛ закрепляется на кабеле при помощи опрессовки. Конец кабеля предварительно очищают от изоляционного слоя специальным инструментом или ножом, затем соединяют и пропускают в гильзу. После этого хорошо зажимают кримпером или пресс-клещами, гидравлическим или механическим. Для надежной фиксации потребуется обжать не менее двух раз. Пресс-клещи выбирают, руководствуясь толщиной кабеля. СТРУКТУРА ОБОЗНАЧЕНИЯ НАКОНЕЧНИКА TMЛ 2.5–5–2.6 ГОСТ 7386-80 Т — Труба — полуфабрикат, из которого изготовлен наконечник М — Медь — материал, из которого изготовлен наконечник Л — Луженый — покрытие 2.5 — номинально | 17.85 | 15.17
00-00064042 | 1257713 | REXANT | Наконечник кабельный, медный, луженый предназначен для оконцевания опрессовкой проводов и кабелей с медными жилами. Материал: электротехническая медь марки М2 Покрытие: электролитическое лужение Состав защитного покрытия: Олово-висмут (Sn-Bi) Изготавливается по ГОСТ 7386-80 Наконечник луженый ТМЛ применяется в агрессивной среде, что обеспечивает защиту от разрушения основного материала. Структура обозначения: Т — Труба — полуфабрикат, из которого изготовлен наконечник М — Медь — материал, из которого изготовлен наконечник Л — Луженый — покрытие 240 — номинальное сечение наконечника, мм² 16 — диаметр контактного стержня, мм 24 — внутренний диаметр хвостовика, мм | 1276.32 | 1008.29
00-00064047 | 1246391 | REXANT | Наконечник кабельный, медный, луженый предназначен для оконцевания опрессовкой проводов и кабелей с медными жилами. Материал: электротехническая медь марки М2 Покрытие: электролитическое лужение Состав защитного покрытия: Олово-висмут (Sn-Bi) Изготавливается по ГОСТ 7386-80 Наконечник луженый ТМЛ применяется в агрессивной среде, что обеспечивает защиту от разрушения основного материала. Структура обозначения: Т — Труба — полуфабрикат, из которого изготовлен наконечник М — Медь — материал, из которого изготовлен наконечник Л — Луженый — покрытие 25 — номинальное сечение наконечника, мм² 6 — диаметр контактного стержня, мм 8 — внутренний диаметр хвостовика, мм | 74.11 | 62.99
00-00064043 | 1247121 | REXANT | Наконечник кабельный, медный, луженый предназначен для оконцевания опрессовкой проводов и кабелей с медными жилами. Материал: электротехническая медь марки М2 Покрытие: электролитическое лужение Состав защитного покрытия: Олово-висмут (Sn-Bi) Изготавливается по ГОСТ 7386-80 Наконечник луженый ТМЛ применяется в агрессивной среде, что обеспечивает защиту от разрушения основного материала. Структура обозначения: Т — Труба — полуфабрикат, из которого изготовлен наконечник М — Медь — материал, из которого изготовлен наконечник Л — Луженый — покрытие 25 — номинальное сечение наконечника, мм² 8 — диаметр контактного стержня, мм 8 — внутренний диаметр хвостовика, мм | 78.56 | 66.78
00-00064044 | 1248217 | REXANT | Наконечник кабельный, медный, луженый предназначен для оконцевания опрессовкой проводов и кабелей с медными жилами. Материал: электротехническая медь марки М2 Покрытие: электролитическое лужение Состав защитного покрытия: Олово-висмут (Sn-Bi) Изготавливается по ГОСТ 7386-80 Наконечник луженый ТМЛ применяется в агрессивной среде, что обеспечивает защиту от разрушения основного материала. Структура обозначения: Т — Труба — полуфабрикат, из которого изготовлен наконечник М — Медь — материал, из которого изготовлен наконечник Л — Луженый — покрытие 35 — номинальное сечение наконечника, мм² 10 — диаметр контактного стержня, мм 9 — внутренний диаметр хвостовика, мм | 102.67 | 87.27
00-00064051 | 1243469 | REXANT | Наконечник кабельный, медный, луженый предназначен для оконцевания опрессовкой проводов и кабелей с медными жилами. Материал: электротехническая медь марки М2 Покрытие: электролитическое лужение Состав защитного покрытия: Олово-висмут (Sn-Bi) Изготавливается по ГОСТ 7386-80 Наконечник луженый ТМЛ применяется в агрессивной среде, что обеспечивает защиту от разрушения основного материала. Структура обозначения: Т — Труба — полуфабрикат, из которого изготовлен наконечник М — Медь — материал, из которого изготовлен наконечник Л — Луженый — покрытие 4 — номинальное сечение наконечника, мм² 6 — диаметр контактного стержня, мм 3 — внутренний диаметр хвостовика, мм | 17.57 | 14.93
00-00064041 | 1243834 | REXANT | Наконечник кабельный, медный, луженый предназначен для оконцевания опрессовкой проводов и кабелей с медными жилами. Материал: электротехническая медь марки М2 Покрытие: электролитическое лужение Состав защитного покрытия: Олово-висмут (Sn-Bi) Изготавливается по ГОСТ 7386-80 Наконечник луженый ТМЛ применяется в агрессивной среде, что обеспечивает защиту от разрушения основного материала. Структура обозначения: Т — Труба — полуфабрикат, из которого изготовлен наконечник М — Медь — материал, из которого изготовлен наконечник Л — Луженый — покрытие 6 — номинальное сечение наконечника, мм² 5 — диаметр контактного стержня, мм 4 — внутренний диаметр хвостовика, мм | 21.44 | 18.22
00-00064040 | 1244199 | REXANT | Наконечник кабельный, медный, луженый предназначен для оконцевания опрессовкой проводов и кабелей с медными жилами. Материал: электротехническая медь марки М2 Покрытие: электролитическое лужение Состав защитного покрытия: Олово-висмут (Sn-Bi) Изготавливается по ГОСТ 7386-80 Наконечник луженый ТМЛ применяется в агрессивной среде, что обеспечивает защиту от разрушения основного материала. Структура обозначения: Т — Труба — полуфабрикат, из которого изготовлен наконечник М — Медь — материал, из которого изготовлен наконечник Л — Луженый — покрытие 6 — номинальное сечение наконечника, мм² 6 — диаметр контактного стержня, мм 4 — внутренний диаметр хвостовика, мм | 21.37 | 18.16
00-00064060 | 07-5305-1 | REXANT | Наконечник кабельный, медный (без покрытия) предназначен для оконцевания опрессовкой проводов и кабелей с медными жилами. Материал: электротехническая медь марки М2 Покрытие: без покрытия Изготавливается по ГОСТ 7386-80 Наконечник кабельный ТМ применяется в агрессивной среде, что обеспечивает защиту от разрушения основного материала. Структура обозначения: Т — Труба — полуфабрикат, из которого изготовлен наконечник М — Медь — материал, из которого изготовлен наконечник 6 — номинальное сечение наконечника, мм² 5 — диаметр контактного стержня, мм 4 — внутренний диаметр хвостовика, мм | 19.62 | 16.68
00-00064059 | 07-5306-1 | REXANT | Наконечник кабельный, медный (без покрытия) предназначен для оконцевания опрессовкой проводов и кабелей с медными жилами. Материал: электротехническая медь марки М2 Покрытие: без покрытия Изготавливается по ГОСТ 7386-80 Наконечник кабельный ТМ применяется в агрессивной среде, что обеспечивает защиту от разрушения основного материала. Структура обозначения: Т — Труба — полуфабрикат, из которого изготовлен наконечник М — Медь — материал, из которого изготовлен наконечник 6 — номинальное сечение наконечника, мм² 6 — диаметр контактного стержня, мм 4 — внутренний диаметр хвостовика, мм | 19.61 | 16.67
00-00090475 | UNL20-4-006-6-4 | IEK | Наконечники кольцевые изолированные НКИ предназначены для оконцевания медных проводов и используются при монтаже электрических узлов, где предусмотрено соответствующее крепежное соединение на основе винтовой фиксации. | 377.47 | 339.72
00-00090497 | UNL20-4-006-6-5 | IEK | Наконечники кольцевые изолированные НКИ предназначены для оконцевания медных проводов и используются при монтаже электрических узлов, где предусмотрено соответствующее крепежное соединение на основе винтовой фиксации. | 374.99 | 337.49
00-00117124 | UNL20-006-6-8 | IEK | Кабельный наконечник кольцевой изолированный под провода для проводников сечением 6-8 кв.мм., цвет желтый, медь. | 1250.1 | 1125.09
00-00029329 | UNL20-D25-4-6 | IEK | Наконечник кольцо, предназначен для оконцевания медных проводов и используются при монтаже электрических узлов, где предусмотрено соответствующее крепежное соединение на основе винтовой фиксации. | 660.35 | 594.32
00-00035193 | UNL20-006-6-6 | IEK | Наконечник кольцо, предназначен для оконцевания медных проводов и используются при монтаже электрических узлов, где предусмотрено соответствующее крепежное соединение на основе винтовой фиксации. | 1033.98 | 930.58
00-00085720 | UGN10-D05-02-08 | IEK | Наконечник предназначен для оконцевания проводов и подключения их к контактным зажимам различного электрооборудования (клеммным блокам, автоматическим выключателям, зажимам наборным, розеткам и т.п.). Данный вид наконечников предназначен для оконцевания многопроволочных гибких проводов. Зачищенный конец многопроволочного провода заводится внутрь полой концевой трубки и затем опрессовывается вместе с трубкой при помощи специального инструмента, образуя единую конструкцию, надежно фиксирующую пучок многопроволочной жилы. | 124 | 111.6
00-00056748 | UGN10-006-06-12 | IEK | Наконечник предназначен для оконцевания проводов и подключения их к контактным зажимам различного электрооборудования (клеммным блокам, автоматическим выключателям, зажимам наборным, розеткам и т.п.). Данный вид наконечников предназначен для оконцевания многопроволочных гибких проводов. Зачищенный конец многопроволочного провода заводится внутрь полой концевой трубки и затем опрессовывается вместе с трубкой при помощи специального инструмента, образуя единую конструкцию, надежно фиксирующую пучок многопроволочной жилы. | 479.72 | 431.75
00-00112915 | UGN11-018-006-100-G | IEK | Наконечник НШВИ 6.0-18 6мм2 из/фл (уп.100шт) GENERICA (UGN11-018-006-100-G) | 363.61 | 327.25
00-00085721 | UTE10-D1-8-100 | IEK | Наконечник выполняет те же функции, что и наконечники-гильзы медные луженые НШВИ, но дают возможность оконцевания не одного, а двух проводов. | 228.5 | 205.65
00-00064039 | 08-0802 | REXANT | Наконечник штыревой втулочный (НШВ L-6 мм) 0.75 мм² REXANT предназначен для создания быстрого и качественного подключения различного электрооборудования и монтажа электросетей. Такой современный способ подготовки кабеля к соединению заменяет процесс облуживания или скрутки многожильных медных проводов, формируя целостное окончание кабеля с последующим подключением промышленного или бытового электрооборудования. Втулочный наконечник состоит из латуни, с поверхностным электролитическим лужением, и рассчитан на монтаж одного проводника с соответствующим сечением под опрессовку. Предварительно зачищенная жила заводится внутрь латунной втулки и обжимается специальными пресс-клещами (ht-864 арт.12-3202, 12-3202-4; ht-866 арт.12-3205; ht8 6-4 арт.12-3106; ht-301E арт.12-3113, 12-3114, 12-3013) в считанные секунды. Для удобства заведения многожильного провода внутрь латунной втулки, одна ее сторона развальцована. Технические характеристики: Сечение обжимаемого провода: 0.75 мм² Рабочая длина к | 0.53 | 0.46
00-00064038 | 08-0805 | REXANT | Наконечник штыревой втулочный (НШВ L-7 мм) 1.5 мм² REXANT предназначен для создания быстрого и качественного подключения различного электрооборудования и монтажа электросетей. Такой современный способ подготовки кабеля к соединению заменяет процесс облуживания или скрутки многожильных медных проводов, формируя целостное окончание кабеля с последующим подключением промышленного или бытового электрооборудования. Втулочный наконечник состоит из латуни, с поверхностным электролитическим лужением, и рассчитан на монтаж одного проводника с соответствующим сечением под опрессовку. Предварительно зачищенная жила заводится внутрь латунной втулки и обжимается специальными пресс-клещами (ht-864 арт.12-3202, 12-3202-4; ht-866 арт.12-3205; ht8 6-4 арт.12-3106; ht-301E арт.12-3113, 12-3114, 12-3013) в считанные секунды. Для удобства заведения многожильного провода внутрь латунной втулки, одна ее сторона развальцована. Технические характеристики: Сечение обжимаемого провода: 1.5 мм² Рабочая длина кон | 0.9 | 0.77
00-00064035 | 08-0807 | REXANT | Наконечник штыревой втулочный (НШВ L-7 мм) 2.5 мм² REXANT предназначен для создания быстрого и качественного подключения различного электрооборудования и монтажа электросетей. Такой современный способ подготовки кабеля к соединению заменяет процесс облуживания или скрутки многожильных медных проводов, формируя целостное окончание кабеля с последующим подключением промышленного или бытового электрооборудования. Втулочный наконечник состоит из латуни, с поверхностным электролитическим лужением, и рассчитан на монтаж одного проводника с соответствующим сечением под опрессовку. Предварительно зачищенная жила заводится внутрь латунной втулки и обжимается специальными пресс-клещами (ht-864 арт.12-3202, 12-3202-4; ht-866 арт.12-3205; ht8 6-4 арт.12-3106; ht-301E арт.12-3113, 12-3114, 12-3013) в считанные секунды. Для удобства заведения многожильного провода внутрь латунной втулки, одна ее сторона развальцована. Технические характеристики: Сечение обжимаемого провода: 2.5 мм² Рабочая длина кон | 0.82 | 0.7
00-00064033 | 08-0823 | REXANT | Наконечник штыревой втулочный изолированный (НШВИ F-12 мм) 6 мм² зеленый REXANT предназначен для создания быстрого и качественного подключения различного электрооборудования и монтажа электросетей. Такой современный способ подготовки кабеля к соединению заменяет процесс облуживания или скрутки многожильных медных проводов, формируя целостное окончание кабеля с последующим подключением промышленного или бытового электрооборудования. Втулочный наконечник состоит из латуни, с поверхностным электролитическим лужением, и рассчитан на монтаж одного проводника с соответствующим сечением под опрессовку. Предварительно зачищенная жила заводится внутрь латунной втулки и обжимается специальными пресс-клещами (ht-864 арт.12-3202, 12-3202-4; ht-866 арт.12-3205; ht-8164 арт.12-3206; ht8 6-4 арт.12-3106; ht-301E арт.12-3113, 12-3114, 12-3013; ht-301S арт.12-3019, 12-3019-4) в считанные секунды. Для удобства заведения многожильного провода внутрь латунной втулки предусмотрена манжета конической формы, | 2.47 | 2.1
00-00064028 | 332950 | REXANT | Наконечник штыревой втулочный изолированный (НШВИ F-14 мм) 2х6 мм² зеленый REXANT предназначен для создания быстрого и качественного подключения различного электрооборудования и монтажа электросетей. Такой современный способ подготовки кабеля к соединению заменяет процесс облуживания или скрутки многожильных медных проводов, формируя целостное окончание кабеля с последующим подключением промышленного или бытового электрооборудования. Втулочный наконечник состоит из латуни, с поверхностным электролитическим лужением, и рассчитан на монтаж 2 проводников с соответствующим сечением под опрессовку. Предварительно зачищенные жилы заводятся внутрь латунной втулки и обжимаются специальными пресс-клещами (ht-8164 арт.12-3206; ht-301S арт.12-3119, 12-3019, 12-3019-4) в считанные секунды. Для удобства заведения многожильных проводов внутрь латунной втулки предусмотрена манжета конической формы, изготовленная из поливинилхлорида (ПВХ), обеспечивающая надежную защиту соединения от влаги и других вн | 4.8 | 4.08
00-00064032 | 329298 | REXANT | Наконечник штыревой втулочный изолированный (НШВИ F-8 мм) 2х0.5 мм² белый REXANT предназначен для создания быстрого и качественного подключения различного электрооборудования и монтажа электросетей. Такой современный способ подготовки кабеля к соединению заменяет процесс облуживания или скрутки многожильных медных проводов, формируя целостное окончание кабеля с последующим подключением промышленного или бытового электрооборудования. Втулочный наконечник состоит из латуни, с поверхностным электролитическим лужением, и рассчитан на монтаж 2 проводников с соответствующим сечением под опрессовку. Предварительно зачищенные жилы заводятся внутрь латунной втулки и обжимаются специальными пресс-клещами (ht-864арт.12-3202, 12-3202-4; ht-866 арт.12-3205; ht8 6-4 арт.12-3106; ht-301E арт.12-3113, 12-3114, 12-3013, 12-3013-4) в считанные секунды. Для удобства заведения многожильных проводов внутрь латунной втулки предусмотрена манжета конической формы, изготовленная из поливинилхлорида (ПВХ), обес | 1.38 | 1.17
00-00064023 | 329663 | REXANT | Наконечник штыревой втулочный изолированный (НШВИ F-8 мм) 2х0.75 мм² синий REXANT предназначен для создания быстрого и качественного подключения различного электрооборудования и монтажа электросетей. Такой современный способ подготовки кабеля к соединению заменяет процесс облуживания или скрутки многожильных медных проводов, формируя целостное окончание кабеля с последующим подключением промышленного или бытового электрооборудования. Втулочный наконечник состоит из латуни, с поверхностным электролитическим лужением, и рассчитан на монтаж 2 проводников с соответствующим сечением под опрессовку. Предварительно зачищенные жилы заводятся внутрь латунной втулки и обжимаются специальными пресс-клещами (ht-864 арт.12-3202, 12-3202-4; ht-866 арт.12-3205; ht8 6-4 арт.12-3106; ht-301E арт.12-3113, 12-3114, 12-3013, 12-3013-4) в считанные секунды. Для удобства заведения многожильных проводов внутрь латунной втулки предусмотрена манжета конической формы, изготовленная из поливинилхлорида (ПВХ), об | 1.52 | 1.29
00-00064021 | 331124 | REXANT | Наконечник штыревой втулочный изолированный (НШВИ F-8 мм) 2х1.5 мм² черный REXANT предназначен для создания быстрого и качественного подключения различного электрооборудования и монтажа электросетей. Такой современный способ подготовки кабеля к соединению заменяет процесс облуживания или скрутки многожильных медных проводов, формируя целостное окончание кабеля с последующим подключением промышленного или бытового электрооборудования. Втулочный наконечник состоит из латуни, с поверхностным электролитическим лужением, и рассчитан на монтаж 2 проводников с соответствующим сечением под опрессовку. Предварительно зачищенные жилы заводятся внутрь латунной втулки и обжимаются специальными пресс-клещами (ht-864 арт.12-3202, 12-3202-4; ht-866 арт.12-3205; ht8 6-4 арт.12-3106; ht-301E арт.12-3113, 12-3114, 12-3013, 12-3013-4) в считанные секунды. Для удобства заведения многожильных проводов внутрь латунной втулки предусмотрена манжета конической формы, изготовленная из поливинилхлорида (ПВХ), об | 2.07 | 1.76
00-00064030 | 332585 | REXANT | Наконечник штыревой втулочный изолированный (НШВИ F-12 мм) 2х4 мм² оранжевый REXANT предназначен для создания быстрого и качественного подключения различного электрооборудования и монтажа электросетей. Такой современный способ подготовки кабеля к соединению заменяет процесс облуживания или скрутки многожильных медных проводов, формируя целостное окончание кабеля с последующим подключением промышленного или бытового электрооборудования. Втулочный наконечник состоит из латуни, с поверхностным электролитическим лужением, и рассчитан на монтаж 2 проводников с соответствующим сечением под опрессовку. Предварительно зачищенные жилы заводятся внутрь латунной втулки и обжимаются специальными пресс-клещами (ht-8164 арт.12-3206; ht-301E арт.12-3114; ht-301S арт.12-3019, 12-3019-4) в считанные секунды. Для удобства заведения многожильных проводов внутрь латунной втулки предусмотрена манжета конической формы, изготовленная из поливинилхлорида (ПВХ), обеспечивающая надежную защиту соединения от вла | 3.96 | 3.37
00-00064020 | 08-0831 | REXANT | Наконечник штыревой втулочный изолированный (НШВИ F-12 мм) 10 мм² красный REXANT предназначен для создания быстрого и качественного подключения различного электрооборудования и монтажа электросетей. Такой современный способ подготовки кабеля к соединению заменяет процесс облуживания или скрутки многожильных медных проводов, формируя целостное окончание кабеля с последующим подключением промышленного или бытового электрооборудования. Втулочный наконечник состоит из латуни, с поверхностным электролитическим лужением, и рассчитан на монтаж одного проводника с соответствующим сечением под опрессовку. Предварительно зачищенная жила заводится внутрь латунной втулки и обжимается специальными пресс-клещами (ht-8164 арт.12-3206; ht-301E арт.12-3114; ht-301S арт.12-3119, 12-3019, 12-3019-4) в считанные секунды. Для удобства заведения многожильного провода внутрь латунной втулки предусмотрена манжета конической формы, изготовленная из поливинилхлорида (ПВХ), обеспечивающая надежную защиту соедине | 3.03 | 2.58
00-00064005 | 08-0816 | REXANT | Наконечник штыревой втулочный изолированный (НШВИ F-12 мм) 2.5 мм² синий REXANT предназначен для создания быстрого и качественного подключения различного электрооборудования и монтажа электросетей. Такой современный способ подготовки кабеля к соединению заменяет процесс облуживания или скрутки многожильных медных проводов, формируя целостное окончание кабеля с последующим подключением промышленного или бытового электрооборудования. Втулочный наконечник состоит из латуни, с поверхностным электролитическим лужением, и рассчитан на монтаж одного проводника с соответствующим сечением под опрессовку. Предварительно зачищенная жила заводится внутрь латунной втулки и обжимается специальными пресс-клещами (ht-864 арт.12-3202, 12-3202-4; ht-866 арт.12-3205; ht8 6-4 арт.12-3106; ht-301E арт.12-3113, 12-3114, 12-3013) в считанные секунды. Для удобства заведения многожильного провода внутрь латунной втулки предусмотрена манжета конической формы, изготовленная из поливинилхлорида (ПВХ), обеспечиваю | 1.57 | 1.33
00-00064029 | 08-1809 | REXANT | Наконечник штыревой втулочный изолированный (НШВИ F-18 мм) 0.75 мм² синий REXANT предназначен для создания быстрого и качественного подключения различного электрооборудования и монтажа электросетей. Такой современный способ подготовки кабеля к соединению заменяет процесс облуживания или скрутки многожильных медных проводов, формируя целостное окончание кабеля с последующим подключением промышленного или бытового электрооборудования. Втулочный наконечник состоит из латуни, с поверхностным электролитическим лужением, и рассчитан на монтаж одного проводника с соответствующим сечением под опрессовку. Предварительно зачищенная жила заводится внутрь латунной втулки и обжимается специальными пресс-клещами (ht-864 арт.12-3202, 12-3202-4; ht-866 арт.12-3205; ht8 6-4 арт.12-3106; ht-301E арт.12-3113, 12-3114, 12-3013, 12-3013-4) в считанные секунды. Для удобства заведения многожильного провода внутрь латунной втулки предусмотрена манжета конической формы, изготовленная из поливинилхлорида (ПВХ), | 2.62 | 2.23
00-00064025 | 08-1816 | REXANT | Наконечник штыревой втулочный изолированный (НШВИ F-18 мм) 1.5 мм² черный REXANT предназначен для создания быстрого и качественного подключения различного электрооборудования и монтажа электросетей. Такой современный способ подготовки кабеля к соединению заменяет процесс облуживания или скрутки многожильных медных проводов, формируя целостное окончание кабеля с последующим подключением промышленного или бытового электрооборудования. Втулочный наконечник состоит из латуни, с поверхностным электролитическим лужением, и рассчитан на монтаж одного проводника с соответствующим сечением под опрессовку. Предварительно зачищенная жила заводится внутрь латунной втулки и обжимается специальными пресс-клещами (ht-864 арт.12-3202, 12-3202-4; ht-866 арт.12-3205; ht8 6-4 арт.12-3106; ht-301E арт.12-3113, 12-3114, 12-3013, 12-3013-4) в считанные секунды. Для удобства заведения многожильного провода внутрь латунной втулки предусмотрена манжета конической формы, изготовленная из поливинилхлорида (ПВХ), | 1.89 | 1.61
00-00064034 | 08-0818 | REXANT | Наконечник штыревой втулочный изолированный (НШВИ F-18 мм) 2.5 мм² синий REXANT предназначен для создания быстрого и качественного подключения различного электрооборудования и монтажа электросетей. Такой современный способ подготовки кабеля к соединению заменяет процесс облуживания или скрутки многожильных медных проводов, формируя целостное окончание кабеля с последующим подключением промышленного или бытового электрооборудования. Втулочный наконечник состоит из латуни, с поверхностным электролитическим лужением, и рассчитан на монтаж одного проводника с соответствующим сечением под опрессовку. Предварительно зачищенная жила заводится внутрь латунной втулки и обжимается специальными пресс-клещами (ht-864 арт.12-3202, 12-3202-4; ht-866 арт.12-3205; ht8 6-4 арт.12-3106; ht-301E арт.12-3113, 12-3114, 12-3013) в считанные секунды. Для удобства заведения многожильного провода внутрь латунной втулки предусмотрена манжета конической формы, изготовленная из поливинилхлорида (ПВХ), обеспечиваю | 2.11 | 1.79
00-00064018 | 08-1824 | REXANT | Наконечник штыревой втулочный изолированный (НШВИ F-18 мм) 6 мм² зеленый REXANT предназначен для создания быстрого и качественного подключения различного электрооборудования и монтажа электросетей. Такой современный способ подготовки кабеля к соединению заменяет процесс облуживания или скрутки многожильных медных проводов, формируя целостное окончание кабеля с последующим подключением промышленного или бытового электрооборудования. Втулочный наконечник состоит из латуни, с поверхностным электролитическим лужением, и рассчитан на монтаж одного проводника с соответствующим сечением под опрессовку. Предварительно зачищенная жила заводится внутрь латунной втулки и обжимается специальными пресс-клещами (ht-864 арт.12-3202, 12-3202-4; ht-866 арт.12-3205; ht-8164 арт.12-3206; ht8 6-4 арт.12-3106; ht-301E арт.12-3113, 12-3114, 12-3013; ht-301S арт.12-3119, 12-3019, 12-3019-4) в считанные секунды. Для удобства заведения многожильного провода внутрь латунной втулки предусмотрена манжета коническ | 3.52 | 2.99
00-00064010 | 08-0811 | REXANT | Наконечник штыревой втулочный изолированный (НШВИ F-8 мм) 0.5 мм² белый REXANT предназначен для создания быстрого и качественного подключения различного электрооборудования и монтажа электросетей. Такой современный способ подготовки кабеля к соединению заменяет процесс облуживания или скрутки многожильных медных проводов, формируя целостное окончание кабеля с последующим подключением промышленного или бытового электрооборудования. Втулочный наконечник состоит из латуни, с поверхностным электролитическим лужением, и рассчитан на монтаж одного проводника с соответствующим сечением под опрессовку. Предварительно зачищенная жила заводится внутрь латунной втулки и обжимается специальными пресс-клещами (ht-864 арт.12-3202, 12-3202-4; ht-866 арт.12-3205; ht8 6-4 арт.12-3106; ht-301E арт.12-3113, 12-3114, 12-3013) в считанные секунды. Для удобства заведения многожильного провода внутрь латунной втулки предусмотрена манжета конической формы, изготовленная из поливинилхлорида (ПВХ), обеспечивающ | 0.72 | 0.61
00-00064008 | 08-0812 | REXANT | Наконечник штыревой втулочный изолированный (НШВИ F-8 мм) 0.75 мм² синий REXANT предназначен для создания быстрого и качественного подключения различного электрооборудования и монтажа электросетей. Такой современный способ подготовки кабеля к соединению заменяет процесс облуживания или скрутки многожильных медных проводов, формируя целостное окончание кабеля с последующим подключением промышленного или бытового электрооборудования. Втулочный наконечник состоит из латуни, с поверхностным электролитическим лужением, и рассчитан на монтаж одного проводника с соответствующим сечением под опрессовку. Предварительно зачищенная жила заводится внутрь латунной втулки и обжимается специальными пресс-клещами (ht-864 арт.12-3202, 12-3202-4; ht-866 арт.12-3205; ht8 6-4 арт.12-3106; ht-301E арт.12-3113, 12-3114, 12-3013) в считанные секунды. Для удобства заведения многожильного провода внутрь латунной втулки предусмотрена манжета конической формы, изготовленная из поливинилхлорида (ПВХ), обеспечиваю | 0.72 | 0.61
00-00064003 | 08-0813 | REXANT | Наконечник штыревой втулочный изолированный (НШВИ F-8 мм) 1 мм² желтый REXANT предназначен для создания быстрого и качественного подключения различного электрооборудования и монтажа электросетей. Такой современный способ подготовки кабеля к соединению заменяет процесс облуживания или скрутки многожильных медных проводов, формируя целостное окончание кабеля с последующим подключением промышленного или бытового электрооборудования. Втулочный наконечник состоит из латуни, с поверхностным электролитическим лужением, и рассчитан на монтаж одного проводника с соответствующим сечением под опрессовку. Предварительно зачищенная жила заводится внутрь латунной втулки и обжимается специальными пресс-клещами (ht-864 арт.12-3202, 12-3202-4; ht-866 арт.12-3205; ht8 6-4 арт.12-3106; ht-301E арт.12-3113, 12-3114, 12-3013) в считанные секунды. Для удобства заведения многожильного провода внутрь латунной втулки предусмотрена манжета конической формы, изготовленная из поливинилхлорида (ПВХ), обеспечивающа | 0.85 | 0.73
00-00064012 | 08-0814 | REXANT | Наконечник штыревой втулочный изолированный (НШВИ F-8 мм) 1.5 мм² черный REXANT предназначен для создания быстрого и качественного подключения различного электрооборудования и монтажа электросетей. Такой современный способ подготовки кабеля к соединению заменяет процесс облуживания или скрутки многожильных медных проводов, формируя целостное окончание кабеля с последующим подключением промышленного или бытового электрооборудования. Втулочный наконечник состоит из латуни, с поверхностным электролитическим лужением, и рассчитан на монтаж одного проводника с соответствующим сечением под опрессовку. Предварительно зачищенная жила заводится внутрь латунной втулки и обжимается специальными пресс-клещами (ht-864 арт.12-3202, 12-3202-4; ht-866 арт.12-3205; ht8 6-4 арт.12-3106; ht-301E арт.12-3113, 12-3114, 12-3013) в считанные секунды. Для удобства заведения многожильного провода внутрь латунной втулки предусмотрена манжета конической формы, изготовленная из поливинилхлорида (ПВХ), обеспечиваю | 0.85 | 0.72
00-00064019 | 08-0815 | REXANT | Наконечник штыревой втулочный изолированный (НШВИ F-8 мм) 2.5 мм² синий REXANT предназначен для создания быстрого и качественного подключения различного электрооборудования и монтажа электросетей. Такой современный способ подготовки кабеля к соединению заменяет процесс облуживания или скрутки многожильных медных проводов, формируя целостное окончание кабеля с последующим подключением промышленного или бытового электрооборудования. Втулочный наконечник состоит из латуни, с поверхностным электролитическим лужением, и рассчитан на монтаж одного проводника с соответствующим сечением под опрессовку. Предварительно зачищенная жила заводится внутрь латунной втулки и обжимается специальными пресс-клещами (ht-864 арт.12-3202, 12-3202-4; ht-866 арт.12-3205; ht8 6-4 арт.12-3106; ht-301E арт.12-3113, 12-3114, 12-3013) в считанные секунды. Для удобства заведения многожильного провода внутрь латунной втулки предусмотрена манжета конической формы, изготовленная из поливинилхлорида (ПВХ), обеспечивающ | 1.09 | 0.93
00-00064024 | 08-0821 | REXANT | Наконечник штыревой втулочный изолированный (НШВИ F-9 мм) 4 мм² серый REXANT предназначен для создания быстрого и качественного подключения различного электрооборудования и монтажа электросетей. Такой современный способ подготовки кабеля к соединению заменяет процесс облуживания или скрутки многожильных медных проводов, формируя целостное окончание кабеля с последующим подключением промышленного или бытового электрооборудования. Втулочный наконечник состоит из латуни, с поверхностным электролитическим лужением, и рассчитан на монтаж одного проводника с соответствующим сечением под опрессовку. Предварительно зачищенная жила заводится внутрь латунной втулки и обжимается специальными пресс-клещами (ht-864 арт.12-3202, 12-3202-4; ht-866 арт.12-3205; ht8 6-4 арт.12-3106; ht-301E арт.12-3113, 12-3114, 12-3013) в считанные секунды. Для удобства заведения многожильного провода внутрь латунной втулки предусмотрена манжета конической формы, изготовленная из поливинилхлорида (ПВХ), обеспечивающая | 1.65 | 1.4
00-00023900 | UGN10-001-D14-08 | IEK | Наконечник-гильза, предназначен для оконцевания проводов и подключения их к контактным зажимам различного электрооборудования (клеммным блокам, автоматическим выключателям, зажимам наборным, розеткам и т.п.). Данный вид наконечников предназначен для оконцевания многопроволочных гибких проводов. Зачищенный конец многопроволочного провода заводится внутрь полой концевой трубки и затем опрессовывается вместе с трубкой при помощи специального инструмента, образуя единую конструкцию, надежно фиксирующую пучок многопроволочной жилы. | 137.38 | 123.64
00-00038484 | UGN10-016-08-12 | IEK | Наконечник-гильза, предназначен для оконцевания проводов и подключения их к контактным зажимам различного электрооборудования (клеммным блокам, автоматическим выключателям, зажимам наборным, розеткам и т.п.). Данный вид наконечников предназначен для оконцевания многопроволочных гибких проводов. Зачищенный конец многопроволочного провода заводится внутрь полой концевой трубки и затем опрессовывается вместе с трубкой при помощи специального инструмента, образуя единую конструкцию, надежно фиксирующую пучок многопроволочной жилы. | 629.53 | 566.58
00-00059825 | UGN10-006-06-18 | IEK | Наконечники предназначены для оконцевания проводов и подключения их к контактным зажимам различного электрооборудования (клеммным блокам, автоматическим выключателям, зажимам наборным, розеткам и т.п.). Данный вид наконечников предназначен для оконцевания многопроволочных гибких проводов. Зачищенный конец многопроволочного провода заводится внутрь полой концевой трубки и затем опрессовывается вместе с трубкой при помощи специального инструмента, образуя единую конструкцию, надежно фиксирующую пучок многопроволочной жилы. | 504.77 | 454.29
00-00044958 | UTE10-D75-100 | IEK | Наконечник-гильза, предназначен для оконцевания проводов и подключения их к контактным зажимам различного электрооборудования (клеммным блокам, автоматическим выключателям, зажимам наборным, розеткам и т.п.). Данный вид наконечников предназначен для оконцевания многопроволочных гибких проводов. Зачищенный конец многопроволочного провода заводится внутрь полой концевой трубки и затем опрессовывается вместе с трубкой при помощи специального инструмента, образуя единую конструкцию, надежно фиксирующую пучок многопроволочной жилы. | 208.38 | 187.54
00-00079907 | UTE10-D2-4-100 | IEK | Наконечники выполняют те же функции, что и наконечники-гильзы медные луженые НШВИ, но дают возможность оконцевания не одного, а двух проводов. | 286.3 | 257.67
00-00113375 | PR08.10401 | Промрукав | Наконечник кабельный вилочный изолированный. Используется для концевания опрессовкой многопроволочных медных проводов сечениями от 2,5 до 6,0 мм² и последующий крепеж наконечников к клеммам электрического оборудования крепежным болтом М5. | 10.32 | 10.32
00-00113377 | PR08.10390 | Промрукав | Наконечник кабельный вилочный изолированный. Используется для концевания опрессовкой многопроволочных медных проводов сечениями от 2,5 до 6,0 мм² и последующий крепеж наконечников к клеммам электрического оборудования крепежным болтом М5. | 4.56 | 4.56
00-00113378 | PR08.10394 | Промрукав | Наконечник кабельный вилочный изолированный. Используется для концевания опрессовкой многопроволочных медных проводов сечениями от 2,5 до 6,0 мм² и последующий крепеж наконечников к клеммам электрического оборудования крепежным болтом М5. | 4.72 | 4.72
00-00113379 | PR08.10395 | Промрукав | Наконечник кабельный вилочный изолированный. Используется для концевания опрессовкой многопроволочных медных проводов сечениями от 2,5 до 6,0 мм² и последующий крепеж наконечников к клеммам электрического оборудования крепежным болтом М5. | 4.72 | 4.72
00-00113380 | PR08.10396 | Промрукав | Наконечник кабельный вилочный изолированный. Используется для концевания опрессовкой многопроволочных медных проводов сечениями от 2,5 до 6,0 мм² и последующий крепеж наконечников к клеммам электрического оборудования крепежным болтом М5. | 5.17 | 5.17
00-00113374 | PR08.10397 | Промрукав | Наконечник кабельный вилочный изолированный. Используется для концевания опрессовкой многопроволочных медных проводов сечениями от 2,5 до 6,0 мм² и последующий крепеж наконечников к клеммам электрического оборудования крепежным болтом М5. | 5.43 | 5.43
00-00113381 | PR08.10398 | Промрукав | Наконечник кабельный вилочный изолированный. Используется для концевания опрессовкой многопроволочных медных проводов сечениями от 2,5 до 6,0 мм² и последующий крепеж наконечников к клеммам электрического оборудования крепежным болтом М5. | 5.27 | 5.27
00-00113382 | PR08.10399 | Промрукав | Наконечник кабельный вилочный изолированный. Используется для концевания опрессовкой многопроволочных медных проводов сечениями от 2,5 до 6,0 мм² и последующий крепеж наконечников к клеммам электрического оборудования крепежным болтом М5. | 10.35 | 10.35
00-00113376 | PR08.10400 | Промрукав | Наконечник кабельный вилочный изолированный. Используется для концевания опрессовкой многопроволочных медных проводов сечениями от 2,5 до 6,0 мм² и последующий крепеж наконечников к клеммам электрического оборудования крепежным болтом М5. | 9.7 | 9.7
00-00051312 | UZA-25-D16 | IEK | Наконечники герметичные изолированные, предназначены для герметичного оконцевания многожильных проводов опрессовкой. Изоляционным материалом является полимер, устойчивый к ультрафиолетовому излучению и погодно-климатическим условиям. Конструкция изделия позволяет обеспечить герметичность 6 кВ частотой 50 Гц в течение 1 минуты на глубине 1 метр. Для достижения данных параметров необходимо снять соответствующий слой изоляции с провода. Длина снятия изоляции указана на наконечнике. Граница зачистки должна быть ровной, толщина изоляции провода должна сохраняться на одном уровне вплоть до границы зачистки. Провод необходимо вставить в изделие до самого упора. Обжим необходимо проводить от центра к краю, соблюдая границу обжима и количество обжатий, которые указаны на изделии. Для несущих проводов допустимые механические нагрузки на опрессованное соединение составляют: - 1200 Н для сечений 16 мм2 и 25 мм2. - 2500 Н для сечений 35 мм2, 50 мм2, 54 мм2, 70 мм2, 95 мм2,120 мм2, 150 мм2. | 758.5 | 682.65
00-00051313 | UZA-25-D25 | IEK | Наконечники герметичные изолированные, предназначены для герметичного оконцевания многожильных проводов опрессовкой. Изоляционным материалом является полимер, устойчивый к ультрафиолетовому излучению и погодно-климатическим условиям. Конструкция изделия позволяет обеспечить герметичность 6 кВ частотой 50 Гц в течение 1 минуты на глубине 1 метр. Для достижения данных параметров необходимо снять соответствующий слой изоляции с провода. Длина снятия изоляции указана на наконечнике. Граница зачистки должна быть ровной, толщина изоляции провода должна сохраняться на одном уровне вплоть до границы зачистки. Провод необходимо вставить в изделие до самого упора. Обжим необходимо проводить от центра к краю, соблюдая границу обжима и количество обжатий, которые указаны на изделии. Для несущих проводов допустимые механические нагрузки на опрессованное соединение составляют: - 1200 Н для сечений 16 мм2 и 25 мм2. - 2500 Н для сечений 35 мм2, 50 мм2, 54 мм2, 70 мм2, 95 мм2,120 мм2, 150 мм2. | 649.48 | 584.53
00-00051314 | UZA-25-D35 | IEK | Наконечники герметичные изолированные, предназначены для герметичного оконцевания многожильных проводов опрессовкой. Изоляционным материалом является полимер, устойчивый к ультрафиолетовому излучению и погодно-климатическим условиям. Конструкция изделия позволяет обеспечить герметичность 6 кВ частотой 50 Гц в течение 1 минуты на глубине 1 метр. Для достижения данных параметров необходимо снять соответствующий слой изоляции с провода. Длина снятия изоляции указана на наконечнике. Граница зачистки должна быть ровной, толщина изоляции провода должна сохраняться на одном уровне вплоть до границы зачистки. Провод необходимо вставить в изделие до самого упора. Обжим необходимо проводить от центра к краю, соблюдая границу обжима и количество обжатий, которые указаны на изделии. Для несущих проводов допустимые механические нагрузки на опрессованное соединение составляют: - 1200 Н для сечений 16 мм2 и 25 мм2. - 2500 Н для сечений 35 мм2, 50 мм2, 54 мм2, 70 мм2, 95 мм2,120 мм2, 150 мм2. | 659.08 | 593.17
00-00051315 | UZA-25-D50 | IEK | Наконечники герметичные изолированные, предназначены для герметичного оконцевания многожильных проводов опрессовкой. Изоляционным материалом является полимер, устойчивый к ультрафиолетовому излучению и погодно-климатическим условиям. Конструкция изделия позволяет обеспечить герметичность 6 кВ частотой 50 Гц в течение 1 минуты на глубине 1 метр. Для достижения данных параметров необходимо снять соответствующий слой изоляции с провода. Длина снятия изоляции указана на наконечнике. Граница зачистки должна быть ровной, толщина изоляции провода должна сохраняться на одном уровне вплоть до границы зачистки. Провод необходимо вставить в изделие до самого упора. Обжим необходимо проводить от центра к краю, соблюдая границу обжима и количество обжатий, которые указаны на изделии. Для несущих проводов допустимые механические нагрузки на опрессованное соединение составляют: - 1200 Н для сечений 16 мм2 и 25 мм2. - 2500 Н для сечений 35 мм2, 50 мм2, 54 мм2, 70 мм2, 95 мм2,120 мм2, 150 мм2. | 662.2 | 595.98
00-00051316 | UZA-25-D54 | IEK | Наконечники герметичные изолированные, предназначены для герметичного оконцевания многожильных проводов опрессовкой. Изоляционным материалом является полимер, устойчивый к ультрафиолетовому излучению и погодно-климатическим условиям. Конструкция изделия позволяет обеспечить герметичность 6 кВ частотой 50 Гц в течение 1 минуты на глубине 1 метр. Для достижения данных параметров необходимо снять соответствующий слой изоляции с провода. Длина снятия изоляции указана на наконечнике. Граница зачистки должна быть ровной, толщина изоляции провода должна сохраняться на одном уровне вплоть до границы зачистки. Провод необходимо вставить в изделие до самого упора. Обжим необходимо проводить от центра к краю, соблюдая границу обжима и количество обжатий, которые указаны на изделии. Для несущих проводов допустимые механические нагрузки на опрессованное соединение составляют: - 1200 Н для сечений 16 мм2 и 25 мм2. - 2500 Н для сечений 35 мм2, 50 мм2, 54 мм2, 70 мм2, 95 мм2,120 мм2, 150 мм2. | 649.2 | 584.28
00-00051317 | UZA-25-D70 | IEK | Наконечники герметичные изолированные, предназначены для герметичного оконцевания многожильных проводов опрессовкой. Изоляционным материалом является полимер, устойчивый к ультрафиолетовому излучению и погодно-климатическим условиям. Конструкция изделия позволяет обеспечить герметичность 6 кВ частотой 50 Гц в течение 1 минуты на глубине 1 метр. Для достижения данных параметров необходимо снять соответствующий слой изоляции с провода. Длина снятия изоляции указана на наконечнике. Граница зачистки должна быть ровной, толщина изоляции провода должна сохраняться на одном уровне вплоть до границы зачистки. Провод необходимо вставить в изделие до самого упора. Обжим необходимо проводить от центра к краю, соблюдая границу обжима и количество обжатий, которые указаны на изделии. Для несущих проводов допустимые механические нагрузки на опрессованное соединение составляют: - 1200 Н для сечений 16 мм2 и 25 мм2. - 2500 Н для сечений 35 мм2, 50 мм2, 54 мм2, 70 мм2, 95 мм2,120 мм2, 150 мм2. | 662.2 | 595.98
00-00051318 | UZA-25-D95 | IEK | Наконечники герметичные изолированные, предназначены для герметичного оконцевания многожильных проводов опрессовкой. Изоляционным материалом является полимер, устойчивый к ультрафиолетовому излучению и погодно-климатическим условиям. Конструкция изделия позволяет обеспечить герметичность 6 кВ частотой 50 Гц в течение 1 минуты на глубине 1 метр. Для достижения данных параметров необходимо снять соответствующий слой изоляции с провода. Длина снятия изоляции указана на наконечнике. Граница зачистки должна быть ровной, толщина изоляции провода должна сохраняться на одном уровне вплоть до границы зачистки. Провод необходимо вставить в изделие до самого упора. Обжим необходимо проводить от центра к краю, соблюдая границу обжима и количество обжатий, которые указаны на изделии. Для несущих проводов допустимые механические нагрузки на опрессованное соединение составляют: - 1200 Н для сечений 16 мм2 и 25 мм2. - 2500 Н для сечений 35 мм2, 50 мм2, 54 мм2, 70 мм2, 95 мм2,120 мм2, 150 мм2. | 662.2 | 595.98
00-00051310 | UZA-25-D120 | IEK | Наконечники герметичные изолированные, предназначены для герметичного оконцевания многожильных проводов опрессовкой. Изоляционным материалом является полимер, устойчивый к ультрафиолетовому излучению и погодно-климатическим условиям. Конструкция изделия позволяет обеспечить герметичность 6 кВ частотой 50 Гц в течение 1 минуты на глубине 1 метр. Для достижения данных параметров необходимо снять соответствующий слой изоляции с провода. Длина снятия изоляции указана на наконечнике. Граница зачистки должна быть ровной, толщина изоляции провода должна сохраняться на одном уровне вплоть до границы зачистки. Провод необходимо вставить в изделие до самого упора. Обжим необходимо проводить от центра к краю, соблюдая границу обжима и количество обжатий, которые указаны на изделии. Для несущих проводов допустимые механические нагрузки на опрессованное соединение составляют: - 1200 Н для сечений 16 мм2 и 25 мм2. - 2500 Н для сечений 35 мм2, 50 мм2, 54 мм2, 70 мм2, 95 мм2,120 мм2, 150 мм2. | 1295.14 | 1165.63
00-00051311 | UZA-25-D150 | IEK | Наконечники герметичные изолированные, предназначены для герметичного оконцевания многожильных проводов опрессовкой. Изоляционным материалом является полимер, устойчивый к ультрафиолетовому излучению и погодно-климатическим условиям. Конструкция изделия позволяет обеспечить герметичность 6 кВ частотой 50 Гц в течение 1 минуты на глубине 1 метр. Для достижения данных параметров необходимо снять соответствующий слой изоляции с провода. Длина снятия изоляции указана на наконечнике. Граница зачистки должна быть ровной, толщина изоляции провода должна сохраняться на одном уровне вплоть до границы зачистки. Провод необходимо вставить в изделие до самого упора. Обжим необходимо проводить от центра к краю, соблюдая границу обжима и количество обжатий, которые указаны на изделии. Для несущих проводов допустимые механические нагрузки на опрессованное соединение составляют: - 1200 Н для сечений 16 мм2 и 25 мм2. - 2500 Н для сечений 35 мм2, 50 мм2, 54 мм2, 70 мм2, 95 мм2,120 мм2, 150 мм2. | 1324.01 | 1191.61
00-00113384 | PR08.10392 | Промрукав | Наконечник кабельный кольцевой изолированный. Используется для оконцевания опрессовкой многопроволочных гибких медных проводов сечениями от 0,25 до 1,5 мм² и последующий крепеж наконечников к клеммам электрического оборудования крепежным болтом M3. | 4.27 | 4.27
00-00113385 | PR08.10405 | Промрукав | Наконечник кабельный кольцевой изолированный. Используется для оконцевания опрессовкой многопроволочных гибких медных проводов сечениями от 0,25 до 1,5 мм² и последующий крепеж наконечников к клеммам электрического оборудования крепежным болтом M3. | 4.43 | 4.43
00-00113386 | PR08.10406 | Промрукав | Наконечник кабельный кольцевой изолированный. Используется для оконцевания опрессовкой многопроволочных гибких медных проводов сечениями от 0,25 до 1,5 мм² и последующий крепеж наконечников к клеммам электрического оборудования крепежным болтом M3. | 4.98 | 4.98
00-00113387 | PR08.10407 | Промрукав | Наконечник кабельный кольцевой изолированный. Используется для оконцевания опрессовкой многопроволочных гибких медных проводов сечениями от 0,25 до 1,5 мм² и последующий крепеж наконечников к клеммам электрического оборудования крепежным болтом M3. | 7.92 | 7.92
00-00113388 | PR08.10408 | Промрукав | Наконечник кабельный кольцевой изолированный. Используется для оконцевания опрессовкой многопроволочных гибких медных проводов сечениями от 0,25 до 1,5 мм² и последующий крепеж наконечников к клеммам электрического оборудования крепежным болтом M3. | 4.85 | 4.85
00-00113389 | PR08.10409 | Промрукав | Наконечник кабельный кольцевой изолированный. Используется для оконцевания опрессовкой многопроволочных гибких медных проводов сечениями от 0,25 до 1,5 мм² и последующий крепеж наконечников к клеммам электрического оборудования крепежным болтом M3. | 6.47 | 6.47
00-00113390 | PR08.10410 | Промрукав | Наконечник кабельный кольцевой изолированный. Используется для оконцевания опрессовкой многопроволочных гибких медных проводов сечениями от 0,25 до 1,5 мм² и последующий крепеж наконечников к клеммам электрического оборудования крепежным болтом M3. | 8.57 | 8.57
00-00113383 | PR08.10411 | Промрукав | Наконечник кабельный кольцевой изолированный. Используется для оконцевания опрессовкой многопроволочных гибких медных проводов сечениями от 0,25 до 1,5 мм² и последующий крепеж наконечников к клеммам электрического оборудования крепежным болтом M3. | 7.66 | 7.66
00-00113391 | PR08.10416 | Промрукав | Наконечник кабельный кольцевой изолированный. Используется для оконцевания опрессовкой многопроволочных гибких медных проводов сечениями от 0,25 до 1,5 мм² и последующий крепеж наконечников к клеммам электрического оборудования крепежным болтом M3. | 15.56 | 15.56
00-00113392 | PR08.10412 | Промрукав | Наконечник кабельный кольцевой изолированный. Используется для оконцевания опрессовкой многопроволочных гибких медных проводов сечениями от 0,25 до 1,5 мм² и последующий крепеж наконечников к клеммам электрического оборудования крепежным болтом M3. | 9.48 | 9.48
00-00113393 | PR08.10413 | Промрукав | Наконечник кабельный кольцевой изолированный. Используется для оконцевания опрессовкой многопроволочных гибких медных проводов сечениями от 0,25 до 1,5 мм² и последующий крепеж наконечников к клеммам электрического оборудования крепежным болтом M3. | 11.16 | 11.16
00-00113394 | PR08.10414 | Промрукав | Наконечник кабельный кольцевой изолированный. Используется для оконцевания опрессовкой многопроволочных гибких медных проводов сечениями от 0,25 до 1,5 мм² и последующий крепеж наконечников к клеммам электрического оборудования крепежным болтом M3. | 13.81 | 13.81
00-00113395 | PR08.10415 | Промрукав | Наконечник кабельный кольцевой изолированный. Используется для оконцевания опрессовкой многопроволочных гибких медных проводов сечениями от 0,25 до 1,5 мм² и последующий крепеж наконечников к клеммам электрического оборудования крепежным болтом M3. | 16.98 | 16.98
00-00113396 | PR08.10393 | Промрукав | Наконечник кабельный штифтовой плоский изолированный. Предназначены для оконцевания опрессовкой многопроволочных медных проводов сечениями от 0,25 до 1,5 мм² и последующий крепеж наконечников к клеммам электрического оборудования. | 4.27 | 4.27
00-00113397 | PR08.10417 | Промрукав | Наконечник кабельный штифтовой плоский изолированный. Предназначены для оконцевания опрессовкой многопроволочных медных проводов сечениями от 0,25 до 1,5 мм² и последующий крепеж наконечников к клеммам электрического оборудования. | 4.75 | 4.75
00-00113398 | PR08.10418 | Промрукав | Наконечник кабельный штифтовой плоский изолированный. Предназначены для оконцевания опрессовкой многопроволочных медных проводов сечениями от 0,25 до 1,5 мм² и последующий крепеж наконечников к клеммам электрического оборудования. | 9.02 | 9.02
00-00113399 | PR08.10432 | Промрукав | Наконечник кабельный штыревой круглый изолированный. Используются для оконцевания опрессовкой медных проводов сечениями от 1,0 до 2,5 мм² последующий крепеж наконечников к клеммам электрического оборудования. | 2.01 | 2.01
00-00113400 | PR08.10431 | Промрукав | Наконечник кабельный штыревой круглый изолированный. Используются для оконцевания опрессовкой медных проводов сечениями от 1,0 до 2,5 мм² последующий крепеж наконечников к клеммам электрического оборудования. | 5.98 | 5.98
00-00106204 | НШВИ сечение 0,25 мм² (PR08.7553) | Промрукав | Наконечник штыревой втулочный изолированный НШВИ. Используется для оконцевания методом опрессовки гибких многопроволочных медных проводников сечением от 0.25 мм² до 150 мм². Трансформирует концы многожильных проводов в монолитные штифты. | 2.49 | 2.49
00-00106205 | НШВИ сечение 0,34 мм² (PR08.7554) | Промрукав | Наконечник штыревой втулочный изолированный НШВИ. Используется для оконцевания методом опрессовки гибких многопроволочных медных проводников сечением от 0.25 мм² до 150 мм². Трансформирует концы многожильных проводов в монолитные штифты. | 2.49 | 2.49
00-00121982 | НШВИ белые (PR08.12618) | Промрукав | Наконечник штыревой втулочный изолированный НШВИ. Используется для оконцевания методом опрессовки многопроволочных медных проводников одинакового сечения от 0.5 мм² до 16 мм². Трансформирует концы многожильных проводов в монолитные штифты. | 1.04 | 1.04
00-00106206 | НШВИ сечение 0,5 мм² (PR08.7555) | Промрукав | Наконечник штыревой втулочный изолированный НШВИ. Используется для оконцевания методом опрессовки гибких многопроволочных медных проводников сечением от 0.25 мм² до 150 мм². Трансформирует концы многожильных проводов в монолитные штифты. | 1.52 | 1.52
00-00106207 | НШВИ сечение 0,75 мм² (PR08.7556) | Промрукав | Наконечник штыревой втулочный изолированный НШВИ. Используется для оконцевания методом опрессовки гибких многопроволочных медных проводников сечением от 0.25 мм² до 150 мм². Трансформирует концы многожильных проводов в монолитные штифты. | 1.91 | 1.91
00-00106208 | НШВИ сечение 0,75 мм² (PR08.7557) | Промрукав | Наконечник штыревой втулочный изолированный НШВИ. Используется для оконцевания методом опрессовки гибких многопроволочных медных проводников сечением от 0.25 мм² до 150 мм². Трансформирует концы многожильных проводов в монолитные штифты. | 1.52 | 1.52
00-00106209 | НШВИ сечение 1,0 мм² (PR08.7559) | Промрукав | Наконечник штыревой втулочный изолированный НШВИ. Используется для оконцевания методом опрессовки гибких многопроволочных медных проводников сечением от 0.25 мм² до 150 мм². Трансформирует концы многожильных проводов в монолитные штифты. | 2.04 | 2.04
00-00106210 | НШВИ сечение 1,0 мм² (PR08.7558) | Промрукав | Наконечник штыревой втулочный изолированный НШВИ. Используется для оконцевания методом опрессовки гибких многопроволочных медных проводников сечением от 0.25 мм² до 150 мм². Трансформирует концы многожильных проводов в монолитные штифты. | 1.65 | 1.65
00-00106211 | НШВИ сечение 1,5 мм² (PR08.7561) | Промрукав | Наконечник штыревой втулочный изолированный НШВИ. Используется для оконцевания методом опрессовки гибких многопроволочных медных проводников сечением от 0.25 мм² до 150 мм². Трансформирует концы многожильных проводов в монолитные штифты. | 2.2 | 2.2
00-00106212 | НШВИ сечение 1,5 мм² (PR08.7562) | Промрукав | Наконечник штыревой втулочный изолированный НШВИ. Используется для оконцевания методом опрессовки гибких многопроволочных медных проводников сечением от 0.25 мм² до 150 мм². Трансформирует концы многожильных проводов в монолитные штифты. | 3.27 | 3.27
00-00106213 | НШВИ сечение 1,5 мм² (PR08.7560) | Промрукав | Наконечник штыревой втулочный изолированный НШВИ. Используется для оконцевания методом опрессовки гибких многопроволочных медных проводников сечением от 0.25 мм² до 150 мм². Трансформирует концы многожильных проводов в монолитные штифты. | 1.78 | 1.78
00-00106214 | НШВИ сечение 10,0 мм² (PR08.7571) | Промрукав | Наконечник штыревой втулочный изолированный НШВИ. Используется для оконцевания методом опрессовки гибких многопроволочных медных проводников сечением от 0.25 мм² до 150 мм². Трансформирует концы многожильных проводов в монолитные штифты. | 6.05 | 6.05
00-00106215 | НШВИ сечение 120,0 мм² (PR08.7578) | Промрукав | Наконечник штыревой втулочный изолированный НШВИ. Используется для оконцевания методом опрессовки гибких многопроволочных медных проводников сечением от 0.25 мм² до 150 мм². Трансформирует концы многожильных проводов в монолитные штифты. | 90.71 | 90.71
00-00106216 | НШВИ сечение 150,0 мм² (PR08.7579) | Промрукав | Наконечник штыревой втулочный изолированный НШВИ. Используется для оконцевания методом опрессовки гибких многопроволочных медных проводников сечением от 0.25 мм² до 150 мм². Трансформирует концы многожильных проводов в монолитные штифты. | 139.55 | 139.55
00-00106217 | НШВИ сечение 16,0 мм² (PR08.7572) | Промрукав | Наконечник штыревой втулочный изолированный НШВИ. Используется для оконцевания методом опрессовки гибких многопроволочных медных проводников сечением от 0.25 мм² до 150 мм². Трансформирует концы многожильных проводов в монолитные штифты. | 7.41 | 7.41
00-00106218 | НШВИ сечение 2,5 мм² (PR08.7564) | Промрукав | Наконечник штыревой втулочный изолированный НШВИ. Используется для оконцевания методом опрессовки гибких многопроволочных медных проводников сечением от 0.25 мм² до 150 мм². Трансформирует концы многожильных проводов в монолитные штифты. | 2.68 | 2.68
00-00106219 | НШВИ сечение 2,5 мм² (PR08.7565) | Промрукав | Наконечник штыревой втулочный изолированный НШВИ. Используется для оконцевания методом опрессовки гибких многопроволочных медных проводников сечением от 0.25 мм² до 150 мм². Трансформирует концы многожильных проводов в монолитные штифты. | 3.56 | 3.56
00-00106220 | НШВИ сечение 2,5 мм² (PR08.7563) | Промрукав | Наконечник штыревой втулочный изолированный НШВИ. Используется для оконцевания методом опрессовки гибких многопроволочных медных проводников сечением от 0.25 мм² до 150 мм². Трансформирует концы многожильных проводов в монолитные штифты. | 2.2 | 2.2
00-00106221 | НШВИ сечение 25,0 мм² (PR08.7573) | Промрукав | Наконечник штыревой втулочный изолированный НШВИ. Используется для оконцевания методом опрессовки гибких многопроволочных медных проводников сечением от 0.25 мм² до 150 мм². Трансформирует концы многожильных проводов в монолитные штифты. | 12.52 | 12.52
00-00106222 | НШВИ сечение 35,0 мм² (PR08.7574) | Промрукав | Наконечник штыревой втулочный изолированный НШВИ. Используется для оконцевания методом опрессовки гибких многопроволочных медных проводников сечением от 0.25 мм² до 150 мм². Трансформирует концы многожильных проводов в монолитные штифты. | 13.78 | 13.78
00-00106223 | НШВИ сечение 4,0 мм² (PR08.7567) | Промрукав | Наконечник штыревой втулочный изолированный НШВИ. Используется для оконцевания методом опрессовки гибких многопроволочных медных проводников сечением от 0.25 мм² до 150 мм². Трансформирует концы многожильных проводов в монолитные штифты. | 3.91 | 3.91
00-00106224 | НШВИ сечение 4,0 мм² (PR08.7568) | Промрукав | Наконечник штыревой втулочный изолированный НШВИ. Используется для оконцевания методом опрессовки гибких многопроволочных медных проводников сечением от 0.25 мм² до 150 мм². Трансформирует концы многожильных проводов в монолитные штифты. | 4.85 | 4.85
00-00106225 | НШВИ сечение 4,0 мм² (PR08.7566) | Промрукав | Наконечник штыревой втулочный изолированный НШВИ. Используется для оконцевания методом опрессовки гибких многопроволочных медных проводников сечением от 0.25 мм² до 150 мм². Трансформирует концы многожильных проводов в монолитные штифты. | 3.27 | 3.27
00-00106226 | НШВИ сечение 50,0 мм² (PR08.7575) | Промрукав | Наконечник штыревой втулочный изолированный НШВИ. Используется для оконцевания методом опрессовки гибких многопроволочных медных проводников сечением от 0.25 мм² до 150 мм². Трансформирует концы многожильных проводов в монолитные штифты. | 26 | 26
00-00106227 | НШВИ сечение 6,0 мм² (PR08.7569) | Промрукав | Наконечник штыревой втулочный изолированный НШВИ. Используется для оконцевания методом опрессовки гибких многопроволочных медных проводников сечением от 0.25 мм² до 150 мм². Трансформирует концы многожильных проводов в монолитные штифты. | 4.85 | 4.85
00-00106228 | НШВИ сечение 6,0 мм² (PR08.7570) | Промрукав | Наконечник штыревой втулочный изолированный НШВИ. Используется для оконцевания методом опрессовки гибких многопроволочных медных проводников сечением от 0.25 мм² до 150 мм². Трансформирует концы многожильных проводов в монолитные штифты. | 6.37 | 6.37
00-00106229 | НШВИ сечение 70,0 мм² (PR08.7576) | Промрукав | Наконечник штыревой втулочный изолированный НШВИ. Используется для оконцевания методом опрессовки гибких многопроволочных медных проводников сечением от 0.25 мм² до 150 мм². Трансформирует концы многожильных проводов в монолитные штифты. | 46.89 | 46.89
00-00106230 | НШВИ сечение 95,0 мм² (PR08.7577) | Промрукав | Наконечник штыревой втулочный изолированный НШВИ. Используется для оконцевания методом опрессовки гибких многопроволочных медных проводников сечением от 0.25 мм² до 150 мм². Трансформирует концы многожильных проводов в монолитные штифты. | 70.57 | 70.57
00-00106236 | НШВИ(2) сечение 0,5 мм², длина 8 мм (PR08.10419) | Промрукав | Наконечник штыревой втулочный изолированный двойной НШВИ(2). Используется для оконцевания методом опрессовки сдвоенных многопроволочных медных проводников одинакового сечения от 0.5 мм² до 16 мм². Трансформирует концы многожильных проводов в монолитные штифты. | 2.49 | 2.49
00-00106237 | НШВИ(2) сечение 0,75 мм², длина 10 мм (PR08.10421) | Промрукав | Наконечник штыревой втулочный изолированный двойной НШВИ(2). Используется для оконцевания методом опрессовки сдвоенных многопроволочных медных проводников одинакового сечения от 0.5 мм² до 16 мм². Трансформирует концы многожильных проводов в монолитные штифты. | 2.94 | 2.94
00-00106238 | НШВИ(2) сечение 0,75 мм², длина 8 мм (PR08.10420) | Промрукав | Наконечник штыревой втулочный изолированный двойной НШВИ(2). Используется для оконцевания методом опрессовки сдвоенных многопроволочных медных проводников одинакового сечения от 0.5 мм² до 16 мм². Трансформирует концы многожильных проводов в монолитные штифты. | 2.62 | 2.62
00-00106239 | НШВИ(2) сечение 1,0 мм², длина 10 мм (PR08.10423) | Промрукав | Наконечник штыревой втулочный изолированный двойной НШВИ(2). Используется для оконцевания методом опрессовки сдвоенных многопроволочных медных проводников одинакового сечения от 0.5 мм² до 16 мм². Трансформирует концы многожильных проводов в монолитные штифты. | 3.2 | 3.2
00-00106240 | НШВИ(2) сечение 1,0 мм², длина 8 мм (PR08.10422) | Промрукав | Наконечник штыревой втулочный изолированный двойной НШВИ(2). Используется для оконцевания методом опрессовки сдвоенных многопроволочных медных проводников одинакового сечения от 0.5 мм² до 16 мм². Трансформирует концы многожильных проводов в монолитные штифты. | 2.94 | 2.94
00-00106241 | НШВИ(2) сечение 1,5 мм², длина 12 мм (PR08.10425) | Промрукав | Наконечник штыревой втулочный изолированный двойной НШВИ(2). Используется для оконцевания методом опрессовки сдвоенных многопроволочных медных проводников одинакового сечения от 0.5 мм² до 16 мм². Трансформирует концы многожильных проводов в монолитные штифты. | 3.88 | 3.88
00-00106242 | НШВИ(2) сечение 1,5 мм², длина 8 мм (PR08.10424) | Промрукав | Наконечник штыревой втулочный изолированный двойной НШВИ(2). Используется для оконцевания методом опрессовки сдвоенных многопроволочных медных проводников одинакового сечения от 0.5 мм² до 16 мм². Трансформирует концы многожильных проводов в монолитные штифты. | 3.43 | 3.43
00-00106243 | НШВИ(2) сечение 10,0 мм², длина 14 мм (PR08.10449) | Промрукав | Наконечник штыревой втулочный изолированный двойной НШВИ(2). Используется для оконцевания методом опрессовки сдвоенных многопроволочных медных проводников одинакового сечения от 0.5 мм² до 16 мм². Трансформирует концы многожильных проводов в монолитные штифты. | 10.45 | 10.45
00-00106244 | НШВИ(2) сечение 16,0 мм², длина 14 мм (PR08.10430) | Промрукав | Наконечник штыревой втулочный изолированный двойной НШВИ(2). Используется для оконцевания методом опрессовки сдвоенных многопроволочных медных проводников одинакового сечения от 0.5 мм² до 16 мм². Трансформирует концы многожильных проводов в монолитные штифты. | 15.39 | 15.39
00-00106245 | НШВИ(2) сечение 2,5 мм², длина 10 мм (PR08.10426) | Промрукав | Наконечник штыревой втулочный изолированный двойной НШВИ(2). Используется для оконцевания методом опрессовки сдвоенных многопроволочных медных проводников одинакового сечения от 0.5 мм² до 16 мм². Трансформирует концы многожильных проводов в монолитные штифты. | 4.72 | 4.72
00-00106246 | НШВИ(2) сечение 2,5 мм², длина 13 мм (PR08.10427) | Промрукав | Наконечник штыревой втулочный изолированный двойной НШВИ(2). Используется для оконцевания методом опрессовки сдвоенных многопроволочных медных проводников одинакового сечения от 0.5 мм² до 16 мм². Трансформирует концы многожильных проводов в монолитные штифты. | 5.05 | 5.05
00-00106247 | НШВИ(2) сечение 4,0 мм², длина 12 мм (PR08.10428) | Промрукав | Наконечник штыревой втулочный изолированный двойной НШВИ(2). Используется для оконцевания методом опрессовки сдвоенных многопроволочных медных проводников одинакового сечения от 0.5 мм² до 16 мм². Трансформирует концы многожильных проводов в монолитные штифты. | 6.11 | 6.11
00-00106248 | НШВИ(2) сечение 6,0 мм², длина 14 мм (PR08.10429) | Промрукав | Наконечник штыревой втулочный изолированный двойной НШВИ(2). Используется для оконцевания методом опрессовки сдвоенных многопроволочных медных проводников одинакового сечения от 0.5 мм² до 16 мм². Трансформирует концы многожильных проводов в монолитные штифты. | 7.54 | 7.54
00-00064066 | 06-0429-A | REXANT | Соединительная гильза предназначена для качественного и быстрого соединения проводов между собой. Используется для соединения многожильных медных проводов соответствующего диаметра при монтаже мобильных электрических контактных соединений на подвижном составе (в автомобиле-, вагоно-, самолето- и судостроении) или в других местах, где важна надежность соединения (к примеру, радио- или климатическое оборудование). Применение гильзы упрощает стыковку проводов, улучшает механическую прочность соединения на разрыв и обеспечивает максимально надежный контакт с кабельной жилой. Соединительная гильза представляет собой цельнотянутую латунную трубку (контактная часть) с поверхностным электролитическим лужением, которая имеет посередине ограничительную высечку для равномерного заведения проводов с обеих сторон. Обжатие производится путем механической деформации специальными пресс-клещами (ht-301 H, ht-301 N, ht-301 W) после заведения жил. Сечение применяемых проводов в диапазоне: 0,5-1,5 мм². Дл | 114.92 | 97.68
00-00064052 | 08-0712 | REXANT | Соединительная гильза предназначена для качественного и быстрого соединения проводов между собой. Используется для соединения многожильных медных проводов соответствующего диаметра при монтаже мобильных электрических контактных соединений на подвижном составе (в автомобиле-, вагоно-, самолето- и судостроении) или в других местах, где важна надежность соединения (к примеру, радио- или климатическое оборудование). Применение гильзы упрощает стыковку проводов, улучшает механическую прочность соединения на разрыв и обеспечивает максимально надежный контакт с кабельной жилой. Соединительная гильза представляет собой цельнотянутую латунную трубку (контактная часть) с поверхностным электролитическим лужением, которая имеет посередине ограничительную высечку для равномерного заведения проводов с обеих сторон. Обжатие производится путем механической деформации специальными пресс-клещами (ht-301 H, ht-301 N, ht-301 W) после заведения жил. Сечение применяемых проводов в диапазоне: 0,5-1,5 мм². Дл | 7.61 | 6.47
00-00064053 | 08-0722 | REXANT | Соединительная гильза предназначена для качественного и быстрого соединения проводов между собой. Используется для соединения многожильных медных проводов соответствующего диаметра при монтаже мобильных электрических контактных соединений на подвижном составе (в автомобиле-, вагоно-, самолето- и судостроении) или в других местах, где важна надежность соединения (к примеру, радио- или климатическое оборудование). Применение гильзы упрощает стыковку проводов, улучшает механическую прочность соединения на разрыв и обеспечивает максимально надежный контакт с кабельной жилой. Соединительная гильза представляет собой цельнотянутую латунную трубку (контактная часть) с поверхностным электролитическим лужением, которая имеет посередине ограничительную высечку для равномерного заведения проводов с обеих сторон. Обжатие производится путем механической деформации специальными пресс-клещами (ht-301 H, ht-301 N, ht-301 W) после заведения жил. Сечение применяемых проводов в диапазоне: 1,5-2,5 мм². Дл | 9.72 | 8.26
00-00064067 | 08-0711 | REXANT | Соединительная гильза изолированная (ГСИ L-26 мм), 0.5-1.5 мм², красная REXANT предназначена для качественного и быстрого соединения проводов между собой, а также изоляции места их соединения. Такая гильза используется для соединения многожильных медных проводов соответствующего диаметра при монтаже мобильных электрических контактных соединений на подвижном составе (автомобиле-, вагоно-, самолето- и судостроении) или в других местах, где важна надежность соединения (к примеру, радио- или климатическое оборудование). Изолированный соединитель REXANT состоит из двух компонентов: металлической бесшовной трубки и защитного изолятора, закрывающего коннектор полностью. Цельнотянутая металлическая трубка (контактная часть) изготовлена из латуни, с поверхностным электролитическим лужением, имеет посередине ограничительную высечку, для равномерного заведения проводов с обеих сторон. Изолятор гильзы изготовлен из поливинилхлорида (ПВХ), надежно защищающий контактную часть от внешних воздействий, | 4.75 | 4.04
00-00064068 | 08-0721 | REXANT | Соединительная гильза изолированная (ГСИ L-26 мм), 1.5-2.5 мм², синяя REXANT предназначена для качественного и быстрого соединения проводов между собой, а также изоляции места их соединения. Такая гильза используется для соединения многожильных медных проводов соответствующего диаметра при монтаже мобильных электрических контактных соединений на подвижном составе (автомобиле-, вагоно-, самолето- и судостроении) или в других местах, где важна надежность соединения (к примеру, радио- или климатическое оборудование). Изолированный соединитель REXANT состоит из двух компонентов: металлической бесшовной трубки и защитного изолятора, закрывающего коннектор полностью. Цельнотянутая металлическая трубка (контактная часть) изготовлена из латуни, с поверхностным электролитическим лужением, имеет посередине ограничительную высечку, для равномерного заведения проводов с обеих сторон. Изолятор гильзы изготовлен из поливинилхлорида (ПВХ), надежно защищающий контактную часть от внешних воздействий, а | 5.5 | 4.68
00-00064069 | 08-0731 | REXANT | Соединительная гильза изолированная (ГСИ L-26 мм) 4-6 мм², желтая REXANT предназначена для качественного и быстрого соединения проводов между собой, а также изоляции места их соединения. Такая гильза используется для соединения многожильных медных проводов соответствующего диаметра при монтаже мобильных электрических контактных соединений на подвижном составе (автомобиле-, вагоно-, самолето- и судостроении) или в других местах, где важна надежность соединения (к примеру, радио- или климатическое оборудование). Изолированный соединитель REXANT состоит из двух компонентов: металлической бесшовной трубки и защитного изолятора, закрывающего коннектор полностью. Цельнотянутая металлическая трубка (контактная часть) изготовлена из латуни, с поверхностным электролитическим лужением, имеет посередине ограничительную высечку, для равномерного заведения проводов с обеих сторон. Изолятор гильзы изготовлен из поливинилхлорида (ПВХ), надежно защищающий контактную часть от внешних воздействий, а чел | 10.05 | 8.54
00-00064070 | 08-0717 | REXANT | Соединительная гильза изолированная (ГСИ L-27.3 мм) нейлон, 0.5-1.5 мм², красная REXANT предназначена для качественного и быстрого соединения проводов между собой, а также изоляции места их соединения. Такая гильза используется для соединения многожильных медных проводов соответствующего диаметра при монтаже мобильных электрических контактных соединений на подвижном составе (автомобиле-, вагоно-, самолето- и судостроении) или в других местах, где важна надежность соединения (к примеру, радио- или климатическое оборудование). Изолированный соединитель REXANT состоит из двух компонентов: металлической бесшовной трубки и защитного изолятора, закрывающего коннектор полностью. Цельнотянутая металлическая трубка (контактная часть) изготовлена из латуни, с поверхностным электролитическим лужением, имеет посередине ограничительную высечку, для равномерного заведения проводов с обеих сторон. Изолятор гильзы изготовлен из нейлона, надежно защищающий контактную часть от внешних воздействий, а чел | 6.48 | 5.51
Пневмоинструменты
00-00087979 | fd165fc | FEDAST | Газовый баллон для монтажных пистолетов 165 мм. Позволяет забить от 1000 гвоздей с одного баллона в зависимости от правильности эксплуатации газового баллона (см. инструкцию по эксплуатации на баллоне). Специальная смесь сжиженного газа и лубрикантов позволяет продолжительно использовать инструмент без смазки основных узлов. Подходит для пистолетов TOUA, LIXIE, HYBEST | 359 | 351.82
00-00087949 | FD2716RBP | FEDAST | Гвозди 2,7*16 мм для монтажного пистолета кованые с ребрами жесткости FEDAST. Диаметр стержня 2,7 мм, кованый наконечник с ребрами жесткости. Комплект 1000 гвоздей (баллон не входит), подходят для пистолетов TOUA, LIXIE, SPIT, HYBEST | 1238 | 1213.24
00-00087960 | FD2716RBPFC | FEDAST | Гвозди 2,7*16 мм для монтажного пистолета кованые с ребрами жесткости в Комплекте с газовым баллоном 165 мм FEDAST. Диаметр стержня 2,7 мм, кованый наконечник с ребрами жесткости. Комплект 1000 гвоздей, подходят для пистолетов TOUA, LIXIE, SPIT, HYBEST баллон подходит для пистолетов TOUA, LIXIE, HYBEST | 1597 | 1565.06
00-00087950 | FD2719RBP | FEDAST | Гвозди 2,7*19 мм для монтажного пистолета кованые с ребрами жесткости FEDAST. Диаметр стержня 2,7 мм, кованый наконечник с ребрами жесткости. Комплект 1000 гвоздей (баллон не входит), подходят для пистолетов TOUA, LIXIE, SPIT, HYBEST | 1298 | 1272.04
00-00087961 | FD2719RBPFC | FEDAST | Гвозди 2,7*19 мм для монтажного пистолета кованые с ребрами жесткости в Комплекте с газовым баллоном 165 мм FEDAST. Диаметр стержня 2,7 мм, кованый наконечник с ребрами жесткости. Комплект 1000 гвоздей, подходят для пистолетов TOUA, LIXIE, SPIT, HYBEST баллон подходит для пистолетов TOUA, LIXIE, HYBEST | 1657 | 1623.86
00-00087951 | FD2722RBP | FEDAST | Гвозди 2,7*22 мм для монтажного пистолета кованые с ребрами жесткости FEDAST. Диаметр стержня 2,7 мм, кованый наконечник с ребрами жесткости. Комплект 1000 гвоздей (баллон не входит), подходят для пистолетов TOUA, LIXIE, SPIT, HYBEST | 1334 | 1307.32
00-00087962 | FD2722RBPFC | FEDAST | Гвозди 2,7*22 мм для монтажного пистолета кованые с ребрами жесткости в Комплекте с газовым баллоном 165 мм FEDAST. Диаметр стержня 2,7 мм, кованый наконечник с ребрами жесткости. Комплект 1000 гвоздей, подходят для пистолетов TOUA, LIXIE, SPIT, HYBEST баллон подходит для пистолетов TOUA, LIXIE, HYBEST | 1693 | 1659.14
00-00087952 | FD2725RBP | FEDAST | Гвозди 2,7*25 мм для монтажного пистолета кованые с ребрами жесткости FEDAST. Диаметр стержня 2,7 мм, кованый наконечник с ребрами жесткости. Комплект 1000 гвоздей (баллон не входит), подходят для пистолетов TOUA, LIXIE, SPIT, HYBEST | 1395 | 1367.1
00-00087963 | FD2725RBPFC | FEDAST | Гвозди 2,7*25 мм для монтажного пистолета кованые с ребрами жесткости в Комплекте с газовым баллоном 165 мм FEDAST. Диаметр стержня 2,7 мм, кованый наконечник с ребрами жесткости. Комплект 1000 гвоздей, подходят для пистолетов TOUA, LIXIE, SPIT, HYBEST баллон подходит для пистолетов TOUA, LIXIE, HYBEST | 1754 | 1718.92
00-00087969 | fd3014mgbp-bx3 | FEDAST | Гвозди 3.0*14 мм с кованым наконечником для Hilti BX3 FEDAST. Диаметр стержня 3,0 мм, кованный наконечник. Комплект 1000 гвоздей, подходят для Hilti BX3 | 1356 | 1328.88
00-00087964 | fd3014eg-bx3 | FEDAST | Гвозди 3.0*14 мм усиленные для Hilti BX3 FEDAST. Диаметр стержня 3,0 мм, простой наконечник. Комплект 1000 гвоздей, подходят для Hilti BX3 | 950 | 931
00-00087943 | fd3016mgbp | FEDAST | Гвозди 3.0*16 мм для монтажного пистолета с кованым наконечником FEDAST. Диаметр стержня 3,0 мм, кованый наконечник. Комплект 1000 гвоздей (баллон не входит), подходят для пистолетов TOUA, LIXIE, SPIT, HYBEST | 1372 | 1344.56
00-00075436 | fd3016mgbpfc | FEDAST | Гвозди 3.0*16 мм для монтажного пистолета с кованым наконечником в Комплекте с газовым баллоном 165 мм FEDAST. Диаметр стержня 3,0 мм, кованый наконечник. Комплект 1000 гвоздей, подходят для пистолетов TOUA, LIXIE, SPIT, HYBEST баллон подходит для пистолетов TOUA, LIXIE, HYBEST | 1731 | 1696.38
00-00087937 | fd3016eg | FEDAST | Гвозди 3.0*16 мм усиленные для монтажного пистолета FEDAST. Диаметр стержня 3,0 мм, усиленный наконечник. Комплект 1000 гвоздей (баллон не входит), подходят для пистолетов TOUA, LIXIE, SPIT, HYBEST | 1102 | 1079.96
00-00087953 | fd3016egfc | FEDAST | Гвозди 3.0*16 мм усиленные для монтажного пистолета в Комплекте с газовым баллоном 165 мм FEDAST. Диаметр стержня 3,0 мм, усиленный наконечник Комплект 1000 гвоздей, подходят для пистолетов TOUA, LIXIE, SPIT, HYBEST баллон подходит для пистолетов TOUA, LIXIE, HYBEST | 1461 | 1431.78
00-00087970 | fd3017mgbp-bx3 | FEDAST | Гвозди 3.0*17 мм с кованым наконечником для Hilti BX3 FEDAST. Диаметр стержня 3,0 мм, кованный наконечник. Комплект 1000 гвоздей, подходят для Hilti BX4 | 1000 | 980
00-00087965 | fd3017eg-bx3 | FEDAST | Гвозди 3.0*17 мм усиленные для Hilti BX3 FEDAST. Диаметр стержня 3,0 мм, простой наконечник. Комплект 1000 гвоздей, подходят для Hilti BX4 | 2457 | 2407.86
00-00087944 | fd3019mgbp | FEDAST | Гвозди 3.0*19 мм для монтажного пистолета с кованым наконечником FEDAST. Диаметр стержня 3,0 мм, кованый наконечник. Комплект 1000 гвоздей (баллон не входит), подходят для пистолетов TOUA, LIXIE, SPIT, HYBEST | 1433 | 1404.34
00-00078232 | fd3019mgbpfc | FEDAST | Гвозди 3.0*19 мм для монтажного пистолета с кованым наконечником в Комплекте с газовым баллоном 165 мм FEDAST. Диаметр стержня 3,0 мм, кованый наконечник. Комплект 1000 гвоздей, подходят для пистолетов TOUA, LIXIE, SPIT, HYBEST баллон подходит для пистолетов TOUA, LIXIE, HYBEST | 1792 | 1756.16
00-00087938 | fd3019eg | FEDAST | Гвозди 3.0*19 мм усиленные для монтажного пистолета FEDAST. Диаметр стержня 3,0 мм, усиленный наконечник. Комплект 1000 гвоздей (баллон не входит), подходят для пистолетов TOUA, LIXIE, SPIT, HYBEST | 1159 | 1135.82
00-00075437 | fd3019egfc | FEDAST | Гвозди 3.0*19 мм усиленные для монтажного пистолета в Комплекте с газовым баллоном 165 мм FEDAST. Диаметр стержня 3,0 мм, усиленный наконечник Комплект 1000 гвоздей, подходят для пистолетов TOUA, LIXIE, SPIT, HYBEST баллон подходит для пистолетов TOUA, LIXIE, HYBEST | 1518 | 1487.64
00-00087971 | fd3020mgbp-bx3 | FEDAST | Гвозди 3.0*20 мм с кованым наконечником для Hilti BX3 FEDAST. Диаметр стержня 3,0 мм, кованный наконечник. Комплект 1000 гвоздей, подходят для Hilti BX5 | 1100 | 1078
00-00087966 | fd3020eg-bx3 | FEDAST | Гвозди 3.0*20 мм усиленные для Hilti BX3 FEDAST. Диаметр стержня 3,0 мм, простой наконечник. Комплект 1000 гвоздей, подходят для Hilti BX5 | 2520 | 2469.6
00-00087945 | fd3022mgbp | FEDAST | Гвозди 3.0*22 мм для монтажного пистолета с кованым наконечником FEDAST. Диаметр стержня 3,0 мм, кованый наконечник. Комплект 1000 гвоздей (баллон не входит), подходят для пистолетов TOUA, LIXIE, SPIT, HYBEST | 1478 | 1448.44
00-00079093 | fd3022mgbpfc | FEDAST | Гвозди 3.0*22 мм для монтажного пистолета с кованым наконечником в Комплекте с газовым баллоном 165 мм FEDAST. Диаметр стержня 3,0 мм, кованый наконечник. Комплект 1000 гвоздей, подходят для пистолетов TOUA, LIXIE, SPIT, HYBEST баллон подходит для пистолетов TOUA, LIXIE, HYBEST | 1837 | 1800.26
00-00087939 | fd3022eg | FEDAST | Гвозди 3.0*22 мм усиленные для монтажного пистолета FEDAST. Диаметр стержня 3,0 мм, усиленный наконечник. Комплект 1000 гвоздей (баллон не входит), подходят для пистолетов TOUA, LIXIE, SPIT, HYBEST | 1199 | 1175.02
00-00087954 | fd3022egfc | FEDAST | Гвозди 3.0*22 мм усиленные для монтажного пистолета в Комплекте с газовым баллоном 165 мм FEDAST. Диаметр стержня 3,0 мм, усиленный наконечник Комплект 1000 гвоздей, подходят для пистолетов TOUA, LIXIE, SPIT, HYBEST баллон подходит для пистолетов TOUA, LIXIE, HYBEST | 1558 | 1526.84
00-00087946 | fd3025mgbp | FEDAST | Гвозди 3.0*25 мм для монтажного пистолета с кованым наконечником FEDAST. Диаметр стержня 3,0 мм, кованый наконечник. Комплект 1000 гвоздей (баллон не входит), подходят для пистолетов TOUA, LIXIE, SPIT, HYBEST | 1546 | 1515.08
00-00087957 | fd3025mgbpfc | FEDAST | Гвозди 3.0*25 мм для монтажного пистолета с кованым наконечником в Комплекте с газовым баллоном 165 мм FEDAST. Диаметр стержня 3,0 мм, кованый наконечник. Комплект 1000 гвоздей, подходят для пистолетов TOUA, LIXIE, SPIT, HYBEST баллон подходит для пистолетов TOUA, LIXIE, HYBEST | 1905 | 1866.9
00-00087940 | fd3025eg | FEDAST | Гвозди 3.0*25 мм усиленные для монтажного пистолета FEDAST. Диаметр стержня 3,0 мм, усиленный наконечник. Комплект 1000 гвоздей (баллон не входит), подходят для пистолетов TOUA, LIXIE, SPIT, HYBEST | 1238 | 1213.24
00-00079207 | fd3025egfc | FEDAST | Гвозди 3.0*25 мм усиленные для монтажного пистолета в Комплекте с газовым баллоном 165 мм FEDAST. Диаметр стержня 3,0 мм, усиленный наконечник Комплект 1000 гвоздей, подходят для пистолетов TOUA, LIXIE, SPIT, HYBEST баллон подходит для пистолетов TOUA, LIXIE, HYBEST | 1597 | 1565.06
00-00087972 | fd3027mgbp-bx3 | FEDAST | Гвозди 3.0*27 мм с кованым наконечником для Hilti BX3 FEDAST. Диаметр стержня 3,0 мм, кованный наконечник. Комплект 1000 гвоздей, подходят для Hilti BX6 | 1200 | 1176
00-00087967 | fd3027eg-bx3 | FEDAST | Гвозди 3.0*27 мм усиленные для Hilti BX3 FEDAST. Диаметр стержня 3,0 мм, простой наконечник. Комплект 1000 гвоздей, подходят для Hilti BX6 | 1150 | 1127
00-00087947 | fd3032mgbp | FEDAST | Гвозди 3.0*32 мм для монтажного пистолета с кованым наконечником FEDAST. Диаметр стержня 3,0 мм, кованый наконечник. Комплект 1000 гвоздей (баллон не входит), подходят для пистолетов TOUA, LIXIE, SPIT, HYBEST | 1706 | 1671.88
00-00087958 | fd3032mgbpfc | FEDAST | Гвозди 3.0*32 мм для монтажного пистолета с кованым наконечником в Комплекте с газовым баллоном 165 мм FEDAST. Диаметр стержня 3,0 мм, кованый наконечник. Комплект 1000 гвоздей, подходят для пистолетов TOUA, LIXIE, SPIT, HYBEST баллон подходит для пистолетов TOUA, LIXIE, HYBEST | 2065 | 2023.7
00-00087941 | fd3032eg | FEDAST | Гвозди 3.0*32 мм усиленные для монтажного пистолета FEDAST. Диаметр стержня 3,0 мм, усиленный наконечник. Комплект 1000 гвоздей (баллон не входит), подходят для пистолетов TOUA, LIXIE, SPIT, HYBEST | 1451 | 1421.98
00-00087955 | fd3032egfc | FEDAST | Гвозди 3.0*32 мм усиленные для монтажного пистолета в Комплекте с газовым баллоном 165 мм FEDAST. Диаметр стержня 3,0 мм, усиленный наконечник Комплект 1000 гвоздей, подходят для пистолетов TOUA, LIXIE, SPIT, HYBEST баллон подходит для пистолетов TOUA, LIXIE, HYBEST | 1810 | 1773.8
00-00087973 | fd3036mgbp-bx3 | FEDAST | Гвозди 3.0*36 мм с кованым наконечником для Hilti BX3 FEDAST. Диаметр стержня 3,0 мм, кованный наконечник. Комплект 1000 гвоздей, подходят для Hilti BX7 | 1200 | 1176
00-00087968 | fd3036eg-bx3 | FEDAST | Гвозди 3.0*36 мм усиленные для Hilti BX3 FEDAST. Диаметр стержня 3,0 мм, простой наконечник. Комплект 1000 гвоздей, подходят для Hilti BX7 | 1150 | 1127
00-00087948 | fd3038mgbp | FEDAST | Гвозди 3.0*38 мм для монтажного пистолета с кованым наконечником FEDAST. Диаметр стержня 3,0 мм, кованый наконечник. Комплект 1000 гвоздей (баллон не входит), подходят для пистолетов TOUA, LIXIE, SPIT, HYBEST | 1905 | 1866.9
00-00087959 | fd3038mgbpfc | FEDAST | Гвозди 3.0*38 мм для монтажного пистолета с кованым наконечником в Комплекте с газовым баллоном 165 мм FEDAST. Диаметр стержня 3,0 мм, кованый наконечник. Комплект 1000 гвоздей, подходят для пистолетов TOUA, LIXIE, SPIT, HYBEST баллон подходит для пистолетов TOUA, LIXIE, HYBEST | 2264 | 2218.72
00-00087942 | fd3038eg | FEDAST | Гвозди 3.0*38 мм усиленные для монтажного пистолета FEDAST. Диаметр стержня 3,0 мм, усиленный наконечник. Комплект 1000 гвоздей (баллон не входит), подходят для пистолетов TOUA, LIXIE, SPIT, HYBEST | 1572 | 1540.56
00-00087956 | fd3038egfc | FEDAST | Гвозди 3.0*38 мм усиленные для монтажного пистолета в Комплекте с газовым баллоном 165 мм FEDAST. Диаметр стержня 3,0 мм, усиленный наконечник Комплект 1000 гвоздей, подходят для пистолетов TOUA, LIXIE, SPIT, HYBEST баллон подходит для пистолетов TOUA, LIXIE, HYBEST | 1931 | 1892.38
00-00087976 | FDPAG-102X | FEDAST | Монтажный пороховой пистолет, может использоваться с любыми элементами крепежа подвесных потолков. Данный пистолет использует прямой принцип работы:ударник,ударяя по строительному патрону,вызывает его взрывное горение,в результате чего происходит забивание дюбель-гвоздя,фиксирующего крепежные элементы подвесного потолка. | 7571 | 7419.58
00-00087974 | FDPAG-301R | FEDAST | Монтажный пороховой полуавтоматический пистолет, включает в себя регулятор мощности удара, позволяющий оператору эффективно настроить инструмент под требуемые задачи. Данная модель имеет полуавтоматическую подачу патрона в кассетах. Способен обеспечивать высокую производительность — до 700 гвоздей в час. | 12026 | 11785.48
00-00087978 | FDPAG-BWT311 | FEDAST | Монтажный пороховой полуавтоматический пистолет, предназначен для быстрого монтажа теплоизоляции к бетонному основанию. Данная модель имеет полуавтоматическую подачу патрона в кассетах. Способен обеспечивать высокую производительность — до 700 гвоздей в час. | 18385 | 18017.3
00-00087985 | HBGBW120 | HYBEST | Газовый монтажный пистолет для монтажа теплоизоляции к поверхности из бетона и кирпича. Работает с дюбель-грибами от 20 мм до 120 мм. Для данной модели гвоздезабивателя не требуется компрессор или подключение к электросети. Подходят гвозди TOUA, LIXIE, FEDAST. | 34545 | 33854.1
00-00087986 | HBGBW200 | HYBEST | Газовый монтажный пистолет для монтажа теплоизоляции к поверхности из бетона и кирпича. Работает с дюбель-грибами от 20 мм до 200 мм. Для данной модели гвоздезабивателя не требуется компрессор или подключение к электросети. Подходят гвозди TOUA, LIXIE, FEDAST. | 36650 | 35917
00-00087984 | HBGFN3490B | HYBEST | Газовый нейлер (гвоздезабивной пистолет) для каркасных работ предназначен для автономной работы с гвоздями на бумажной кассете длиной от 50 мм до 90 мм. Для данной модели гвоздезабивателя не требуется компрессор или подключение к электросети. Подходят гвозди TOUA, LIXIE, FEDAST. | 36250 | 35525
00-00087982 | HBGSR40A2022SV | HYBEST | Газовый монтажный пистолет (1 АКБ + З/У) Подходят гвозди TOUA, LIXIE, SPIT, FEDAST Версия подойдет тем, кому не нужен второй АКБ и дополнительные аксессуары. В Комплектации есть все необходимое для работы. Пистолет поставляется без кейса и сумки Комплектация: Гвоздезабиватель 1 шт., Быстросменные насадки (ствол) 1 шт. ( L), Аккумулятор 1 шт., Зарядное устройство 1 шт. , Защитные очки 1 шт., Инструкция 1 шт., Коробка 1 шт. | 31180 | 30556.4
00-00087981 | HBGSR40A2022 | HYBEST | Газовый монтажный пистолет. Монтаж алюминиевых и ПВХ профилей, подвесов, скоб и прочего металлического крепежа; Монтаж штукатурной сетки, гидроизоляционных мембран; Монтаж пластиковых клипс, площадок под стяжку, распаячных коробок и прочего крепежа; Пристрелка грибков для теплоизоляции до 50 мм. Подходят гвозди TOUA, LIXIE, SPIT, FEDAST | 34800 | 34104
00-00087983 | HBGSR40A2022WBC | HYBEST | Газовый монтажный пистолет. Тушка без АКБ и ЗУ Подходят гвозди TOUA, LIXIE, SPIT, FEDAST Версия подойдет для тех, у кого уже есть один пистолет HYBEST GSR40A в полной версии и нужно купить второй пистолет , чтобы использовать АКБ и зарядное устройство от пистолета с полным Комплектом. Пистолет поставляется без кейса и сумки Комплектация: Гвоздезабиватель 1 шт., Быстросменные насадки (ствол) 1 шт. ( L), Инструкция 1 шт., Коробка 1 шт. | 28000 | 27440
00-00087987 | HB1013J | HYBEST | Пневматический монтажный пистолет | 4200 | 4116
00-00087988 | HB440K | HYBEST | Пневматический монтажный пистолет | 9975 | 9775.5
00-00087989 | HBB120 | HYBEST | Пневматический монтажный пистолет | 12947 | 12688.06
00-00087990 | HBB120C | HYBEST | Пневматический монтажный пистолет, предназначен для пристрелки грибков для теплоизоляции толщиной до 100 мм. | 7844 | 7687.12
00-00087991 | HBF30 | HYBEST | Пневматический монтажный пистолет | 4095 | 4013.1
00-00087992 | HBF50F | HYBEST | Пневматический монтажный пистолет | 7245 | 7100.1
00-00087993 | HBHPCN55 | HYBEST | Пневматический монтажный пистолет, промышленная модель инструмента для забивания барабанных гвоздей в диапазоне от 25 мм до 57 мм. Применяется в первую очередь при производстве паллет (поддонов), а также при изготовлении и ремонте других изделий из дерева, таких как тара, ящики и упаковка, в специально организованных местах как внутри помещений, так и на открытом воздухе с переменной влажностью и минусовой температурой. Высокая скорость - три выстрела в секунду - позволяет увеличить производительность в сравнении с ручным трудом в 4 раза. Нейлер надежен и прост в эксплуатации, работа с ним не требует специальных знаний и навыков. Дополнительную безопасность труда обеспечивает наличие предохранителя от "случайного" выстрела. Используемые барабанные гвозди на проволочной сцепке - гладкие, а также с винтовой и кольцевой насечкой. | 25305 | 24798.9
00-00087994 | HBHPCN83 | HYBEST | Пневматический монтажный пистолет, производительный нейлер для барабанных гвоздей. Рекомендован к применению на производствах при изготовлении и ремонте паллет (поддонов), и других изделий из дерева, таких как тара, ящики и упаковка. Также рекомендован для строителей-плотников для устройства деревянного каркаса, деревянной кровли т.д. Надежная конструкция и заложенный производителем ресурс позволяют эксплуатировать инструмент не только в специально отведенных местах внутри помещений, но и на открытом воздухе с переменной влажностью и температурой до минусовых значений. Высокая скорость обеспечивается тремя выстрелами в секунду и позволяет увеличить производительность по сравнению с обыкновенным ручным трудом в четыре раза. Гвоздезабиватель пневматический крайне надежен и прост в эксплуатации, работа с ним не требует специальных знаний и навыков. Дополнительную безопасность труда обеспечивает наличие предохранителя от "шального" выстрела. Используемые барабанные гвозди на проволочной сц | 32655 | 32001.9
00-00087995 | HBMSN120 | HYBEST | Пневматический монтажный пистолет. | 4050 | 3969
00-00087996 | HBN851 | HYBEST | Пневматический монтажный пистолет. | 14805 | 14508.9
00-00087997 | HBP625A | HYBEST | Пневматический монтажный пистолет. | 3780 | 3704.4
00-00087998 | HBSR40 | HYBEST | Пневматический монтажный пистолет. | 24150 | 23667
00-00087999 | HBST64E | HYBEST | Пневматический монтажный пистолет. | 10500 | 10290
00-00116261 | PR08.17900 | Промрукав | Аккумуляторный монтажный пистолет "Промрукав" предназначен для прямого монтажа различных изделий к основанию из бетона, металла или кирпича, Для данной модели монтажного пистолета не требуется компрессор, подключение к электросети или использование газового баллона. Область применения: Прямой монтаж распределительных коробок, пластикового и металлического крепежа, текстильных и металлических лент, кабель-каналов и прочих инженерных систем, монтаж направляющих для гипсокартона и натяжных потолков, штукатурной сетки, гидроизоляционных мембран и теплоизоляционных материалов, фанеры к полу. Монтажный пистолет и множество аксессаров уложены в надежный и практичный кейс, который защитит инструмент от грязи и пыли, Вес пистолета с АКБ 5 А-ч составляет 6,3 кг. Вес кейса с пистолетом и аксессуарами 9,1 кг. | 110468.34 | 110468.34
00-00109533 | Газовый баллон для монтажных пистолет.(PR08.11591) | Промрукав | Газовый баллон от компании - производителя "Промрукав" предназначен для газовых монтажных пистолетов различных производителей с энергией выстрела от 80 до 110Дж. Это основной топливный элемент для газовых гвоздезабивных инструментов. Позволяет забить от 1000 до 1400 гвоздей с одного баллона. Специальная смесь сжиженного газа и лубрикантов позволяет продолжительно использовать инструмент без смазки основных узлов. Подходит для большинства газовых МП: TOUA GSN50Е, HYBEST GSR40A, F-GT95, VAPP GCN50, MOLOT GT-100E. | 826.33 | 826.33
00-00120316 | Газовый монтажный пистолет (PR08.17903) | Промрукав | Газовый монтажный пистолет "Промрукав" предназначен для прямого монтажа различных изделий к основанию из бетона, металла или кирпича. Для данной модели монтажного пистолета не требуется компрессор и подключение к электросети. Область применения — Прямой монтаж распределительных коробок, пластикового и металлического крепежа, текстильных и металлических лент, и прочих инженерных систем, монтаж направляющих для гипсокартона и натяжных потолков, штукатурной сетки, гидроизоляционных мембран и теплоизоляционных материалов, фанеры к полу. Монтажный пистолет и множество аксессуаров уложены в надежный и практичный кейс, который защитит инструмент от грязи и пыли. Вес пистолета с АКБ 2 А-ч составляет — 3,7 кг. Вес кейса с пистолетом, двумя АКБ, зарядным устройством и аксессуарами составляет — 7,6 кг. В комплект входит: кейс, АКБ 2 Ач — 2 шт., ствол диаметров 11 мм., защитные очки, крюк, перчатки, ключ с шестигранной головкой - 3 шт., зарядное устройство, руководство по эксплуатации, гарантийный | 44356.57 | 44356.57
00-00088537 | Гвозди 3х16 мм (PR08.5804) | Промрукав | Гвозди для прямого монтажа "Промрукав" применяются для крепления различных изделий при помощи монтажного пистолета практически к любым несущим поверхностям. Благодаря особенностям конструктива и материалу изготовления гвоздей, возможен монтаж изделий не только к бетонным поверхностям различной прочности, но и к кирпичным стенам, или металлическим поверхностям толщиной до 5 мм включительно. | 2780.9 | 2780.9
00-00088538 | Гвозди для прямого монтажа (PR08.5805) | Промрукав | Гвозди для прямого монтажа "Промрукав" применяются для крепления различных изделий при помощи монтажного пистолета практически к любым несущим поверхностям. Благодаря особенностям конструктива и материалу изготовления гвоздей, возможен монтаж изделий не только к бетонным поверхностям различной прочности, но и к кирпичным стенам, или металлическим поверхностям толщиной до 5 мм включительно. | 1969.57 | 1969.57
00-00088161 | Гвозди для прямого монтажа (PR08.5806) | Промрукав | Гвозди для прямого монтажа "Промрукав" применяются для крепления различных изделий при помощи монтажного пистолета практически к любым несущим поверхностям. Благодаря особенностям конструктива и материалу изготовления гвоздей, возможен монтаж изделий не только к бетонным поверхностям различной прочности, но и к кирпичным стенам, или металлическим поверхностям толщиной до 5 мм включительно. | 2927.29 | 2927.29
00-00088539 | Гвозди для прямого монтажа (PR08.5807) | Промрукав | Гвозди для прямого монтажа "Промрукав" применяются для крепления различных изделий при помощи монтажного пистолета практически к любым несущим поверхностям. Благодаря особенностям конструктива и материалу изготовления гвоздей, возможен монтаж изделий не только к бетонным поверхностям различной прочности, но и к кирпичным стенам, или металлическим поверхностям толщиной до 5 мм включительно. | 2062.86 | 2062.86
00-00088540 | Гвозди для прямого монтажа (PR08.5808) | Промрукав | Гвозди для прямого монтажа "Промрукав" применяются для крепления различных изделий при помощи монтажного пистолета практически к любым несущим поверхностям. Благодаря особенностям конструктива и материалу изготовления гвоздей, возможен монтаж изделий не только к бетонным поверхностям различной прочности, но и к кирпичным стенам, или металлическим поверхностям толщиной до 5 мм включительно. | 2982.39 | 2982.39
00-00088541 | Гвозди для прямого монтажа (PR08.5809) | Промрукав | Гвозди для прямого монтажа "Промрукав" применяются для крепления различных изделий при помощи монтажного пистолета практически к любым несущим поверхностям. Благодаря особенностям конструктива и материалу изготовления гвоздей, возможен монтаж изделий не только к бетонным поверхностям различной прочности, но и к кирпичным стенам, или металлическим поверхностям толщиной до 5 мм включительно. | 2122 | 2122
00-00088466 | Гвозди для прямого монтажа (PR08.5810) | Промрукав | Гвозди для прямого монтажа "Промрукав" применяются для крепления различных изделий при помощи монтажного пистолета практически к любым несущим поверхностям. Благодаря особенностям конструктива и материалу изготовления гвоздей, возможен монтаж изделий не только к бетонным поверхностям различной прочности, но и к кирпичным стенам, или металлическим поверхностям толщиной до 5 мм включительно. | 2213.26 | 2213.26
00-00088542 | Гвозди для прямого монтажа (PR08.5811) | Промрукав | Гвозди для прямого монтажа "Промрукав" применяются для крепления различных изделий при помощи монтажного пистолета практически к любым несущим поверхностям. Благодаря особенностям конструктива и материалу изготовления гвоздей, возможен монтаж изделий не только к бетонным поверхностям различной прочности, но и к кирпичным стенам, или металлическим поверхностям толщиной до 5 мм включительно. | 2949.87 | 2949.87
00-00088543 | Гвозди для прямого монтажа (PR08.5812) | Промрукав | Гвозди для прямого монтажа "Промрукав" применяются для крепления различных изделий при помощи монтажного пистолета практически к любым несущим поверхностям. Благодаря особенностям конструктива и материалу изготовления гвоздей, возможен монтаж изделий не только к бетонным поверхностям различной прочности, но и к кирпичным стенам, или металлическим поверхностям толщиной до 5 мм включительно. | 2575.8 | 2575.8
00-00088544 | Гвозди для прямого монтажа (PR08.5813) | Промрукав | Гвозди для прямого монтажа "Промрукав" применяются для крепления различных изделий при помощи монтажного пистолета практически к любым несущим поверхностям. Благодаря особенностям конструктива и материалу изготовления гвоздей, возможен монтаж изделий не только к бетонным поверхностям различной прочности, но и к кирпичным стенам, или металлическим поверхностям толщиной до 5 мм включительно. | 3415.63 | 3415.63
00-00059482 | Гвоздь 3.05x17 step EG усил. (1000) (30517stepEG) | Toua | Гвоздь 3.05x17 step EG усиленный (1000 шт./уп.) (30517stepEG) | Уточняйте у менеджера | Уточняйте у менеджера
00-00059484 | Гвоздь 3.05x22 step EG усил. (1000)(30522stepEG) | Toua | Гвоздь 3.05x22 step EG усиленный (1000 шт./уп.) Toua (30522stepEG) | Уточняйте у менеджера | Уточняйте у менеджера
00-00111436 | Комплект (PR08.22647) | Промрукав | Комплект из газового баллона и гвоздей для прямого монтажа от компании - производителя "Промрукав" предназначен для монтажных пистолетов. Газовый баллон - это основной топливный элемент для газовых гвоздезабивных инструментов. Его длина 165 мм. Он позволяет забить от 1000 до 1400 гвоздей с одного баллона. Баллон предназначен для монтажных пистолетов с энергией выстрела от 80 до 110Дж. Специальная смесь сжиженного газа и лубрикантов позволяет продолжительно использовать инструмент без смазки основных узлов. Гвозди при помощи монтажного пистолета применяются для крепления различных изделий практически к любым несущим поверхностям. Благодаря особенностям конструктива и материала изготовления гвоздей, возможен монтаж изделий не только к бетонным поверхностям различной прочности, но и к кирпичным стенам или металлическим поверхностям толщиной до 5 мм включительно. | 3314.02 | 3314.02
00-00111437 | Комплект (PR08.22648) | Промрукав | Комплект из газового баллона и гвоздей для прямого монтажа от компании - производителя "Промрукав" предназначен для монтажных пистолетов. Газовый баллон - это основной топливный элемент для газовых гвоздезабивных инструментов. Его длина 165 мм. Он позволяет забить от 1000 до 1400 гвоздей с одного баллона. Баллон предназначен для монтажных пистолетов с энергией выстрела от 80 до 110Дж. Специальная смесь сжиженного газа и лубрикантов позволяет продолжительно использовать инструмент без смазки основных узлов. Гвозди при помощи монтажного пистолета применяются для крепления различных изделий практически к любым несущим поверхностям. Благодаря особенностям конструктива и материала изготовления гвоздей, возможен монтаж изделий не только к бетонным поверхностям различной прочности, но и к кирпичным стенам или металлическим поверхностям толщиной до 5 мм включительно. | 2603.92 | 2603.92
00-00111438 | Комплект (PR08.22649) | Промрукав | Комплект из газового баллона и гвоздей для прямого монтажа от компании - производителя "Промрукав" предназначен для монтажных пистолетов. Газовый баллон - это основной топливный элемент для газовых гвоздезабивных инструментов. Его длина 165 мм. Он позволяет забить от 1000 до 1400 гвоздей с одного баллона. Баллон предназначен для монтажных пистолетов с энергией выстрела от 80 до 110Дж. Специальная смесь сжиженного газа и лубрикантов позволяет продолжительно использовать инструмент без смазки основных узлов. Гвозди при помощи монтажного пистолета применяются для крепления различных изделий практически к любым несущим поверхностям. Благодаря особенностям конструктива и материала изготовления гвоздей, возможен монтаж изделий не только к бетонным поверхностям различной прочности, но и к кирпичным стенам или металлическим поверхностям толщиной до 5 мм включительно. | 3397.42 | 3397.42
00-00111439 | Комплект (PR08.22650) | Промрукав | Комплект из газового баллона и гвоздей для прямого монтажа от компании - производителя "Промрукав" предназначен для монтажных пистолетов. Газовый баллон - это основной топливный элемент для газовых гвоздезабивных инструментов. Его длина 165 мм. Он позволяет забить от 1000 до 1400 гвоздей с одного баллона. Баллон предназначен для монтажных пистолетов с энергией выстрела от 80 до 110Дж. Специальная смесь сжиженного газа и лубрикантов позволяет продолжительно использовать инструмент без смазки основных узлов. Гвозди при помощи монтажного пистолета применяются для крепления различных изделий практически к любым несущим поверхностям. Благодаря особенностям конструктива и материала изготовления гвоздей, возможен монтаж изделий не только к бетонным поверхностям различной прочности, но и к кирпичным стенам или металлическим поверхностям толщиной до 5 мм включительно. | 2673.16 | 2673.16
00-00111440 | Комплект (PR08.22651) | Промрукав | Комплект из газового баллона и гвоздей для прямого монтажа от компании - производителя "Промрукав" предназначен для монтажных пистолетов. Газовый баллон - это основной топливный элемент для газовых гвоздезабивных инструментов. Его длина 165 мм. Он позволяет забить от 1000 до 1400 гвоздей с одного баллона. Баллон предназначен для монтажных пистолетов с энергией выстрела от 80 до 110Дж. Специальная смесь сжиженного газа и лубрикантов позволяет продолжительно использовать инструмент без смазки основных узлов. Гвозди при помощи монтажного пистолета применяются для крепления различных изделий практически к любым несущим поверхностям. Благодаря особенностям конструктива и материала изготовления гвоздей, возможен монтаж изделий не только к бетонным поверхностям различной прочности, но и к кирпичным стенам или металлическим поверхностям толщиной до 5 мм включительно. | 3530.85 | 3530.85
00-00111441 | Комплект (PR08.22652) | Промрукав | Комплект из газового баллона и гвоздей для прямого монтажа от компании - производителя "Промрукав" предназначен для монтажных пистолетов. Газовый баллон - это основной топливный элемент для газовых гвоздезабивных инструментов. Его длина 165 мм. Он позволяет забить от 1000 до 1400 гвоздей с одного баллона. Баллон предназначен для монтажных пистолетов с энергией выстрела от 80 до 110Дж. Специальная смесь сжиженного газа и лубрикантов позволяет продолжительно использовать инструмент без смазки основных узлов. Гвозди при помощи монтажного пистолета применяются для крепления различных изделий практически к любым несущим поверхностям. Благодаря особенностям конструктива и материала изготовления гвоздей, возможен монтаж изделий не только к бетонным поверхностям различной прочности, но и к кирпичным стенам или металлическим поверхностям толщиной до 5 мм включительно. | 2747.79 | 2747.79
00-00111442 | Комплект (PR08.22653) | Промрукав | Комплект из газового баллона и гвоздей для прямого монтажа от компании - производителя "Промрукав" предназначен для монтажных пистолетов. Газовый баллон - это основной топливный элемент для газовых гвоздезабивных инструментов. Его длина 165 мм. Он позволяет забить от 1000 до 1400 гвоздей с одного баллона. Баллон предназначен для монтажных пистолетов с энергией выстрела от 80 до 110Дж. Специальная смесь сжиженного газа и лубрикантов позволяет продолжительно использовать инструмент без смазки основных узлов. Гвозди при помощи монтажного пистолета применяются для крепления различных изделий практически к любым несущим поверхностям. Благодаря особенностям конструктива и материала изготовления гвоздей, возможен монтаж изделий не только к бетонным поверхностям различной прочности, но и к кирпичным стенам или металлическим поверхностям толщиной до 5 мм включительно. | 2913.09 | 2913.09
00-00111443 | Комплект (PR08.22654) | Промрукав | Комплект из газового баллона и гвоздей для прямого монтажа от компании - производителя "Промрукав" предназначен для монтажных пистолетов. Газовый баллон - это основной топливный элемент для газовых гвоздезабивных инструментов. Его длина 165 мм. Он позволяет забить от 1000 до 1400 гвоздей с одного баллона. Баллон предназначен для монтажных пистолетов с энергией выстрела от 80 до 110Дж. Специальная смесь сжиженного газа и лубрикантов позволяет продолжительно использовать инструмент без смазки основных узлов. Гвозди при помощи монтажного пистолета применяются для крепления различных изделий практически к любым несущим поверхностям. Благодаря особенностям конструктива и материала изготовления гвоздей, возможен монтаж изделий не только к бетонным поверхностям различной прочности, но и к кирпичным стенам или металлическим поверхностям толщиной до 5 мм включительно. | 3173.91 | 3173.91
00-00111444 | Комплект (PR08.22655) | Промрукав | Комплект из газового баллона и гвоздей для прямого монтажа от компании - производителя "Промрукав" предназначен для монтажных пистолетов. Газовый баллон - это основной топливный элемент для газовых гвоздезабивных инструментов. Его длина 165 мм. Он позволяет забить от 1000 до 1400 гвоздей с одного баллона. Баллон предназначен для монтажных пистолетов с энергией выстрела от 80 до 110Дж. Специальная смесь сжиженного газа и лубрикантов позволяет продолжительно использовать инструмент без смазки основных узлов. Гвозди при помощи монтажного пистолета применяются для крепления различных изделий практически к любым несущим поверхностям. Благодаря особенностям конструктива и материала изготовления гвоздей, возможен монтаж изделий не только к бетонным поверхностям различной прочности, но и к кирпичным стенам или металлическим поверхностям толщиной до 5 мм включительно. | 3200.52 | 3200.52
00-00119232 | CPN12-2 | IEK | Специальный картриджный пистолет служит для выдавливания двухкомпонентной огнестойкой пены CPO12-3-380 с последующим перемешиванием в смесительной трубке-миксере. | 29387.4 | 26448.66
Резисторы, реле, светодиоды
00-00047483 | CD4001BE Конденсатор | Монтажное прочее | CD4001BE Конденсатор | Уточняйте у менеджера | Уточняйте у менеджера
00-00048107 | CD4001BE Микросхемы | Монтажное прочее | CD4001BE Микросхемы | Уточняйте у менеджера | Уточняйте у менеджера
00-00042303 | JVR05N431K65PU5 | Монтажное прочее | Варисторы - компоненты с симметричной ВАХ, подобной характеристике двунаправленного стабилитрона. Ограничивая резкое повышение напряжения на входе прибора, варисторы защищают электронное оборудование от повреждений. | Уточняйте у менеджера | Уточняйте у менеджера
00-00042304 | JVR05N471K65PU5 | Монтажное прочее | Варисторы - компоненты с симметричной ВАХ, подобной характеристике двунаправленного стабилитрона. Ограничивая резкое повышение напряжения на входе прибора, варисторы защищают электронное оборудование от повреждений. | Уточняйте у менеджера | Уточняйте у менеджера
00-00042305 | JVR07N391K65PU5 | Монтажное прочее | Варисторы - компоненты с симметричной ВАХ, подобной характеристике двунаправленного стабилитрона. Ограничивая резкое повышение напряжения на входе прибора, варисторы защищают электронное оборудование от повреждений. | Уточняйте у менеджера | Уточняйте у менеджера
00-00042306 | JVR07N431K65PU5 | Монтажное прочее | Варисторы - компоненты с симметричной ВАХ, подобной характеристике двунаправленного стабилитрона. Ограничивая резкое повышение напряжения на входе прибора, варисторы защищают электронное оборудование от повреждений. | Уточняйте у менеджера | Уточняйте у менеджера
00-00042307 | JVR07N471K65PU5 | Монтажное прочее | Варисторы - компоненты с симметричной ВАХ, подобной характеристике двунаправленного стабилитрона. Ограничивая резкое повышение напряжения на входе прибора, варисторы защищают электронное оборудование от повреждений. | Уточняйте у менеджера | Уточняйте у менеджера
00-00042308 | JVR07N511K65PU5 | Монтажное прочее | Варисторы - компоненты с симметричной ВАХ, подобной характеристике двунаправленного стабилитрона. Ограничивая резкое повышение напряжения на входе прибора, варисторы защищают электронное оборудование от повреждений. | Уточняйте у менеджера | Уточняйте у менеджера
00-00044671 | JVR10N391K87PU5 | Монтажное прочее | Варисторы - компоненты с симметричной ВАХ, подобной характеристике двунаправленного стабилитрона. Ограничивая резкое повышение напряжения на входе прибора, варисторы защищают электронное оборудование от повреждений. | Уточняйте у менеджера | Уточняйте у менеджера
00-00042310 | JVR10N511K87PU5 | Монтажное прочее | Варисторы - компоненты с симметричной ВАХ, подобной характеристике двунаправленного стабилитрона. Ограничивая резкое повышение напряжения на входе прибора, варисторы защищают электронное оборудование от повреждений. | Уточняйте у менеджера | Уточняйте у менеджера
00-00042311 | JVR14N241K87PU5 | Монтажное прочее | Варисторы - компоненты с симметричной ВАХ, подобной характеристике двунаправленного стабилитрона. Ограничивая резкое повышение напряжения на входе прибора, варисторы защищают электронное оборудование от повреждений. | Уточняйте у менеджера | Уточняйте у менеджера
00-00042312 | JVR14N391K87PU5 | Монтажное прочее | Варисторы - компоненты с симметричной ВАХ, подобной характеристике двунаправленного стабилитрона. Ограничивая резкое повышение напряжения на входе прибора, варисторы защищают электронное оборудование от повреждений. | Уточняйте у менеджера | Уточняйте у менеджера
00-00042313 | JVR14N431K87PU5 | Монтажное прочее | Варисторы - компоненты с симметричной ВАХ, подобной характеристике двунаправленного стабилитрона. Ограничивая резкое повышение напряжения на входе прибора, варисторы защищают электронное оборудование от повреждений. | Уточняйте у менеджера | Уточняйте у менеджера
00-00042315 | JVR14N511K87PU5 | Монтажное прочее | Варисторы - компоненты с симметричной ВАХ, подобной характеристике двунаправленного стабилитрона. Ограничивая резкое повышение напряжения на входе прибора, варисторы защищают электронное оборудование от повреждений. | Уточняйте у менеджера | Уточняйте у менеджера
00-00048110 | JVRO5N5IIK65PUS | Монтажное прочее | Варисторы - компоненты с симметричной ВАХ, подобной характеристике двунаправленного стабилитрона. Ограничивая резкое повышение напряжения на входе прибора, варисторы защищают электронное оборудование от повреждений. | Уточняйте у менеджера | Уточняйте у менеджера
00-00055258 | LLE-G45-7-230-40-E27 | IEK | Лампа светодиодная ECO G45 шар 7Вт 230В 4000К E27 (LLE-G45-7-230-40-E27) IEK | 125.05 | 112.55
03-00007892 | Резистор 1.2кОм, 0.25Вт (MF-0.125 /0,25) | Монтажное прочее | Резистор 1.2кОм, 0.25Вт (MF-0.125 /0,25) | Уточняйте у менеджера | Уточняйте у менеджера
03-00006116 | Резистор 1.5кОм (MFR-12FTF52-1K54/MF-0.125) | YAGEO | Резистор 1.5кОм (MFR-12FTF52-1K54/MF-0.125) YAGEO | Уточняйте у менеджера | Уточняйте у менеджера
03-00006118 | Резистор 10кОм, 0.25Вт (MF-0.125 /0,25) | Монтажное прочее | Резистор 10кОм, 0.25Вт (MF-0.125 /0,25) | Уточняйте у менеджера | Уточняйте у менеджера
03-00006119 | Резистор 1кОм, 0.25Вт (MF-0.125 /0,25) | Монтажное прочее | Резистор 1кОм, 0.25Вт (MF-0.125 /0,25) | Уточняйте у менеджера | Уточняйте у менеджера
00-00040975 | Резистор 2 Вт 1.0 кОм, ±10% С2-33-2 – 1.0 кОм ±10% | Монтажное прочее | Резистор 2 Вт 1.0 кОм, ±10% С2-33-2 – 1.0 кОм ±10% | Уточняйте у менеджера | Уточняйте у менеджера
03-00006122 | Резистор 2.4кОм | Монтажное прочее | Резистор 2.4кОм | Уточняйте у менеджера | Уточняйте у менеджера
00-00035895 | Резистор 2кОм (CFR-25JT-52-2K2 /CF-0.25) | YAGEO | Резистор углеродистый 0.25Вт 2,2кОм +5% ТКС -350~500 ppm/ C (CFR-25JT-52-2K2 /CF-0.25) YAGEO | Уточняйте у менеджера | Уточняйте у менеджера
03-00006124 | Резистор 4.7кОм (MFR-12FTF52- 4K7/MF-0.125) | YAGEO | Резистор 4.7кОм (MFR-12FTF52- 4K7/MF-0.125) YAGEO | Уточняйте у менеджера | Уточняйте у менеджера
03-00006126 | Резистор 7.5кОм, C2-23 0.125 1% 7.5K (89-90 "OC") | Монтажное прочее | Резистор 7.5кОм, C2-23 0.125 1% 7.5K (89-90 "OC") | Уточняйте у менеджера | Уточняйте у менеджера
03-00006127 | Резистор 8.2кОм C2-23 0.125 5% 8.2K (91-92 "1") | Монтажное прочее | Резистор 8.2кОм C2-23 0.125 5% 8.2K (91-92 "1") | Уточняйте у менеджера | Уточняйте у менеджера
03-00006130 | Резистор 820 Ом | Монтажное прочее | Резистор 820 Ом | Уточняйте у менеджера | Уточняйте у менеджера
03-00006131 | МЛТ-0,25 1,2кОм | Монтажное прочее | Резистор постоянный МЛТ-0,25 1,2кОм | Уточняйте у менеджера | Уточняйте у менеджера
03-00006133 | МЛТ-0,25 1,5кОм | Монтажное прочее | Резистор постоянный МЛТ-0,25 1,5кОм | Уточняйте у менеджера | Уточняйте у менеджера
03-00006140 | МЛТ-0,25 3,6кОм | Монтажное прочее | Резистор постоянный МЛТ-0,25 3,6кОм | Уточняйте у менеджера | Уточняйте у менеджера
03-00006142 | МЛТ-0,25 4,7кОм | Монтажное прочее | Резистор постоянный МЛТ-0,25 4,7кОм | Уточняйте у менеджера | Уточняйте у менеджера
03-00006143 | МЛТ-0,25 5,1кОм | Монтажное прочее | Резистор постоянный МЛТ-0,25 5,1кОм | Уточняйте у менеджера | Уточняйте у менеджера
03-00006146 | МЛТ-0,25 6,8кОм | Монтажное прочее | Резистор постоянный МЛТ-0,25 6,8кОм | Уточняйте у менеджера | Уточняйте у менеджера
00-00041373 | Резистор С2-33 0,5Вт х 4,7кОм +/-10% | Монтажное прочее | Резистор С2-33 0,5Вт х 4,7кОм +/-10% | Уточняйте у менеджера | Уточняйте у менеджера
00-00014556 | Резистор С2-33н-0,125-7.5 кОм +-5% (С1-4,MF) | Монтажное прочее | Резистор С2-33н-0,125-7.5 кОм +-5% (С1-4,MF) | Уточняйте у менеджера | Уточняйте у менеджера
00-00072787 | CF-100 (С1-4) 1Вт, 200 Ом, 5% | Монтажное прочее | Резисторы с углеродным проводящим слоем предназначены для работы в цепях постоянного, переменного и импульсного тока. Являются заменой отечественных резисторов С1-4 Номинальная мощность: 0.25 Вт, 0.5 Вт, 1 Вт, 2 Вт Диапазон номинальных сопротивлений: 1 Ом - 10 МОм; ряд E24 Точность: 5% (J) Диапазон рабочих температур: -55 …+125°C | Уточняйте у менеджера | Уточняйте у менеджера
00-00054863 | CF-25 (С1-4) 0.25 Вт, 1 кОм, 5% | Монтажное прочее | Резисторы с углеродным проводящим слоем предназначены для работы в цепях постоянного, переменного и импульсного тока. Являются заменой отечественных резисторов С1-4 Номинальная мощность: 0.25 Вт, 0.5 Вт, 1 Вт, 2 Вт Диапазон номинальных сопротивлений: 1 Ом - 10 МОм; ряд E24 Точность: 5% (J) Диапазон рабочих температур: -55 …+125°C | Уточняйте у менеджера | Уточняйте у менеджера
00-00037856 | CF-25 (С1-4) 0.25 Вт, 1.6 кОм, 5% | Монтажное прочее | Резисторы с углеродным проводящим слоем предназначены для работы в цепях постоянного, переменного и импульсного тока. Являются заменой отечественных резисторов С1-4 Номинальная мощность: 0.25 Вт, 0.5 Вт, 1 Вт, 2 Вт Диапазон номинальных сопротивлений: 1 Ом - 10 МОм; ряд E24 Точность: 5% (J) Диапазон рабочих температур: -55 …+125°C | Уточняйте у менеджера | Уточняйте у менеджера
00-00085078 | CF-25 (С1-4) 0.25 Вт, 120 Ом, 5% | Монтажное прочее | Резисторы с углеродным проводящим слоем предназначены для работы в цепях постоянного, переменного и импульсного тока. Являются заменой отечественных резисторов С1-4 Номинальная мощность: 0.25 Вт, 0.5 Вт, 1 Вт, 2 Вт Диапазон номинальных сопротивлений: 1 Ом - 10 МОм; ряд E24 Точность: 5% (J) Диапазон рабочих температур: -55 …+125°C | Уточняйте у менеджера | Уточняйте у менеджера
00-00032510 | CF-25 (С1-4) 0.25 Вт, 150 Ом, 5% | Монтажное прочее | Резисторы с углеродным проводящим слоем предназначены для работы в цепях постоянного, переменного и импульсного тока. Являются заменой отечественных резисторов С1-4 Номинальная мощность: 0.25 Вт, 0.5 Вт, 1 Вт, 2 Вт Диапазон номинальных сопротивлений: 1 Ом - 10 МОм; ряд E24 Точность: 5% (J) Диапазон рабочих температур: -55 …+125°C | Уточняйте у менеджера | Уточняйте у менеджера
00-00032511 | CF-25 (С1-4) 0.25 Вт, 2.7 кОм, 5% | Монтажное прочее | Резисторы с углеродным проводящим слоем предназначены для работы в цепях постоянного, переменного и импульсного тока. Являются заменой отечественных резисторов С1-4 Номинальная мощность: 0.25 Вт, 0.5 Вт, 1 Вт, 2 Вт Диапазон номинальных сопротивлений: 1 Ом - 10 МОм; ряд E24 Точность: 5% (J) Диапазон рабочих температур: -55 …+125°C | Уточняйте у менеджера | Уточняйте у менеджера
00-00033794 | CF-25 (С1-4) 0.25 Вт, 5,6 кОм, 5% | Монтажное прочее | Резисторы с углеродным проводящим слоем предназначены для работы в цепях постоянного, переменного и импульсного тока. Являются заменой отечественных резисторов С1-4 Номинальная мощность: 0.25 Вт, 0.5 Вт, 1 Вт, 2 Вт Диапазон номинальных сопротивлений: 1 Ом - 10 МОм; ряд E24 Точность: 5% (J) Диапазон рабочих температур: -55 …+125°C | Уточняйте у менеджера | Уточняйте у менеджера
00-00072786 | CF-25 (С1-4) 0.25 Вт, 510 Ом, 5% | Монтажное прочее | Резисторы с углеродным проводящим слоем предназначены для работы в цепях постоянного, переменного и импульсного тока. Являются заменой отечественных резисторов С1-4 Номинальная мощность: 0.25 Вт, 0.5 Вт, 1 Вт, 2 Вт Диапазон номинальных сопротивлений: 1 Ом - 10 МОм; ряд E24 Точность: 5% (J) Диапазон рабочих температур: -55 …+125°C | Уточняйте у менеджера | Уточняйте у менеджера
00-00032509 | CF-25 (С1-4) 0.25 Вт, 560 Ом, 5% | Монтажное прочее | Резисторы с углеродным проводящим слоем предназначены для работы в цепях постоянного, переменного и импульсного тока. Являются заменой отечественных резисторов С1-4 Номинальная мощность: 0.25 Вт, 0.5 Вт, 1 Вт, 2 Вт Диапазон номинальных сопротивлений: 1 Ом - 10 МОм; ряд E24 Точность: 5% (J) Диапазон рабочих температур: -55 …+125°C | Уточняйте у менеджера | Уточняйте у менеджера
00-00072785 | CF-25 (С1-4) 0.25 Вт, 620 Ом, 5% | Монтажное прочее | Резисторы с углеродным проводящим слоем предназначены для работы в цепях постоянного, переменного и импульсного тока. Являются заменой отечественных резисторов С1-4 Номинальная мощность: 0.25 Вт, 0.5 Вт, 1 Вт, 2 Вт Диапазон номинальных сопротивлений: 1 Ом - 10 МОм; ряд E24 Точность: 5% (J) Диапазон рабочих температур: -55 …+125°C | Уточняйте у менеджера | Уточняйте у менеджера
00-00072784 | CF-25 (С1-4) 0.25 Вт, 8.2 кОм, 5% | Монтажное прочее | Резисторы с углеродным проводящим слоем предназначены для работы в цепях постоянного, переменного и импульсного тока. Являются заменой отечественных резисторов С1-4 Номинальная мощность: 0.25 Вт, 0.5 Вт, 1 Вт, 2 Вт Диапазон номинальных сопротивлений: 1 Ом - 10 МОм; ряд E24 Точность: 5% (J) Диапазон рабочих температур: -55 …+125°C | Уточняйте у менеджера | Уточняйте у менеджера
00-00032992 | CF-25 (С1-4) 0.25 Вт, 820 Ом, 5% | Монтажное прочее | Резисторы с углеродным проводящим слоем предназначены для работы в цепях постоянного, переменного и импульсного тока. Являются заменой отечественных резисторов С1-4 Номинальная мощность: 0.25 Вт, 0.5 Вт, 1 Вт, 2 Вт Диапазон номинальных сопротивлений: 1 Ом - 10 МОм; ряд E24 Точность: 5% (J) Диапазон рабочих температур: -55 …+125°C | Уточняйте у менеджера | Уточняйте у менеджера
Стяжки, хомуты, площадки, скобы, зажимы
00-00105761 | 252110SR-M | DKC | Хомут P6.6 маркировочный, белый 2,5x110, горизонтальная табличка над замком 20x9 | 3.66 | 3.59
00-00094899 | 25216SR | DKC | Хомут P6.6 стандартный, белый 4,8x250 | 4.87 | 4.77
00-00106165 | 25303SRCT | DKC | Хомут P6.6 устойчивый к высоким температурам, черный 2,5x100 (25303SRCT) DKC | 1.66 | 1.62
00-00094564 | 25306SR | DKC | Хомут P6.6 стандартный, черный 2,5x160 (25306SR) DKC | 1.46 | 1.43
00-00060627 | 25314CUV | DKC | Хомуты (или, иначе, стяжки) – это популярный крепежный элемент, применяющийся при монтажных или строительных работах. Хомуты ДКС прочны, устойчивы к коррозии и воздействию агрессивных сред, что позволяет использовать их не только внутри помещений, но и на улице. С помощью гибких хомутов можно создавать как жесткие, так и подвижные соединения. Ребристые внутренняя и внешняя стороны обеспечивают надежную фиксацию и предотвращает соскальзывание хомута. Изделие имеет длину 200 мм, ширину 3,5 мм. Стойкость к растяжению - 180 H. Хомут может применяться на открытом воздухе и подвергаться воздействию прямых солнечных лучей - материал не разрушается под воздействием ультрафиолета. Температура монтажа составляет от -30 °С до +60 °С, температура эксплуатации – от -45 °С до +145 °С. Материал – полиамид. Цвет – черный. | 4.28 | 4.2
00-00094773 | 25316SR | DKC | Хомут P6.6 стандартный, черный 4,8x250 (25316SR) DKC | 4.87 | 4.77
00-00072566 | 27403 | DKC | Хомуты (или, иначе, стяжки) – это популярный крепежный элемент, применяющийся при монтажных или строительных работах. Хомуты ДКС из нержавеющей стали прочны, туго затягиваются, устойчивы к коррозии, воздействию агрессивных сред и солнечных лучей, что позволяет использовать их не только внутри помещений, но и на улице. С помощью таких хомутов можно создавать как жесткие, так и подвижные соединения. Замок на хомуте обеспечивает надежную фиксацию, а обработка краев предупреждает повреждение проводов изделиями. Стальные хомуты могут применяться при температуре от – 80оС до +538оС. Ширина изделия – 4,6 мм, длина – 150 мм. В упаковке 50 штук. | 31.64 | 31.01
00-00105855 | 27404 | DKC | Хомуты (или, иначе, стяжки) – это популярный крепежный элемент, применяющийся при монтажных или строительных работах. Хомуты ДКС из нержавеющей стали прочны, туго затягиваются, устойчивы к коррозии, воздействию агрессивных сред и солнечных лучей, что позволяет использовать их не только внутри помещений, но и на улице. С помощью таких хомутов можно создавать как жесткие, так и подвижные соединения. Замок на хомуте обеспечивает надежную фиксацию, а обработка краев предупреждает повреждение проводов изделиями. Стальные хомуты могут применяться при температуре от – 80оС до +538оС. Ширина изделия – 4,6 мм, длина – 175 мм. | 34.18 | 33.49
00-00076712 | 27405 | DKC | Хомуты (или, иначе, стяжки) – это популярный крепежный элемент, применяющийся при монтажных или строительных работах. Хомуты ДКС из нержавеющей стали прочны, туго затягиваются, устойчивы к коррозии, воздействию агрессивных сред и солнечных лучей, что позволяет использовать их не только внутри помещений, но и на улице. С помощью таких хомутов можно создавать как жесткие, так и подвижные соединения. Замок на хомуте обеспечивает надежную фиксацию, а обработка краев предупреждает повреждение проводов изделиями. Стальные хомуты могут применяться при температуре от – 80оС до +538оС. Ширина изделия – 4,6 мм, длина – 240 мм. 50 штук в упаковке. | 37.93 | 37.17
00-00081316 | 27406 | DKC | Хомуты (или, иначе, стяжки) – это популярный крепежный элемент, применяющийся при монтажных или строительных работах. Хомуты ДКС из нержавеющей стали прочны, туго затягиваются, устойчивы к коррозии, воздействию агрессивных сред и солнечных лучей, что позволяет использовать их не только внутри помещений, но и на улице. С помощью таких хомутов можно создавать как жесткие, так и подвижные соединения. Замок на хомуте обеспечивает надежную фиксацию, а обработка краев предупреждает повреждение проводов изделиями. Стальные хомуты могут применяться при температуре от – 80оС до +538оС. Ширина изделия – 4,6 мм, длина – 300 мм. В упаковке - 50 штук. | 39.74 | 38.95
00-00032912 | 27407 | DKC | Хомуты (или, иначе, стяжки) – это популярный крепежный элемент, применяющийся при монтажных или строительных работах. Хомуты ДКС из нержавеющей стали прочны, туго затягиваются, устойчивы к коррозии, воздействию агрессивных сред и солнечных лучей, что позволяет использовать их не только внутри помещений, но и на улице. С помощью таких хомутов можно создавать как жесткие, так и подвижные соединения. Замок на хомуте обеспечивает надежную фиксацию, а обработка краев предупреждает повреждение проводов изделиями. Стальные хомуты, изготовленные из нержавеющей стали AISI 304, могут применяться при температуре от – 80оС до +538оС. Ширина изделия – 4,6 мм, длина – 350 мм. | 47.2 | 46.25
00-00032930 | 27420 | DKC | Хомуты (или, иначе, стяжки) – это популярный крепежный элемент, применяющийся при монтажных или строительных работах. Хомуты ДКС из нержавеющей стали прочны, туго затягиваются, устойчивы к коррозии, воздействию агрессивных сред и солнечных лучей, что позволяет использовать их не только внутри помещений, но и на улице. С помощью таких хомутов можно создавать как жесткие, так и подвижные соединения. Замок на хомуте обеспечивает надежную фиксацию, а обработка краев предупреждает повреждение проводов изделиями. Стальные хомуты, изготовленные из нержавеющей стали AISI 304, могут применяться при температуре от – 80оС до +538оС. Ширина изделия – 13 мм, длина – 350 мм. | 95.58 | 93.67
00-00089908 | 27421 | DKC | Хомуты (или, иначе, стяжки) – это популярный крепежный элемент, применяющийся при монтажных или строительных работах. Хомуты ДКС из нержавеющей стали прочны, туго затягиваются, устойчивы к коррозии, воздействию агрессивных сред и солнечных лучей, что позволяет использовать их не только внутри помещений, но и на улице. С помощью таких хомутов можно создавать как жесткие, так и подвижные соединения. Замок на хомуте обеспечивает надежную фиксацию, а обработка краев предупреждает повреждение проводов изделиями. Стальные хомуты, изготовленные из нержавеющей стали AISI 304, могут применяться при температуре от – 80оС до +538оС. Ширина изделия – 13 мм, длина – 400 мм. | 100.01 | 98.01
00-00031923 | 27605 | DKC | Хомуты (или, иначе, стяжки) – это популярный крепежный элемент, применяющийся при монтажных или строительных работах. Хомуты ДКС из нержавеющей стали прочны, туго затягиваются, устойчивы к коррозии, воздействию крайне агрессивных сред и солнечных лучей, что позволяет использовать их не только внутри помещений, но и на улице. Кроме того, хомуты из стали AISI 316 отличаются повышенной устойчивостью к воздействию химических веществ, влаги, солей и т.п. С помощью таких хомутов можно создавать как жесткие, так и подвижные соединения. Замок на хомуте обеспечивает надежную фиксацию, а обработка краев предупреждает повреждение проводов изделиями. Стальные хомуты, изготовленные из нержавеющей стали AISI 316, могут применяться при температуре от – 80оС до +538оС. Ширина изделия – 4,6 мм, длина – 240 мм. | 62.93 | 61.67
00-00041709 | 27615 | DKC | Хомуты (или, иначе, стяжки) – это популярный крепежный элемент, применяющийся при монтажных или строительных работах. Хомуты ДКС из нержавеющей стали прочны, туго затягиваются, устойчивы к коррозии, воздействию крайне агрессивных сред и солнечных лучей, что позволяет использовать их не только внутри помещений, но и на улице. Кроме того, хомуты из стали AISI 316 отличаются повышенной устойчивостью к воздействию химических веществ, влаги, солей и т.п. С помощью таких хомутов можно создавать как жесткие, так и подвижные соединения. Замок на хомуте обеспечивает надежную фиксацию, а обработка краев предупреждает повреждение проводов изделиями. Стальные хомуты, изготовленные из нержавеющей стали AISI 316, могут применяться при температуре от – 80оС до +538оС. Ширина изделия – 8 мм, длина – 500 мм. | 103.72 | 101.64
00-00095470 | FVC-130 | Hyperline | Стяжка стальная, коррозионно-стойкая (нержавеющая сталь 410L), 130x6x0.5мм, (100 шт) | Уточняйте у менеджера | Уточняйте у менеджера
00-00061235 | FVC-200 | Hyperline | Стяжка стальная, коррозионно-стойкая (нержавеющая сталь 410L), 200x6x0.5мм, (100 шт) | Уточняйте у менеджера | Уточняйте у менеджера
00-00095471 | FVC-200ST | Hyperline | Стяжка стальная, коррозионно-стойкая (нержавеющая сталь 304L), 200x4.5x0.3мм, (100 шт) | Уточняйте у менеджера | Уточняйте у менеджера
00-00095472 | FVC-285 | Hyperline | Стяжка стальная, коррозионно-стойкая (нержавеющая сталь 410L), 285x6x0.5мм, (100 шт) | Уточняйте у менеджера | Уточняйте у менеджера
00-00095469 | FVC-370ST | Hyperline | Стяжка стальная, коррозионно-стойкая (нержавеющая сталь 304L), 370x4.5x0.3мм, (100 шт) | Уточняйте у менеджера | Уточняйте у менеджера
00-00095437 | FW-2MC | Hyperline | Самоклеящаяся площадка с зажимом для плоского кабеля диам. 2.8мм (100 шт) | Уточняйте у менеджера | Уточняйте у менеджера
00-00095446 | GT-150IBC | Hyperline | Стяжки нейлоновые однократного использования. Фиксируются с помощью инструмента или вручную. | 318 | 318
00-00095445 | GT-150IC | Hyperline | Стяжки нейлоновые однократного использования. Фиксируются с помощью инструмента или вручную. | 318 | 318
00-00095447 | GT-200IBC | Hyperline | Стяжки нейлоновые однократного использования. Фиксируются с помощью инструмента или вручную. | 416 | 416
00-00041617 | GT-200IC | Hyperline | Стяжки нейлоновые однократного использования. Фиксируются с помощью инструмента или вручную. | 416 | 416
00-00034209 | GT-250IBC | Hyperline | Стяжки нейлоновые однократного использования. Фиксируются с помощью инструмента или вручную. | 502 | 502
00-00020986 | GT-250IC | Hyperline | Стяжки нейлоновые однократного использования. Фиксируются с помощью инструмента или вручную. | 502 | 502
00-00095449 | GT-300IBC | Hyperline | Стяжки нейлоновые однократного использования. Фиксируются с помощью инструмента или вручную. | 584 | 584
00-00095448 | GT-300IC | Hyperline | Стяжки нейлоновые однократного использования. Фиксируются с помощью инструмента или вручную. | 584 | 584
00-00095481 | WASN-125-BK-10 | Hyperline | Хомут для кабеля, липучка с мягкой застежкой, 125x15 мм, черный (10 шт.) | 471 | 471
00-00095482 | WASN-135-BK-10 | Hyperline | Хомут для кабеля, липучка с мягкой застежкой, 135x15 мм, черный (10 шт.) | 471 | 471
00-00095483 | WASN-150-BK-10 | Hyperline | Хомут для кабеля, липучка с мягкой застежкой, 150x15 мм, черный (10 шт.) | 501 | 501
00-00095484 | WASN-180-BK-10 | Hyperline | Хомут для кабеля, липучка с мягкой застежкой, 180x15 мм, черный (10 шт.) | 523 | 523
00-00095485 | WASN-210-BK-10 | Hyperline | Хомут для кабеля, липучка с мягкой застежкой, 210x15 мм, черный (10 шт.) | 594 | 594
00-00095486 | WASN-310-BK-10 | Hyperline | Хомут для кабеля, липучка с мягкой застежкой, 310x14 мм, черный (10 шт.) | 834 | 834
00-00100467 | WASNR-5x16-BK | Hyperline | Лента (липучка) в рулоне, ширина 16 мм, длина 5 м, черная | 694 | 694
00-00100468 | WASNR-5x16-BL | Hyperline | Лента (липучка) в рулоне, ширина 16 мм, длина 5 м, синяя | 694 | 694
00-00100469 | WASNR-5x16-GN | Hyperline | Лента (липучка) в рулоне, ширина 16 мм, длина 5 м, зеленая | 694 | 694
00-00100470 | WASNR-5x16-RD | Hyperline | Лента (липучка) в рулоне, ширина 16 мм, длина 5 м, красная | 694 | 694
00-00100471 | WASNR-5x25-BK | Hyperline | Лента (липучка) в рулоне, ширина 25 мм, длина 5 м, черная | 976 | 976
00-00100472 | WASNR-5x25-BL | Hyperline | Лента (липучка) в рулоне, ширина 25 мм, длина 5 м, синяя | 976 | 976
00-00100473 | WASNR-5x25-GN | Hyperline | Лента (липучка) в рулоне, ширина 25 мм, длина 5 м, зеленая | 976 | 976
00-00100474 | WASNR-5x25-RD | Hyperline | Лента (липучка) в рулоне, ширина 25 мм, длина 5 м, красная | 976 | 976
00-00100463 | WASNR-5x9-BK | Hyperline | Лента (липучка) в рулоне, ширина 9 мм, длина 5 м, черная | 500 | 500
00-00100464 | WASNR-5x9-BL | Hyperline | Лента (липучка) в рулоне, ширина 9 мм, длина 5 м, синяя | 500 | 500
00-00100465 | WASNR-5x9-GN | Hyperline | Лента (липучка) в рулоне, ширина 9 мм, длина 5 м, зеленая | 500 | 500
00-00100466 | WASNR-5x9-RD | Hyperline | Лента (липучка) в рулоне, ширина 9 мм, длина 5 м, красная | 500 | 500
00-00114071 | HKW-W25-L100 | IEK | ITK Хомут кабельный ХКн 2,5х100мм нейлон белый (100шт) (HKW-W25-L100) | 58.08 | 52.27
00-00057856 | Стяжка-липучка (NMC-CTV05M-09-RL-BL) | NIKOMAX | Кабельные стяжки на основе текстильной застежки предназначены для бандажирования кабеля (обвязывания в пучок), а также для фиксации кабелей и коммутационных шнуров к лоткам, органайзерам и другому пригодному оборудованию. Текстильные кабельные стяжки имеют простую конструкцию, с одной стороны контактная лента, с другой микропетли. Мягкая текстура стяжек исключает риск повреждения кабельных пучков. Являются многоразовым решением что обеспечивает быстрый и удобный монтаж. Данный вариант текстильных стяжек представляет собой ленту NIKOMAX в рулонах по 5 метров. Так же доступны в различном цветовом исполнении. | 230 | 230
00-00087148 | Стяжка-липучка (NMC-CTV290-20-HB-BK-10) | NIKOMAX | Кабельные стяжки на основе текстильной застежки предназначены для бандажирования кабеля (обвязывания в пучок), а также для фиксации кабелей и коммутационных шнуров к лоткам, органайзерам и другому пригодному оборудованию. Текстильные кабельные стяжки имеют простую конструкцию, с одной стороны контактная лента, с другой микропетли. Мягкая текстура стяжек исключает риск повреждения кабельных пучков. Являются многоразовым решением что обеспечивает быстрый и удобный монтаж. Текстильные кабельные стяжки NIKOMAX изготавливаются c жесткой застежкой. Так же доступны варианты с различным цветовым исполнением. | 404 | 404
00-00109373 | Зажим натяжной (NMF-AL-TCO-2-1) | NIKOMAX | Анкерные зажимы предназначены для крепления и удержания в натянутом состоянии плоского оптического кабеля на опорах воздушных линий электропередачи, связи, городского электрохозяйства (уличного освещения, наземного электротранспорта), элементов зданий и сооружений при длине пролетов до 50 метров. Зажим NMF-AL-TCO-2-1 – натяжной клиновой зажим, который выполнен из оцинкованной стали. Предназначен для крепления плоского кабеля габариты которого не превышают размер 7x16 мм. Максимальная рабочая нагрузка 1,2 кН. | 85 | 85
00-00101753 | Замок хомутной ленты (9мм) | SLT | Замок хомутной ленты используется для закрепления и фиксации хомутной ленты. | 67 | 54.06
00-00104055 | Лента хомутная нержавеющая (30м / 9мм) | SLT | Лента хомутная нержавеющая используется (в комплекте с замком) для крепления на столб кронштейнов для камер наружного видеонаблюдения и других конструкций различного назначения. | 3650 | 2958.46
00-00101754 | Лента хомутная оцинкованная (30м / 9мм) | SLT | Лента хомутная оцинкованная используется (в комплекте с замком) для крепления на столб кронштейнов для камер наружного видеонаблюдения и других конструкций различного назначения. | 2055 | 1665.26
00-00056113 | Хомут nylon 100x2,5 мм 100 шт. белый | Tantos | Хомут нейлоновый (кабельная стяжка) из нейлона высокой прочности (полиамид-6,6) с замком на конце для крепления или обвязки в жгут кабелей и проводов, крепления гибких гофротруб, а также других предметов. Длина: 100 мм, Ширина 2,5 мм. Цвет - белый | 46.84 | 44.5
00-00056114 | Хомут nylon 100x2,5 мм 100 шт. чёрный | Tantos | Хомут нейлоновый (кабельная стяжка) из нейлона высокой прочности (полиамид-6,6) с замком на конце для крепления или обвязки в жгут кабелей и проводов, крепления гибких гофротруб, а также других предметов. Длина: 100 мм, Ширина 2,5 мм. Цвет - чёрный | 46.84 | 44.5
00-00056115 | Хомут nylon 100x3,6 мм 100 шт. белый | Tantos | Хомут нейлоновый (кабельная стяжка) из нейлона высокой прочности (полиамид-6,6) с замком на конце для крепления или обвязки в жгут кабелей и проводов, крепления гибких гофротруб, а также других предметов. Длина: 100 мм, Ширина 3,6 мм. Цвет - белый | 83.53 | 79.35
00-00056116 | Хомут nylon 100x3,6 мм 100 шт. чёрный | Tantos | Хомут нейлоновый (кабельная стяжка) из нейлона высокой прочности (полиамид-6,6) с замком на конце для крепления или обвязки в жгут кабелей и проводов, крепления гибких гофротруб, а также других предметов. Длина: 100 мм, Ширина 3,6 мм. Цвет - чёрный | 83.53 | 79.35
00-00056117 | Хомут nylon 150x2,5 мм 100 шт. белый | Tantos | Хомут нейлоновый (кабельная стяжка) из нейлона высокой прочности (полиамид-6,6) с замком на конце для крепления или обвязки в жгут кабелей и проводов, крепления гибких гофротруб, а также других предметов. Длина: 150 мм, Ширина 2,5 мм. Цвет - белый | 58.52 | 55.59
00-00056118 | Хомут nylon 150x2,5 мм 100 шт. чёрный | Tantos | Хомут нейлоновый (кабельная стяжка) из нейлона высокой прочности (полиамид-6,6) с замком на конце для крепления или обвязки в жгут кабелей и проводов, крепления гибких гофротруб, а также других предметов. Длина: 150 мм, Ширина 2,5 мм. Цвет - чёрный | 58.52 | 55.59
00-00056119 | Хомут nylon 150x3,6 мм 100 шт. белый | Tantos | Хомут нейлоновый (кабельная стяжка) из нейлона высокой прочности (полиамид-6,6) с замком на конце для крепления или обвязки в жгут кабелей и проводов, крепления гибких гофротруб, а также других предметов. Длина: 150 мм, Ширина 3,6 мм. Цвет - белый | 110.02 | 104.52
00-00056120 | Хомут nylon 150x3,6 мм 100 шт. чёрный | Tantos | Хомут нейлоновый (кабельная стяжка) из нейлона высокой прочности (полиамид-6,6) с замком на конце для крепления или обвязки в жгут кабелей и проводов, крепления гибких гофротруб, а также других предметов. Длина: 150 мм, Ширина 3,6 мм. Цвет - чёрный | 110.02 | 104.52
00-00056121 | Хомут nylon 200x2,5 мм 100 шт. белый | Tantos | Хомут нейлоновый (кабельная стяжка) из нейлона высокой прочности (полиамид-6,6) с замком на конце для крепления или обвязки в жгут кабелей и проводов, крепления гибких гофротруб, а также других предметов. Длина: 200 мм, Ширина 2,5 мм. Цвет - белый | 85.94 | 81.64
00-00056122 | Хомут nylon 200x2,5 мм 100 шт. чёрный | Tantos | Хомут нейлоновый (кабельная стяжка) из нейлона высокой прочности (полиамид-6,6) с замком на конце для крепления или обвязки в жгут кабелей и проводов, крепления гибких гофротруб, а также других предметов. Длина: 200 мм, Ширина 2,5 мм. Цвет - чёрный | 85.94 | 81.64
00-00056123 | Хомут nylon 200x3,6 мм 100 шт. белый | Tantos | Хомут нейлоновый (кабельная стяжка) из нейлона высокой прочности (полиамид-6,6) с замком на конце для крепления или обвязки в жгут кабелей и проводов, крепления гибких гофротруб, а также других предметов. Длина: 200 мм, Ширина 3,6 мм. Цвет - белый | 147.93 | 140.53
00-00056124 | Хомут nylon 200x3,6 мм 100 шт. чёрный | Tantos | Хомут нейлоновый (кабельная стяжка) из нейлона высокой прочности (полиамид-6,6) с замком на конце для крепления или обвязки в жгут кабелей и проводов, крепления гибких гофротруб, а также других предметов. Длина: 200 мм, Ширина 3,6 мм. Цвет - чёрный | 147.93 | 140.53
00-00056125 | Хомут nylon 200x4,8 мм 100 шт. белый | Tantos | Хомут нейлоновый (кабельная стяжка) из нейлона высокой прочности (полиамид-6,6) с замком на конце для крепления или обвязки в жгут кабелей и проводов, крепления гибких гофротруб, а также других предметов. Длина: 200 мм, Ширина 4,8 мм. Цвет - белый | 208.67 | 198.24
00-00056126 | Хомут nylon 200x4,8 мм 100 шт. чёрный | Tantos | Хомут нейлоновый (кабельная стяжка) из нейлона высокой прочности (полиамид-6,6) с замком на конце для крепления или обвязки в жгут кабелей и проводов, крепления гибких гофротруб, а также других предметов. Длина: 200 мм, Ширина 4,8 мм. Цвет - чёрный | 208.67 | 198.24
00-00056127 | Хомут nylon 250x3,6 мм 100 шт. белый | Tantos | Хомут нейлоновый (кабельная стяжка) из нейлона высокой прочности (полиамид-6,6) с замком на конце для крепления или обвязки в жгут кабелей и проводов, крепления гибких гофротруб, а также других предметов. Длина: 250 мм, Ширина 3,6 мм. Цвет - белый | 180.81 | 171.77
00-00056128 | Хомут nylon 250x3,6 мм 100 шт. чёрный | Tantos | Хомут нейлоновый (кабельная стяжка) из нейлона высокой прочности (полиамид-6,6) с замком на конце для крепления или обвязки в жгут кабелей и проводов, крепления гибких гофротруб, а также других предметов. Длина: 250 мм, Ширина 3,6 мм. Цвет - чёрный | 180.81 | 171.77
00-00056129 | Хомут nylon 300x3,6 мм 100 шт. белый | Tantos | Хомут нейлоновый (кабельная стяжка) из нейлона высокой прочности (полиамид-6,6) с замком на конце для крепления или обвязки в жгут кабелей и проводов, крепления гибких гофротруб, а также других предметов. Длина: 300 мм, Ширина 3,6 мм. Цвет - белый | 213.75 | 203.06
00-00056130 | Хомут nylon 300x3,6 мм 100 шт. чёрный | Tantos | Хомут нейлоновый (кабельная стяжка) из нейлона высокой прочности (полиамид-6,6) с замком на конце для крепления или обвязки в жгут кабелей и проводов, крепления гибких гофротруб, а также других предметов. Длина: 300 мм, Ширина 3,6 мм. Цвет - чёрный | 213.75 | 203.06
00-00103991 | WR-SHN-25-100B | WRLine | Нейлоновые неразъемные стяжки-хомуты предназначены не только для фиксации проводников связи, но и выполнения самых разнообразных задач в электротехнике, быту, хобби. Стяжка из нейлона не повредит изоляцию проводов и элементы конструкций. Изготавливают хомуты из прочного и пластичного материала – нейлона, который не пропускает ток. Они имеют вид небольшой ленты с насечками и замком. Для фиксации стяжки необходимо обхватить ею провода и пропустить ленту через замок, затянув ее до максимума. Оставшийся свободный хвостик отрезается ножницами. За счет фиксирующих насечек хомут не требует использования дополнительных инструментов или материалов. | 37 | 37
00-00103992 | WR-SHN-25-100W | WRLine | Нейлоновые неразъемные стяжки-хомуты предназначены не только для фиксации проводников связи, но и выполнения самых разнообразных задач в электротехнике, быту, хобби. Стяжка из нейлона не повредит изоляцию проводов и элементы конструкций. Изготавливают хомуты из прочного и пластичного материала – нейлона, который не пропускает ток. Они имеют вид небольшой ленты с насечками и замком. Для фиксации стяжки необходимо обхватить ею провода и пропустить ленту через замок, затянув ее до максимума. Оставшийся свободный хвостик отрезается ножницами. За счет фиксирующих насечек хомут не требует использования дополнительных инструментов или материалов. | 37 | 37
00-00103993 | WR-SHN-25-150B | WRLine | Нейлоновые неразъемные стяжки-хомуты предназначены не только для фиксации проводников связи, но и выполнения самых разнообразных задач в электротехнике, быту, хобби. Стяжка из нейлона не повредит изоляцию проводов и элементы конструкций. Изготавливают хомуты из прочного и пластичного материала – нейлона, который не пропускает ток. Они имеют вид небольшой ленты с насечками и замком. Для фиксации стяжки необходимо обхватить ею провода и пропустить ленту через замок, затянув ее до максимума. Оставшийся свободный хвостик отрезается ножницами. За счет фиксирующих насечек хомут не требует использования дополнительных инструментов или материалов. | 58 | 58
00-00103994 | WR-SHN-25-150W | WRLine | Нейлоновые неразъемные стяжки-хомуты предназначены не только для фиксации проводников связи, но и выполнения самых разнообразных задач в электротехнике, быту, хобби. Стяжка из нейлона не повредит изоляцию проводов и элементы конструкций. Изготавливают хомуты из прочного и пластичного материала – нейлона, который не пропускает ток. Они имеют вид небольшой ленты с насечками и замком. Для фиксации стяжки необходимо обхватить ею провода и пропустить ленту через замок, затянув ее до максимума. Оставшийся свободный хвостик отрезается ножницами. За счет фиксирующих насечек хомут не требует использования дополнительных инструментов или материалов. | 58 | 58
00-00103995 | WR-SHN-25-200B | WRLine | Нейлоновые неразъемные стяжки-хомуты предназначены не только для фиксации проводников связи, но и выполнения самых разнообразных задач в электротехнике, быту, хобби. Стяжка из нейлона не повредит изоляцию проводов и элементы конструкций. Изготавливают хомуты из прочного и пластичного материала – нейлона, который не пропускает ток. Они имеют вид небольшой ленты с насечками и замком. Для фиксации стяжки необходимо обхватить ею провода и пропустить ленту через замок, затянув ее до максимума. Оставшийся свободный хвостик отрезается ножницами. За счет фиксирующих насечек хомут не требует использования дополнительных инструментов или материалов. | 74 | 74
00-00103996 | WR-SHN-25-200W | WRLine | Нейлоновые неразъемные стяжки-хомуты предназначены не только для фиксации проводников связи, но и выполнения самых разнообразных задач в электротехнике, быту, хобби. Стяжка из нейлона не повредит изоляцию проводов и элементы конструкций. Изготавливают хомуты из прочного и пластичного материала – нейлона, который не пропускает ток. Они имеют вид небольшой ленты с насечками и замком. Для фиксации стяжки необходимо обхватить ею провода и пропустить ленту через замок, затянув ее до максимума. Оставшийся свободный хвостик отрезается ножницами. За счет фиксирующих насечек хомут не требует использования дополнительных инструментов или материалов. | 74 | 74
00-00103997 | WR-SHN-36-150B | WRLine | Нейлоновые неразъемные стяжки-хомуты предназначены не только для фиксации проводников связи, но и выполнения самых разнообразных задач в электротехнике, быту, хобби. Стяжка из нейлона не повредит изоляцию проводов и элементы конструкций. Изготавливают хомуты из прочного и пластичного материала – нейлона, который не пропускает ток. Они имеют вид небольшой ленты с насечками и замком. Для фиксации стяжки необходимо обхватить ею провода и пропустить ленту через замок, затянув ее до максимума. Оставшийся свободный хвостик отрезается ножницами. За счет фиксирующих насечек хомут не требует использования дополнительных инструментов или материалов. | 98 | 98
00-00103998 | WR-SHN-36-150W | WRLine | Нейлоновые неразъемные стяжки-хомуты предназначены не только для фиксации проводников связи, но и выполнения самых разнообразных задач в электротехнике, быту, хобби. Стяжка из нейлона не повредит изоляцию проводов и элементы конструкций. Изготавливают хомуты из прочного и пластичного материала – нейлона, который не пропускает ток. Они имеют вид небольшой ленты с насечками и замком. Для фиксации стяжки необходимо обхватить ею провода и пропустить ленту через замок, затянув ее до максимума. Оставшийся свободный хвостик отрезается ножницами. За счет фиксирующих насечек хомут не требует использования дополнительных инструментов или материалов. | 98 | 98
00-00103999 | WR-SHN-36-200B | WRLine | Нейлоновые неразъемные стяжки-хомуты предназначены не только для фиксации проводников связи, но и выполнения самых разнообразных задач в электротехнике, быту, хобби. Стяжка из нейлона не повредит изоляцию проводов и элементы конструкций. Изготавливают хомуты из прочного и пластичного материала – нейлона, который не пропускает ток. Они имеют вид небольшой ленты с насечками и замком. Для фиксации стяжки необходимо обхватить ею провода и пропустить ленту через замок, затянув ее до максимума. Оставшийся свободный хвостик отрезается ножницами. За счет фиксирующих насечек хомут не требует использования дополнительных инструментов или материалов. | 129 | 129
00-00104000 | WR-SHN-36-200W | WRLine | Нейлоновые неразъемные стяжки-хомуты предназначены не только для фиксации проводников связи, но и выполнения самых разнообразных задач в электротехнике, быту, хобби. Стяжка из нейлона не повредит изоляцию проводов и элементы конструкций. Изготавливают хомуты из прочного и пластичного материала – нейлона, который не пропускает ток. Они имеют вид небольшой ленты с насечками и замком. Для фиксации стяжки необходимо обхватить ею провода и пропустить ленту через замок, затянув ее до максимума. Оставшийся свободный хвостик отрезается ножницами. За счет фиксирующих насечек хомут не требует использования дополнительных инструментов или материалов. | 129 | 129
00-00104001 | WR-SHN-36-250B | WRLine | Нейлоновые неразъемные стяжки-хомуты предназначены не только для фиксации проводников связи, но и выполнения самых разнообразных задач в электротехнике, быту, хобби. Стяжка из нейлона не повредит изоляцию проводов и элементы конструкций. Изготавливают хомуты из прочного и пластичного материала – нейлона, который не пропускает ток. Они имеют вид небольшой ленты с насечками и замком. Для фиксации стяжки необходимо обхватить ею провода и пропустить ленту через замок, затянув ее до максимума. Оставшийся свободный хвостик отрезается ножницами. За счет фиксирующих насечек хомут не требует использования дополнительных инструментов или материалов. | 143 | 143
00-00104002 | WR-SHN-36-250W | WRLine | Нейлоновые неразъемные стяжки-хомуты предназначены не только для фиксации проводников связи, но и выполнения самых разнообразных задач в электротехнике, быту, хобби. Стяжка из нейлона не повредит изоляцию проводов и элементы конструкций. Изготавливают хомуты из прочного и пластичного материала – нейлона, который не пропускает ток. Они имеют вид небольшой ленты с насечками и замком. Для фиксации стяжки необходимо обхватить ею провода и пропустить ленту через замок, затянув ее до максимума. Оставшийся свободный хвостик отрезается ножницами. За счет фиксирующих насечек хомут не требует использования дополнительных инструментов или материалов. | 151 | 151
00-00104003 | WR-SHN-36-300B | WRLine | Нейлоновые неразъемные стяжки-хомуты предназначены не только для фиксации проводников связи, но и выполнения самых разнообразных задач в электротехнике, быту, хобби. Стяжка из нейлона не повредит изоляцию проводов и элементы конструкций. Изготавливают хомуты из прочного и пластичного материала – нейлона, который не пропускает ток. Они имеют вид небольшой ленты с насечками и замком. Для фиксации стяжки необходимо обхватить ею провода и пропустить ленту через замок, затянув ее до максимума. Оставшийся свободный хвостик отрезается ножницами. За счет фиксирующих насечек хомут не требует использования дополнительных инструментов или материалов. | 184 | 184
00-00104004 | WR-SHN-36-300W | WRLine | Нейлоновые неразъемные стяжки-хомуты предназначены не только для фиксации проводников связи, но и выполнения самых разнообразных задач в электротехнике, быту, хобби. Стяжка из нейлона не повредит изоляцию проводов и элементы конструкций. Изготавливают хомуты из прочного и пластичного материала – нейлона, который не пропускает ток. Они имеют вид небольшой ленты с насечками и замком. Для фиксации стяжки необходимо обхватить ею провода и пропустить ленту через замок, затянув ее до максимума. Оставшийся свободный хвостик отрезается ножницами. За счет фиксирующих насечек хомут не требует использования дополнительных инструментов или материалов. | 184 | 184
00-00104005 | WR-SHN-48-250B | WRLine | Нейлоновые неразъемные стяжки-хомуты предназначены не только для фиксации проводников связи, но и выполнения самых разнообразных задач в электротехнике, быту, хобби. Стяжка из нейлона не повредит изоляцию проводов и элементы конструкций. Изготавливают хомуты из прочного и пластичного материала – нейлона, который не пропускает ток. Они имеют вид небольшой ленты с насечками и замком. Для фиксации стяжки необходимо обхватить ею провода и пропустить ленту через замок, затянув ее до максимума. Оставшийся свободный хвостик отрезается ножницами. За счет фиксирующих насечек хомут не требует использования дополнительных инструментов или материалов. | 238 | 238
00-00104006 | WR-SHN-48-250W | WRLine | Нейлоновые неразъемные стяжки-хомуты предназначены не только для фиксации проводников связи, но и выполнения самых разнообразных задач в электротехнике, быту, хобби. Стяжка из нейлона не повредит изоляцию проводов и элементы конструкций. Изготавливают хомуты из прочного и пластичного материала – нейлона, который не пропускает ток. Они имеют вид небольшой ленты с насечками и замком. Для фиксации стяжки необходимо обхватить ею провода и пропустить ленту через замок, затянув ее до максимума. Оставшийся свободный хвостик отрезается ножницами. За счет фиксирующих насечек хомут не требует использования дополнительных инструментов или материалов. | 238 | 238
00-00114801 | Лента для хомута жесткая КФСТ.750260.001 (10м) | Гефест | Лента для хомута армированная жесткая КФСТ.750260.001 15ммx10м | 1030.18 | 1030.18
00-00045069 | Лента для хомута КФСТ.750260.005 (30м) | Гефест | Лента для хомута КФСТ.750260.005 (жаропрочная проволока) 30м | 1771.06 | 1771.06
00-00060505 | Лента для хомута мягкая КФСТ.750260.002 (10м) | Гефест | Лента для хомута армированная мягкая КФСТ.750260.002 15ммx10м | 907.2 | 907.2
00-00079637 | Лента основание 0,5х15мм (10м) | Гефест | Лента предназначена для организации трасс прокладки и крепления одиночных кабелей или группы кабелей. | 2074.46 | 2074.46
00-00114802 | Лента основание 0,5х15мм (25м) | Гефест | Лента предназначена для организации трасс прокладки и крепления одиночных кабелей или группы кабелей. | 2074.46 | 2074.46
00-00089175 | Лента термостойкая ЛТ "Гефест" (15мм х 10м) | Гефест | Лента термостойкая предназначена для дополнительной защиты и восстановления изоляционного покрытия в месте разделки изоляции кабеля и контактных соединений. ЛТ обладает высокой механической прочностью (разрывное усилие не менее 20 кг). ЛТ устойчива к воздействию температуры до 120°С, при сгорании не образует токопроводящих дорожек и сохраняет конструктивную целостность. Для бандажирования ленты ЛТ «Гефест» могут использовать стекловолоконные нити. При применении необходимо отделить ленту с липким слоем от защитной полоски, плотно обмотать защищаемую поверхность (рекомендуется не менее двух слоев) и отрезать ленту от рулона острым ножом или ножницами. При прокладке кабельных линий в ККМО отрезки ЛТ «Гефест» приклеиваются на стыки, угловые повороты для исключения повреждения изоляции кабеля кромками ККМО. При прокладки кабельных линий в металлорукаве (см. «Прокладка в металлическом рукаве», стр. 18) кромки металлорукава должны защищаться как минимум двумя слоями ЛТ «Гефест» или применять | 576.58 | 576.58
00-00057953 | Хомут короба, белый, 140мм (100 шт) | Гефест | Хомут предназначен для исключения возможности вскрытия ККМО при огневом воздействии. | 2426.26 | 2426.26
00-00089846 | Хомут красный, 140мм (100шт) | Гефест | Хомут предназначен для исключения возможности вскрытия ККМО при огневом воздействии. | 2426.26 | 2426.26
00-00025641 | Дюбель 6 мм для хомута-стяжки (100 шт) черный | ЭЛЕТЭК | Дюбель 6 мм для хомута-стяжки (100 шт) черный | 268.75 | 251.96
00-00025642 | Дюбель 8 мм для хомута-стяжки (100 шт) черный | ЭЛЕТЭК | Дюбель 8 мм для хомута-стяжки (100 шт) черный | 287.68 | 269.7
00-00063885 | 954197 | REXANT | Дюбель для хомута, как нельзя точно отражает его назначение — крепить хомут, используемый для монтажа кабеля, гофры и труб, к стене. Монтаж осуществляется следующим образом — в поверхности сверлим отверстие на длину дюбеля, после в данное крепежное отверстие вставляется дюбель и производится крепеж с использованием кабельных стяжек. Дюбель изготовлен из пластика и представлен в чёрном цвете. Размеры: Длина: 40 мм Диаметр:10 мм | 351.31 | 326.72
00-00053028 | UHH35-11-18-100 | IEK | Дюбель-хомут обеспечивает легкость и быстроту монтажа, надежность и прочность крепления. Предназначен для крепления кабелей, пучков кабелей, металлорукава и гофрорукава и т.д. Пригоден для использования как внутри, так и вне помещения. Позволяет исключить из процесса монтажных работ дюбеля и шурупы. | 236.26 | 212.63
03-00007002 | UHH36-11-18-100 | IEK | Дюбель-хомут обеспечивает легкость и быстроту монтажа, надежность и прочность крепления. Предназначен для крепления кабелей, пучков кабелей, металлорукава и гофрорукава и т.д. Пригоден для использования как внутри, так и вне помещения. Позволяет исключить из процесса монтажных работ дюбеля и шурупы. | 262.92 | 236.63
00-00053029 | UHH35-19-25-100 | IEK | Дюбель-хомут обеспечивает легкость и быстроту монтажа, надежность и прочность крепления. Предназначен для крепления кабелей, пучков кабелей, металлорукава и гофрорукава и т.д. Пригоден для использования как внутри, так и вне помещения. Позволяет исключить из процесса монтажных работ дюбеля и шурупы. | 275.36 | 247.82
00-00053032 | UHH36-19-25-100 | IEK | Дюбель-хомут обеспечивает легкость и быстроту монтажа, надежность и прочность крепления. Предназначен для крепления кабелей, пучков кабелей, металлорукава и гофрорукава и т.д. Пригоден для использования как внутри, так и вне помещения. Позволяет исключить из процесса монтажных работ дюбеля и шурупы. | 303.71 | 273.34
00-00053030 | UHH35-5-10-100* | IEK | Дюбель-хомут обеспечивает легкость и быстроту монтажа, надежность и прочность крепления. Предназначен для крепления кабелей, пучков кабелей, металлорукава и гофрорукава и т.д. Пригоден для использования как внутри, так и вне помещения. Позволяет исключить из процесса монтажных работ дюбеля и шурупы. | 311.1 | 279.99
00-00042174 | UHH35-5-10-100 | IEK | Дюбель-хомут обеспечивает легкость и быстроту монтажа, надежность и прочность крепления. Предназначен для крепления кабелей, пучков кабелей, металлорукава и гофрорукава и т.д. Пригоден для использования как внутри, так и вне помещения. Позволяет исключить из процесса монтажных работ дюбеля и шурупы. | 308.24 | 277.42
00-00053033 | UHH36-5-10-100 | IEK | Дюбель-хомут обеспечивает легкость и быстроту монтажа, надежность и прочность крепления. Предназначен для крепления кабелей, пучков кабелей, металлорукава и гофрорукава и т.д. Пригоден для использования как внутри, так и вне помещения. Позволяет исключить из процесса монтажных работ дюбеля и шурупы. | 214.48 | 193.03
00-00053031 | UHH35-5-8-100 | IEK | Дюбель-хомут обеспечивает легкость и быстроту монтажа, надежность и прочность крепления. Предназначен для крепления кабелей, пучков кабелей, металлорукава и гофрорукава и т.д. Пригоден для использования как внутри, так и вне помещения. Позволяет исключить из процесса монтажных работ дюбеля и шурупы. | 265.9 | 239.31
00-00053034 | UHH36-5-8-100 | IEK | Дюбель-хомут обеспечивает легкость и быстроту монтажа, надежность и прочность крепления. Предназначен для крепления кабелей, пучков кабелей, металлорукава и гофрорукава и т.д. Пригоден для использования как внутри, так и вне помещения. Позволяет исключить из процесса монтажных работ дюбеля и шурупы. | 278.58 | 250.72
00-00101564 | Дюбель-хомут (PR08.6943) | Промрукав | Дюбель-хомут предназначен для быстрого и качественного монтажа круглых проводов к бетонной, кирпичной поверхности с использованием крепежного отверстия. Материал изделий является безгалогенным и негорючим одновременно. | 2.55 | 2.55
00-00101565 | Дюбель-хомут (PR08.6945) | Промрукав | Дюбель-хомут предназначен для быстрого и качественного монтажа круглых проводов к бетонной, кирпичной поверхности с использованием крепежного отверстия. Материал изделий является безгалогенным и негорючим одновременно. | 4.59 | 4.59
00-00101566 | Дюбель-хомут (PR08.6944) | Промрукав | Дюбель-хомут предназначен для быстрого и качественного монтажа круглых проводов к бетонной, кирпичной поверхности с использованием крепежного отверстия. Материал изделий является безгалогенным и негорючим одновременно. | 2.39 | 2.39
00-00101567 | Дюбель-хомут (PR08.6946) | Промрукав | Дюбель-хомут предназначен для быстрого и качественного монтажа круглых проводов к бетонной, кирпичной поверхности с использованием крепежного отверстия. Материал изделий является безгалогенным и негорючим одновременно. | 4.59 | 4.59
00-00101568 | Дюбель-хомут (PR08.6947) | Промрукав | Дюбель-хомут предназначен для быстрого и качественного монтажа круглых проводов к бетонной, кирпичной поверхности с использованием крепежного отверстия. Материал изделий является безгалогенным и негорючим одновременно. | 2.73 | 2.73
00-00101569 | Дюбель-хомут (PR08.6949) | Промрукав | Дюбель-хомут предназначен для быстрого и качественного монтажа круглых проводов к бетонной, кирпичной поверхности с использованием крепежного отверстия. Материал изделий является безгалогенным и негорючим одновременно. | 4.88 | 4.88
00-00101570 | Дюбель-хомут (PR08.6948) | Промрукав | Дюбель-хомут предназначен для быстрого и качественного монтажа круглых проводов к бетонной, кирпичной поверхности с использованием крепежного отверстия. Материал изделий является безгалогенным и негорючим одновременно. | 2.65 | 2.65
00-00101571 | Дюбель-хомут (PR08.6950) | Промрукав | Дюбель-хомут предназначен для быстрого и качественного монтажа круглых проводов к бетонной, кирпичной поверхности с использованием крепежного отверстия. Материал изделий является безгалогенным и негорючим одновременно. | 5.43 | 5.43
00-00101572 | Дюбель-хомут (PR08.6939) | Промрукав | Дюбель-хомут предназначен для быстрого и качественного монтажа круглых проводов к бетонной, кирпичной поверхности с использованием крепежного отверстия. Материал изделий является безгалогенным и негорючим одновременно. | 2.07 | 2.07
00-00101573 | Дюбель-хомут (PR08.6941) | Промрукав | Дюбель-хомут предназначен для быстрого и качественного монтажа круглых проводов к бетонной, кирпичной поверхности с использованием крепежного отверстия. Материал изделий является безгалогенным и негорючим одновременно. | 4.17 | 4.17
00-00101574 | Дюбель-хомут (PR08.6940) | Промрукав | Дюбель-хомут предназначен для быстрого и качественного монтажа круглых проводов к бетонной, кирпичной поверхности с использованием крепежного отверстия. Материал изделий является безгалогенным и негорючим одновременно. | 2.07 | 2.07
00-00101575 | Дюбель-хомут (PR08.6942) | Промрукав | Дюбель-хомут предназначен для быстрого и качественного монтажа круглых проводов к бетонной, кирпичной поверхности с использованием крепежного отверстия. Материал изделий является безгалогенным и негорючим одновременно. | 4.2 | 4.2
00-00101576 | Дюбель-хомут (PR08.6955) | Промрукав | Дюбель-хомут предназначен для быстрого и качественного монтажа плоских проводов к бетонной, кирпичной поверхности с использованием крепежного отверстия. Материал изделий является безгалогенным и негорючим одновременно. | 2.13 | 2.13
00-00101577 | Дюбель-хомут (PR08.6957) | Промрукав | Дюбель-хомут предназначен для быстрого и качественного монтажа плоских проводов к бетонной, кирпичной поверхности с использованием крепежного отверстия. Материал изделий является безгалогенным и негорючим одновременно. | 4.46 | 4.46
00-00101578 | Дюбель-хомут (PR08.6956) | Промрукав | Дюбель-хомут предназначен для быстрого и качественного монтажа плоских проводов к бетонной, кирпичной поверхности с использованием крепежного отверстия. Материал изделий является безгалогенным и негорючим одновременно. | 2.13 | 2.13
00-00101579 | Дюбель-хомут (PR08.6958) | Промрукав | Дюбель-хомут предназначен для быстрого и качественного монтажа плоских проводов к бетонной, кирпичной поверхности с использованием крепежного отверстия. Материал изделий является безгалогенным и негорючим одновременно. | 4.46 | 4.46
00-00101580 | Дюбель-хомут (PR08.6951) | Промрукав | Дюбель-хомут предназначен для быстрого и качественного монтажа плоских проводов к бетонной, кирпичной поверхности с использованием крепежного отверстия. Материал изделий является безгалогенным и негорючим одновременно. | 3.63 | 3.63
00-00101581 | Дюбель-хомут (PR08.6953) | Промрукав | Дюбель-хомут предназначен для быстрого и качественного монтажа плоских проводов к бетонной, кирпичной поверхности с использованием крепежного отверстия. Материал изделий является безгалогенным и негорючим одновременно. | 4.33 | 4.33
00-00101582 | Дюбель-хомут (PR08.6952) | Промрукав | Дюбель-хомут предназначен для быстрого и качественного монтажа плоских проводов к бетонной, кирпичной поверхности с использованием крепежного отверстия. Материал изделий является безгалогенным и негорючим одновременно. | 2.07 | 2.07
00-00101583 | Дюбель-хомут (PR08.6954) | Промрукав | Дюбель-хомут предназначен для быстрого и качественного монтажа плоских проводов к бетонной, кирпичной поверхности с использованием крепежного отверстия. Материал изделий является безгалогенным и негорючим одновременно. | 4.33 | 4.33
00-00101584 | Дюбель-хомут (PR08.6959) | Промрукав | Дюбель-хомут предназначен для быстрого и качественного монтажа плоских проводов к бетонной, кирпичной поверхности с использованием крепежного отверстия. Материал изделий является безгалогенным и негорючим одновременно. | 2.23 | 2.23
00-00101585 | Дюбель-хомут (PR08.6961) | Промрукав | Дюбель-хомут предназначен для быстрого и качественного монтажа плоских проводов к бетонной, кирпичной поверхности с использованием крепежного отверстия. Материал изделий является безгалогенным и негорючим одновременно. | 4.5 | 4.5
00-00101586 | Дюбель-хомут (PR08.6960) | Промрукав | Дюбель-хомут предназначен для быстрого и качественного монтажа плоских проводов к бетонной, кирпичной поверхности с использованием крепежного отверстия. Материал изделий является безгалогенным и негорючим одновременно. | 2.23 | 2.23
00-00101587 | Дюбель-хомут (PR08.6962) | Промрукав | Дюбель-хомут предназначен для быстрого и качественного монтажа плоских проводов к бетонной, кирпичной поверхности с использованием крепежного отверстия. Материал изделий является безгалогенным и негорючим одновременно. | 4.5 | 4.5
00-00101588 | Дюбель-хомут (PR08.6963) | Промрукав | Дюбель-хомут предназначен для быстрого и качественного монтажа плоских проводов к бетонной, кирпичной поверхности с использованием крепежного отверстия. Материал изделий является безгалогенным и негорючим одновременно. | 2.42 | 2.42
00-00101589 | Дюбель-хомут (PR08.6965) | Промрукав | Дюбель-хомут предназначен для быстрого и качественного монтажа плоских проводов к бетонной, кирпичной поверхности с использованием крепежного отверстия. Материал изделий является безгалогенным и негорючим одновременно. | 4.82 | 4.82
00-00101590 | Дюбель-хомут (PR08.6964) | Промрукав | Дюбель-хомут предназначен для быстрого и качественного монтажа плоских проводов к бетонной, кирпичной поверхности с использованием крепежного отверстия. Материал изделий является безгалогенным и негорючим одновременно. | 2.43 | 2.43
00-00101591 | Дюбель-хомут (PR08.6966) | Промрукав | Дюбель-хомут предназначен для быстрого и качественного монтажа плоских проводов к бетонной, кирпичной поверхности с использованием крепежного отверстия. Материал изделий является безгалогенным и негорючим одновременно. | 4.82 | 4.82
00-00019710 | 07-4502-2 | PROCONNECT | Дюбель-хомут предназначен для укладки и надежной фиксации кабелей открытым или закрытым способом. Может быть установлен в любой материал: бетон, кирпич, дерево, ДСП, фанеру, газобетон и т.д. Однако, если вы планируете закрепить его на тонком листовом материале, например, на гипсокартоне, то для этой цели рекомендуется использовать дюбель-бабочку (KR-01-3615-001). Дюбель-хомут имеет круглую форму и предназначен специально для крепления круглых кабелей. Изделие изготовлено из нейлона, благодаря чему отличается прочностью и рассчитано на высокие нагрузки. Установка дюбель-хомута довольно проста. Достаточно лишь просверлить отверстие, соответствующее диаметру дюбеля, затем надеть дюбель на провод и вставить в отверстие, приложив небольшое усилие. Зубчики, находящиеся на дюбеле, упираются в стенки отверстия и обеспечивают надежное удержание, не позволяя крепежу выскользнуть из него даже при значительных нагрузках. | 125.39 | 116.61
00-00054586 | 950544 | REXANT | Дюбель-хомут предназначен для укладки и надежной фиксации кабелей открытым или закрытым способом. Может быть установлен в любой материал: бетон, кирпич, дерево, ДСП, фанеру, газобетон и т.д. Однако, если вы планируете закрепить его на тонком листовом материале, например, на гипсокартоне, то для этой цели рекомендуется использовать дюбель-бабочку (KR-01-3615-001). Дюбель-хомут имеет круглую форму и предназначен специально для крепления круглых кабелей. Изделие изготовлено из нейлона, благодаря чему отличается прочностью и рассчитано на высокие нагрузки. Установка дюбель-хомута довольно проста. Достаточно лишь просверлить отверстие, соответствующее диаметру дюбеля, затем надеть дюбель на провод и вставить в отверстие, приложив небольшое усилие. Зубчики, находящиеся на дюбеле, упираются в стенки отверстия и обеспечивают надежное удержание, не позволяя крепежу выскользнуть из него даже при значительных нагрузках. | 131.99 | 122.75
00-00063033 | 07-4502-3 | PROCONNECT | Дюбель-хомут предназначен для укладки и надежной фиксации кабелей открытым или закрытым способом. Может быть установлен в любой материал: бетон, кирпич, дерево, ДСП, фанеру, газобетон и т.д. Однако, если вы планируете закрепить его на тонком листовом материале, например, на гипсокартоне, то для этой цели рекомендуется использовать дюбель-бабочку (KR-01-3615-001). Дюбель-хомут имеет круглую форму и предназначен специально для крепления круглых кабелей. Изделие изготовлено из нейлона, благодаря чему отличается прочностью и рассчитано на высокие нагрузки. Установка дюбель-хомута довольно проста. Достаточно лишь просверлить отверстие, соответствующее диаметру дюбеля, затем надеть дюбель на провод и вставить в отверстие, приложив небольшое усилие. Зубчики, находящиеся на дюбеле, упираются в стенки отверстия и обеспечивают надежное удержание, не позволяя крепежу выскользнуть из него даже при значительных нагрузках. | 125.39 | 116.61
03-00012866 | 957849 | PROCONNECT | Дюбель-хомут предназначен для укладки и надежной фиксации кабелей открытым или закрытым способом. Может быть установлен в любой материал: бетон, кирпич, дерево, ДСП, фанеру, газобетон и т.д. Однако, если вы планируете закрепить его на тонком листовом материале, например, на гипсокартоне, то для этой цели рекомендуется использовать дюбель-бабочку (KR-01-3615-001). Дюбель-хомут имеет круглую форму и предназначен специально для крепления круглых кабелей. Изделие изготовлено из нейлона, благодаря чему отличается прочностью и рассчитано на высокие нагрузки. Установка дюбель-хомута довольно проста. Достаточно лишь просверлить отверстие, соответствующее диаметру дюбеля, затем надеть дюбель на провод и вставить в отверстие, приложив небольшое усилие. Зубчики, находящиеся на дюбеле, упираются в стенки отверстия и обеспечивают надежное удержание, не позволяя крепежу выскользнуть из него даже при значительных нагрузках. | 125.39 | 116.61
00-00063037 | 07-4503-2-9 | PROCONNECT | Дюбель-хомут предназначен для укладки и надежной фиксации кабелей открытым или закрытым способом. Может быть установлен в любой материал: бетон, кирпич, дерево, ДСП, фанеру, газобетон и т.д. Однако, если вы планируете закрепить его на тонком листовом материале, например, на гипсокартоне, то для этой цели рекомендуется использовать дюбель-бабочку (KR-01-3615-001). Дюбель-хомут имеет круглую форму и предназначен специально для крепления круглых кабелей. Изделие изготовлено из нейлона, благодаря чему отличается прочностью и рассчитано на высокие нагрузки. Установка дюбель-хомута довольно проста. Достаточно лишь просверлить отверстие, соответствующее диаметру дюбеля, затем надеть дюбель на провод и вставить в отверстие, приложив небольшое усилие. Зубчики, находящиеся на дюбеле, упираются в стенки отверстия и обеспечивают надежное удержание, не позволяя крепежу выскользнуть из него даже при значительных нагрузках. | 50.45 | 46.92
00-00019712 | 07-4503-2 | PROCONNECT | Дюбель-хомут предназначен для укладки и надежной фиксации кабелей открытым или закрытым способом. Может быть установлен в любой материал: бетон, кирпич, дерево, ДСП, фанеру, газобетон и т.д. Однако, если вы планируете закрепить его на тонком листовом материале, например, на гипсокартоне, то для этой цели рекомендуется использовать дюбель-бабочку (KR-01-3615-001). Дюбель-хомут имеет круглую форму и предназначен специально для крепления круглых кабелей. Изделие изготовлено из нейлона, благодаря чему отличается прочностью и рассчитано на высокие нагрузки. Установка дюбель-хомута довольно проста. Достаточно лишь просверлить отверстие, соответствующее диаметру дюбеля, затем надеть дюбель на провод и вставить в отверстие, приложив небольшое усилие. Зубчики, находящиеся на дюбеле, упираются в стенки отверстия и обеспечивают надежное удержание, не позволяя крепежу выскользнуть из него даже при значительных нагрузках. | 140.94 | 131.07
00-00025974 | 950909 | REXANT | Дюбель-хомут предназначен для укладки и надежной фиксации кабелей открытым или закрытым способом. Может быть установлен в любой материал: бетон, кирпич, дерево, ДСП, фанеру, газобетон и т.д. Однако, если вы планируете закрепить его на тонком листовом материале, например, на гипсокартоне, то для этой цели рекомендуется использовать дюбель-бабочку (KR-01-3615-001). Дюбель-хомут имеет круглую форму и предназначен специально для крепления круглых кабелей. Изделие изготовлено из нейлона, благодаря чему отличается прочностью и рассчитано на высокие нагрузки. Установка дюбель-хомута довольно проста. Достаточно лишь просверлить отверстие, соответствующее диаметру дюбеля, затем надеть дюбель на провод и вставить в отверстие, приложив небольшое усилие. Зубчики, находящиеся на дюбеле, упираются в стенки отверстия и обеспечивают надежное удержание, не позволяя крепежу выскользнуть из него даже при значительных нагрузках. | 148.36 | 137.97
00-00063030 | 07-4503-3 | PROCONNECT | Дюбель-хомут предназначен для укладки и надежной фиксации кабелей открытым или закрытым способом. Может быть установлен в любой материал: бетон, кирпич, дерево, ДСП, фанеру, газобетон и т.д. Однако, если вы планируете закрепить его на тонком листовом материале, например, на гипсокартоне, то для этой цели рекомендуется использовать дюбель-бабочку (KR-01-3615-001). Дюбель-хомут имеет круглую форму и предназначен специально для крепления круглых кабелей. Изделие изготовлено из нейлона, благодаря чему отличается прочностью и рассчитано на высокие нагрузки. Установка дюбель-хомута довольно проста. Достаточно лишь просверлить отверстие, соответствующее диаметру дюбеля, затем надеть дюбель на провод и вставить в отверстие, приложив небольшое усилие. Зубчики, находящиеся на дюбеле, упираются в стенки отверстия и обеспечивают надежное удержание, не позволяя крепежу выскользнуть из него даже при значительных нагрузках. | 140.94 | 131.07
03-00012867 | 958214 | PROCONNECT | Дюбель-хомут предназначен для укладки и надежной фиксации кабелей открытым или закрытым способом. Может быть установлен в любой материал: бетон, кирпич, дерево, ДСП, фанеру, газобетон и т.д. Однако, если вы планируете закрепить его на тонком листовом материале, например, на гипсокартоне, то для этой цели рекомендуется использовать дюбель-бабочку (KR-01-3615-001). Дюбель-хомут имеет круглую форму и предназначен специально для крепления круглых кабелей. Изделие изготовлено из нейлона, благодаря чему отличается прочностью и рассчитано на высокие нагрузки. Установка дюбель-хомута довольно проста. Достаточно лишь просверлить отверстие, соответствующее диаметру дюбеля, затем надеть дюбель на провод и вставить в отверстие, приложив небольшое усилие. Зубчики, находящиеся на дюбеле, упираются в стенки отверстия и обеспечивают надежное удержание, не позволяя крепежу выскользнуть из него даже при значительных нагрузках. | 140.94 | 131.07
03-00007001 | 950179 | REXANT | Дюбель-хомут — два в одном. Предназначен для крепления провода, пучков проводов, гибких и жестких труб к бетону, природному камню, полнотелому кирпичу и пенобетону. Позволяет произвести простой и надежный монтаж, не требующий использования другого вида крепежа и инструмента. Исключает из процесса монтажных работ дюбели и шурупы. Достаточно лишь просверлить отверстие, вложить монтируемое изделие в петлю и вставить дюбель в стену. Это действительно качественный дюбель-хомут: проходя проверку на прочность в Центре высоких технологий, он показал результат, указанный в сертификате — 17 кг. | 101.62 | 94.51
00-00063031 | 07-4501-2 | PROCONNECT | Дюбель-хомут предназначен для укладки и надежной фиксации кабелей открытым или закрытым способом. Может быть установлен в любой материал: бетон, кирпич, дерево, ДСП, фанеру, газобетон и т.д. Однако, если вы планируете закрепить его на тонком листовом материале, например, на гипсокартоне, то для этой цели рекомендуется использовать дюбель-бабочку (KR-01-3615-001). Дюбель-хомут имеет круглую форму и предназначен специально для крепления круглых кабелей. Изделие изготовлено из нейлона, благодаря чему отличается прочностью и рассчитано на высокие нагрузки. Установка дюбель-хомута довольно проста. Достаточно лишь просверлить отверстие, соответствующее диаметру дюбеля, затем надеть дюбель на провод и вставить в отверстие, приложив небольшое усилие. Зубчики, находящиеся на дюбеле, упираются в стенки отверстия и обеспечивают надежное удержание, не позволяя крепежу выскользнуть из него даже при значительных нагрузках. | 96.53 | 89.77
00-00063034 | 07-4501-3 | PROCONNECT | Дюбель-хомут предназначен для укладки и надежной фиксации кабелей открытым или закрытым способом. Может быть установлен в любой материал: бетон, кирпич, дерево, ДСП, фанеру, газобетон и т.д. Однако, если вы планируете закрепить его на тонком листовом материале, например, на гипсокартоне, то для этой цели рекомендуется использовать дюбель-бабочку (KR-01-3615-001). Дюбель-хомут имеет круглую форму и предназначен специально для крепления круглых кабелей. Изделие изготовлено из нейлона, благодаря чему отличается прочностью и рассчитано на высокие нагрузки. Установка дюбель-хомута довольно проста. Достаточно лишь просверлить отверстие, соответствующее диаметру дюбеля, затем надеть дюбель на провод и вставить в отверстие, приложив небольшое усилие. Зубчики, находящиеся на дюбеле, упираются в стенки отверстия и обеспечивают надежное удержание, не позволяя крепежу выскользнуть из него даже при значительных нагрузках. | 96.53 | 89.77
00-00063032 | 957484 | PROCONNECT | Дюбель-хомут предназначен для укладки и надежной фиксации кабелей открытым или закрытым способом. Может быть установлен в любой материал: бетон, кирпич, дерево, ДСП, фанеру, газобетон и т.д. Однако, если вы планируете закрепить его на тонком листовом материале, например, на гипсокартоне, то для этой цели рекомендуется использовать дюбель-бабочку (KR-01-3615-001). Дюбель-хомут имеет круглую форму и предназначен специально для крепления круглых кабелей. Изделие изготовлено из нейлона, благодаря чему отличается прочностью и рассчитано на высокие нагрузки. Установка дюбель-хомута довольно проста. Достаточно лишь просверлить отверстие, соответствующее диаметру дюбеля, затем надеть дюбель на провод и вставить в отверстие, приложив небольшое усилие. Зубчики, находящиеся на дюбеле, упираются в стенки отверстия и обеспечивают надежное удержание, не позволяя крепежу выскользнуть из него даже при значительных нагрузках. | 96.53 | 89.77
00-00063035 | 990355 | PROCONNECT | Дюбель-хомут предназначен для укладки и надежной фиксации кабелей открытым или закрытым способом. Может быть установлен в любой материал: бетон, кирпич, дерево, ДСП, фанеру, газобетон и т.д. Однако, если вы планируете закрепить его на тонком листовом материале, например, на гипсокартоне, то для этой цели рекомендуется использовать дюбель-бабочку (KR-01-3615-001). Дюбель-хомут имеет прямоугольную форму и предназначен специально для крепления плоских кабелей. Изделие изготовлено из нейлона, благодаря чему отличается прочностью и рассчитано на высокие нагрузки. Установка дюбель-хомута довольно проста. Достаточно лишь просверлить отверстие, соответствующее диаметру дюбеля, затем надеть дюбель на провод и вставить в отверстие, приложив небольшое усилие. Зубчики, находящиеся на дюбеле, упираются в стенки отверстия и обеспечивают надежное удержание, не позволяя крепежу выскользнуть из него даже при значительных нагрузках. | 99.1 | 92.16
00-00063036 | 994008 | PROCONNECT | Дюбель-хомут предназначен для укладки и надежной фиксации кабелей открытым или закрытым способом. Может быть установлен в любой материал: бетон, кирпич, дерево, ДСП, фанеру, газобетон и т.д. Однако, если вы планируете закрепить его на тонком листовом материале, например, на гипсокартоне, то для этой цели рекомендуется использовать дюбель-бабочку (KR-01-3615-001). Дюбель-хомут имеет прямоугольную форму и предназначен специально для крепления плоских кабелей. Изделие изготовлено из нейлона, благодаря чему отличается прочностью и рассчитано на высокие нагрузки. Установка дюбель-хомута довольно проста. Достаточно лишь просверлить отверстие, соответствующее диаметру дюбеля, затем надеть дюбель на провод и вставить в отверстие, приложив небольшое усилие. Зубчики, находящиеся на дюбеле, упираются в стенки отверстия и обеспечивают надежное удержание, не позволяя крепежу выскользнуть из него даже при значительных нагрузках. | 99.1 | 92.16
00-00063855 | 989625 | REXANT | Дюбель-хомут предназначен для укладки и надежной фиксации кабелей открытым или закрытым способом. Может быть установлен в любой материал: бетон, кирпич, дерево, ДСП, фанеру, газобетон и т.д. Однако, если вы планируете закрепить его на тонком листовом материале, например, на гипсокартоне, то для этой цели рекомендуется использовать дюбель-бабочку (KR-01-3615-001). Дюбель-хомут имеет прямоугольную форму и предназначен специально для крепления плоских кабелей. Изделие изготовлено из нейлона, благодаря чему отличается прочностью и рассчитано на высокие нагрузки. Установка дюбель-хомута довольно проста. Достаточно лишь просверлить отверстие, соответствующее диаметру дюбеля, затем надеть дюбель на провод и вставить в отверстие, приложив небольшое усилие. Зубчики, находящиеся на дюбеле, упираются в стенки отверстия и обеспечивают надежное удержание, не позволяя крепежу выскользнуть из него даже при значительных нагрузках. | 111.37 | 103.57
00-00063854 | 990721 | REXANT | Дюбель-хомут предназначен для укладки и надежной фиксации кабелей открытым или закрытым способом. Может быть установлен в любой материал: бетон, кирпич, дерево, ДСП, фанеру, газобетон и т.д. Однако, если вы планируете закрепить его на тонком листовом материале, например, на гипсокартоне, то для этой цели рекомендуется использовать дюбель-бабочку (KR-01-3615-001). Дюбель-хомут имеет прямоугольную форму и предназначен специально для крепления плоских кабелей. Изделие изготовлено из нейлона, благодаря чему отличается прочностью и рассчитано на высокие нагрузки. Установка дюбель-хомута довольно проста. Достаточно лишь просверлить отверстие, соответствующее диаметру дюбеля, затем надеть дюбель на провод и вставить в отверстие, приложив небольшое усилие. Зубчики, находящиеся на дюбеле, упираются в стенки отверстия и обеспечивают надежное удержание, не позволяя крепежу выскользнуть из него даже при значительных нагрузках. | 107.68 | 100.14
00-00051231 | UZA-14-D16-D25-S | IEK | Зажим анкерный ЗАБ предназначен для анкерных креплений двух или четырех самонесущих изолированных проводов абонентов. Особый рельеф поверхности клиньев обеспечивает надежную фиксацию проводника, препятствуя его выскальзыванию, не повреждая при этом изоляцию провода. Все детали выполнены из полимеров, устойчивых к ультрафиолетовому излучению и погодно-климатическим условиям. | 239.86 | 215.87
00-00051230 | UZA-14-D16-D25 | IEK | Зажим анкерный ЗАБ предназначен для анкерных креплений двух или четырех самонесущих изолированных проводов абонентов. Особый рельеф поверхности клиньев обеспечивает надежную фиксацию проводника, препятствуя его выскальзыванию, не повреждая при этом изоляцию провода. Все детали выполнены из полимеров, устойчивых к ультрафиолетовому излучению и погодно-климатическим условиям. | 203.68 | 183.31
00-00029999 | UZA-14-D16-D25-M | IEK | Зажим анкерный ЗАБ предназначен для анкерных креплений двух или четырех самонесущих изолированных проводов абонентов. Диапазон сечений используемых проводников увеличился и составляет от 2х16 мм2 до 4х35 мм2. Особый рельеф поверхности клиньев обеспечивает надежную фиксацию проводника, препятствуя его выскальзыванию, не повреждая при этом изоляцию провода. Все детали выполнены из полимеров, устойчивых к ультрафиолетовому излучению и погодно-климатическим условиям. | 250.21 | 225.19
00-00051232 | UZA-14-D16-D35 | IEK | Зажим анкерный ЗАБ имеет разрушающую нагрузку 300 кгс. Предназначен для фиксации четырехжильного провода СИП-4 сечением от 16 до 35 мм2 при ответвлении от основной магистрали и подключении конечных абонентов. Зажим изготовлен из диэлектрического материала и выполняет роль изолятора. | 375.7 | 338.13
00-00051229 | UZA-14-D10-D35 | IEK | Зажим анкерный ЗАБу предназначен для анкерных креплений четырех самонесущих изолированных проводов абонентов. Особый рельеф поверхности клиньев обеспечивает надежную фиксацию проводника, препятствуя его выскальзыванию, не повреждая при этом изоляцию провода. Все детали выполнены из полимеров, устойчивых к ультрафиолетовому излучению и погодно-климатическим условиям. | 561.58 | 505.42
00-00051233 | UZA-14-D16-D35-1000 | IEK | Зажим анкерный ЗАН предназначен для самонесущей изолированной системы проводов с изолированной несущей нейтралью. Корпус зажима выполнен из устойчивого к действию коррозии алюминиевого сплава, в который вкладываются саморегулируемые клинья из полимера, устойчивого к ультрафиолетовому излучению и погодно-климатическим условиям. Особый рельеф поверхности клиньев обеспечивает надежную фиксацию проводника, препятствуя его выскальзыванию, не повреждая при этом изоляцию провода. Изделие не требует инструмента для монтажа и не содержит выпадающих деталей. | 691.25 | 622.13
00-00051236 | UZA-14-D50-D70-1500 | IEK | Зажим анкерный ЗАН предназначен для самонесущей изолированной системы проводов с изолированной несущей нейтралью. Корпус зажима выполнен из устойчивого к действию коррозии алюминиевого сплава, в который вкладываются саморегулируемые клинья из полимера, устойчивого к ультрафиолетовому излучению и погодно-климатическим условиям. Особый рельеф поверхности клиньев обеспечивает надежную фиксацию проводника, препятствуя его выскальзыванию, не повреждая при этом изоляцию провода. Изделие не требует инструмента для монтажа и не содержит выпадающих деталей. | 848.88 | 763.99
00-00051237 | UZA-14-D50-D70-1500-ECLN | IEK | Зажим анкерный ЗАН предназначен для самонесущей изолированной системы проводов с изолированной несущей нейтралью. Корпус зажима выполнен из устойчивого к действию коррозии алюминиевого сплава, в который вкладываются саморегулируемые клинья из полимера, устойчивого к ультрафиолетовому излучению и погодно-климатическим условиям. Особый рельеф поверхности клиньев обеспечивает надежную фиксацию проводника, препятствуя его выскальзыванию, не повреждая при этом изоляцию провода. Изделие не требует инструмента для монтажа и не содержит выпадающих деталей. | 778.01 | 700.21
00-00038103 | UZA-14-D95-2000 | IEK | Зажим анкерный ЗАН предназначен для самонесущей изолированной системы проводов с изолированной несущей нейтралью. Корпус зажима выполнен из устойчивого к действию коррозии алюминиевого сплава, в который вкладываются саморегулируемые клинья из полимера, устойчивого к ультрафиолетовому излучению и погодно-климатическим условиям. Особый рельеф поверхности клиньев обеспечивает надежную фиксацию проводника, препятствуя его выскальзыванию, не повреждая при этом изоляцию провода. Изделие не требует инструмента для монтажа и не содержит выпадающих деталей. | 1288.72 | 1159.85
00-00051234 | UZA-14-D16-D50-14400 | IEK | Зажим анкерный ЗАС предназначен для закрепления самонесущих изолированных проводов с двумя, тремя или четырьмя жилами напряжением до 1 кВ на крюках и кронштейнах. | 1114 | 1002.6
00-00051238 | UZA-14-D70-D95-27400 | IEK | Зажим анкерный ЗАС предназначен для закрепления самонесущих изолированных проводов с двумя, тремя или четырьмя жилами напряжением до 1 кВ на крюках и кронштейнах. | 1706.32 | 1535.69
00-00051239 | UZA-14-D-95-D150-43200 | IEK | Зажим анкерный ЗАС предназначен для закрепления самонесущих изолированных проводов с двумя, тремя или четырьмя жилами напряжением до 1 кВ на крюках и кронштейнах. | 2283.92 | 2055.53
00-00051235 | UZA-14-D50-D120 | IEK | Зажим анкерный ЗАС предназначен для закрепления самонесущих изолированных проводов с двумя, тремя или четырьмя жилами напряжением до 1 кВ на крюках и кронштейнах. | 2223.12 | 2000.81
03-00004857 | UZV3-010-06 | IEK | Зажимы применяются для винтового соединения проводников, защищая провод от повреждения и исключая возможность замыкания на корпус электроустановки. Изоляционный каркас изготовлен из белого негорючего полистирола или прозрачного полиэтилена, клемма и винты - латунь. | 123.58 | 111.22
00-00028140 | UZV1-015-06 | IEK | Зажим контактный винтовой применяется для винтового соединения проводников, защищая провод от повреждения и исключая возможность замыкания на корпус электроустановки. Изоляционный каркас изготовлен из белого негорючего полистирола или прозрачного полиэтилена, клемма и винты - латунь. | 169.75 | 152.78
00-00028139 | UZV3-020-06 | IEK | Зажим контактный винтовой применяется для винтового соединения проводников, защищая провод от повреждения и исключая возможность замыкания на корпус электроустановки. Изоляционный каркас изготовлен из белого негорючего полистирола или прозрачного полиэтилена, клемма и винты - латунь. | 173.56 | 156.2
03-00008784 | UZV3-003-04 | IEK | Зажимы применяются для винтового соединения проводников, защищая провод от повреждения и исключая возможность замыкания на корпус электроустановки. Изоляционный каркас изготовлен из белого негорючего полистирола или прозрачного полиэтилена, клемма и винты - латунь. | 62.74 | 56.47
00-00088470 | UZV1-030-10 | IEK | Зажимы применяются для винтового соединения проводников, защищая провод от повреждения и исключая возможность замыкания на корпус электроустановки. Изоляционный каркас изготовлен из белого негорючего полистирола или прозрачного полиэтилена, клемма и винты - латунь. | 235.62 | 212.06
03-00004859 | UZV3-005-04 | IEK | Зажимы применяются для винтового соединения проводников, защищая провод от повреждения и исключая возможность замыкания на корпус электроустановки. Изоляционный каркас изготовлен из белого негорючего полистирола или прозрачного полиэтилена, клемма и винты - латунь. | 81.25 | 73.13
00-00059708 | UZV3-080-25 | IEK | Зажимы применяются для винтового соединения проводников, защищая провод от повреждения и исключая возможность замыкания на корпус электроустановки. Изоляционный каркас изготовлен из белого негорючего полистирола или прозрачного полиэтилена, клемма и винты - латунь. | 663.54 | 597.19
00-00115964 | PR08.12607 | Промрукав | Винтовые изолированные зажимы предназначены для соединения многожильных кабелей и проводов методом винтовой фиксации. Конструкция изделия защищает провод от повреждений и исключает замыкания на корпус электроустановки. Зажимы предполагают монтаж как медных, так и алюминиевых кабелей с цельнотянутыми или многопроволочными жилами. | 936.38 | 936.38
00-00115965 | PR08.12601 | Промрукав | Винтовые изолированные зажимы предназначены для соединения многожильных кабелей и проводов методом винтовой фиксации. Конструкция изделия защищает провод от повреждений и исключает замыкания на корпус электроустановки. Зажимы предполагают монтаж как медных, так и алюминиевых кабелей с цельнотянутыми или многопроволочными жилами. | 151.1 | 151.1
00-00115966 | PR08.12602 | Промрукав | Винтовые изолированные зажимы предназначены для соединения многожильных кабелей и проводов методом винтовой фиксации. Конструкция изделия защищает провод от повреждений и исключает замыкания на корпус электроустановки. Зажимы предполагают монтаж как медных, так и алюминиевых кабелей с цельнотянутыми или многопроволочными жилами. | 161.11 | 161.11
00-00115967 | PR08.12603 | Промрукав | Винтовые изолированные зажимы предназначены для соединения многожильных кабелей и проводов методом винтовой фиксации. Конструкция изделия защищает провод от повреждений и исключает замыкания на корпус электроустановки. Зажимы предполагают монтаж как медных, так и алюминиевых кабелей с цельнотянутыми или многопроволочными жилами. | 176.39 | 176.39
00-00115968 | PR08.12604 | Промрукав | Винтовые изолированные зажимы предназначены для соединения многожильных кабелей и проводов методом винтовой фиксации. Конструкция изделия защищает провод от повреждений и исключает замыкания на корпус электроустановки. Зажимы предполагают монтаж как медных, так и алюминиевых кабелей с цельнотянутыми или многопроволочными жилами. | 228.2 | 228.2
00-00115969 | PR08.12599 | Промрукав | Винтовые изолированные зажимы предназначены для соединения многожильных кабелей и проводов методом винтовой фиксации. Конструкция изделия защищает провод от повреждений и исключает замыкания на корпус электроустановки. Зажимы предполагают монтаж как медных, так и алюминиевых кабелей с цельнотянутыми или многопроволочными жилами. | 94.89 | 94.89
00-00115970 | PR08.12605 | Промрукав | Винтовые изолированные зажимы предназначены для соединения многожильных кабелей и проводов методом винтовой фиксации. Конструкция изделия защищает провод от повреждений и исключает замыкания на корпус электроустановки. Зажимы предполагают монтаж как медных, так и алюминиевых кабелей с цельнотянутыми или многопроволочными жилами. | 392.21 | 392.21
00-00115971 | PR08.12600 | Промрукав | Винтовые изолированные зажимы предназначены для соединения многожильных кабелей и проводов методом винтовой фиксации. Конструкция изделия защищает провод от повреждений и исключает замыкания на корпус электроустановки. Зажимы предполагают монтаж как медных, так и алюминиевых кабелей с цельнотянутыми или многопроволочными жилами. | 102.41 | 102.41
00-00115972 | PR08.12606 | Промрукав | Винтовые изолированные зажимы предназначены для соединения многожильных кабелей и проводов методом винтовой фиксации. Конструкция изделия защищает провод от повреждений и исключает замыкания на корпус электроустановки. Зажимы предполагают монтаж как медных, так и алюминиевых кабелей с цельнотянутыми или многопроволочными жилами. | 702.21 | 702.21
00-00051258 | UZG-S4-S35 | IEK | Герметичные изолированные зажимы для проводов абонентов ЗГС предназначены для подключения абонента или для замены абонентской линии. Зажим применим для всех типов СИП до 1кВ, для проводов абонентов и освещения. Применяются для алюминиевых и медных как одножильных, так и многожильных проводов. Изоляционный материал – ультрафиолетовостойкий полимер. | 1208.46 | 1087.61
00-00051256 | UZSG-16-S10-120-S25-95 | IEK | Зажимы серии ЗСГП предназначены для подключения провода СИП к магистральной неизолированной линии. Применимы для алюминиевых и медных проводников напряжением до 1 кВ. При затягивании болтов ножи контактной пластины образуют надежный электрический контакт, прокалывая изоляцию ответвительного проводника, одновременно с этим зажимая поверхность неизолированного магистрального проводника. При достижении определенного усилия, достаточного для создания надежного электрического контакта, происходит срыв верхней головки болта. Для удобства монтажа и транспортировки каждый болт обвальцован для предотвращения возможного разъединения составных частей. Корпус зажима выполнен из механически прочного термопластика, армированного стекловолокном. В случае появления необходимости снятия ответвительного зажима с линии изделие может быть извлечено с помощью соответствующего ключа. Для достижения соответствующих параметров по герметичности необходимо провод ответвляемой линии вставлять в колпачок зажима д | 953.44 | 858.1
00-00051257 | UZSG-16-S10-95-S6-35 | IEK | Зажимы серии ЗСГП предназначены для подключения провода СИП к магистральной неизолированной линии. Применимы для алюминиевых и медных проводников напряжением до 1 кВ. При затягивании болтов ножи контактной пластины образуют надежный электрический контакт, прокалывая изоляцию ответвительного проводника, одновременно с этим зажимая поверхность неизолированного магистрального проводника. При достижении определенного усилия, достаточного для создания надежного электрического контакта, происходит срыв верхней головки болта. Для удобства монтажа и транспортировки каждый болт обвальцован для предотвращения возможного разъединения составных частей. Корпус зажима выполнен из механически прочного термопластика, армированного стекловолокном. В случае появления необходимости снятия ответвительного зажима с линии изделие может быть извлечено с помощью соответствующего ключа. Для достижения соответствующих параметров по герметичности необходимо провод ответвляемой линии вставлять в колпачок зажима д | 457.38 | 411.64
00-00113071 | UKZ-ZO-859M | IEK | Зажим кабельный ответвительный У-859М (50-70/4-35мм2) IP20 (UKZ-ZO-859M). | 225.1 | 202.59
00-00113072 | UKZ-ZO-870M | IEK | Зажим кабельный ответвительный У-870М (95-150/16-50мм2) IP20 (UKZ-ZO-870M) | 579.71 | 521.74
00-00113037 | UZV4-003-04 | IEK | Зажим контактный винтовой ЗВИ-3 н/г 1,0-2,5мм2 12пар (UZV4-003-04) | 78.84 | 70.96
00-00051264 | UZA-10-1625-0425 | IEK | Зажимы ЗОРЗБ предназначены для использования с нулевыми проводниками системы СИП с глухозаземленной нейтралью и для устройства линий ответвления от фазных проводников на объектах с низкой влажностью, а также там, где исключено прямое попадание воды непосредственно на зажим. ЗОРЗБ IEK рассчитаны на разное количество ответвляемых проводников (обозначено цифрой, следующей за аббревиатурой зажима). Буква "С" обозначает тип головки болта ответвления: срывная или несрывная. А набор цифр до и после знака "/" означает диапазон сечений основных и ответвляемых проводников. | 427.01 | 384.31
00-00051265 | UZA-10-3570-0625 | IEK | Зажимы ЗОРЗБ предназначены для использования с нулевыми проводниками системы СИП с глухозаземленной нейтралью и для устройства линий ответвления от фазных проводников на объектах с низкой влажностью, а также там, где исключено прямое попадание воды непосредственно на зажим. ЗОРЗБ IEK рассчитаны на разное количество ответвляемых проводников (обозначено цифрой, следующей за аббревиатурой зажима). Буква "С" обозначает тип головки болта ответвления: срывная или несрывная. А набор цифр до и после знака "/" означает диапазон сечений основных и ответвляемых проводников. | 451.38 | 406.24
00-00051267 | UZA-10-3595-0450 | IEK | Зажимы ЗОРЗБ предназначены для использования с нулевыми проводниками системы СИП с глухозаземленной нейтралью и для устройства линий ответвления от фазных проводников на объектах с низкой влажностью, а также там, где исключено прямое попадание воды непосредственно на зажим. ЗОРЗБ IEK рассчитаны на разное количество ответвляемых проводников (обозначено цифрой, следующей за аббревиатурой зажима). Буква "С" обозначает тип головки болта ответвления: срывная или несрывная. А набор цифр до и после знака "/" означает диапазон сечений основных и ответвляемых проводников. | 433.22 | 389.9
00-00051266 | UZA-10-3570-3570 | IEK | Зажимы ЗОРЗБ предназначены для использования с нулевыми проводниками системы СИП с глухозаземленной нейтралью и для устройства линий ответвления от фазных проводников на объектах с низкой влажностью, а также там, где исключено прямое попадание воды непосредственно на зажим. ЗОРЗБ IEK рассчитаны на разное количество ответвляемых проводников (обозначено цифрой, следующей за аббревиатурой зажима). Буква "С" обозначает тип головки болта ответвления: срывная или несрывная. А набор цифр до и после знака "/" означает диапазон сечений основных и ответвляемых проводников. | 544.12 | 489.71
00-00051268 | UZA-10-70150-0450 | IEK | Зажимы ЗОРЗБ предназначены для использования с нулевыми проводниками системы СИП с глухозаземленной нейтралью и для устройства линий ответвления от фазных проводников на объектах с низкой влажностью, а также там, где исключено прямое попадание воды непосредственно на зажим. ЗОРЗБ IEK рассчитаны на разное количество ответвляемых проводников (обозначено цифрой, следующей за аббревиатурой зажима). Буква "С" обозначает тип головки болта ответвления: срывная или несрывная. А набор цифр до и после знака "/" означает диапазон сечений основных и ответвляемых проводников. | 400.55 | 360.5
00-00051207 | UZA-11-D01-D10 | IEK | Зажимы ЗОИ предназначены для соединения и ответвления фазных и нулевых самонесущих изолированных проводов напряжением до 1 кВ, а также для ответвления абонентских проводников (проводов освещения). При затягивании болтов ножи контактной пластины образуют надежный электрический контакт, прокалывая изоляцию магистрального проводника и проводника ответвления. При достижении определенного усилия, достаточного для создания надежного электрического контакта, происходит срыв головки затягиваемого болта. Для удобства монтажа и транспортировки каждый болт обвальцован для предотвращения возможного разъединения составных частей. Конструкция зажима обеспечивает герметичность соединения и надежный электрический контакт, что подтверждено испытаниями, во время которых зажим погружался на глубину 1 метр на 1 минуту при подаче переменного напряжения 6 кВ частотой 50 Гц. Корпус зажима выполнен из механически прочного термопластика армированного стекловолокном. | 188.89 | 170
00-00051208 | UZA-11-D02-D35 | IEK | Зажимы ЗОИ предназначены для соединения и ответвления фазных и нулевых самонесущих изолированных проводов напряжением до 1 кВ, а также для ответвления абонентских проводников (проводов освещения). При затягивании болтов ножи контактной пластины образуют надежный электрический контакт, прокалывая изоляцию магистрального проводника и проводника ответвления. При достижении определенного усилия, достаточного для создания надежного электрического контакта, происходит срыв головки затягиваемого болта. Для удобства монтажа и транспортировки каждый болт обвальцован для предотвращения возможного разъединения составных частей. Конструкция зажима обеспечивает герметичность соединения и надежный электрический контакт, что подтверждено испытаниями, во время которых зажим погружался на глубину 1 метр на 1 минуту при подаче переменного напряжения 6 кВ частотой 50 Гц. Корпус зажима выполнен из механически прочного термопластика армированного стекловолокном. | 353.51 | 318.16
00-00051209 | UZA-11-D02-D35-ECLN | IEK | Зажимы ЗОИ предназначены для соединения и ответвления фазных и нулевых самонесущих изолированных проводов напряжением до 1 кВ, а также для ответвления абонентских проводников (проводов освещения). При затягивании болтов ножи контактной пластины образуют надежный электрический контакт, прокалывая изоляцию магистрального проводника и проводника ответвления. При достижении определенного усилия, достаточного для создания надежного электрического контакта, происходит срыв головки затягиваемого болта. Для удобства монтажа и транспортировки каждый болт обвальцован для предотвращения возможного разъединения составных частей. Конструкция зажима обеспечивает герметичность соединения и надежный электрический контакт, что подтверждено испытаниями, во время которых зажим погружался на глубину 1 метр на 1 минуту при подаче переменного напряжения 6 кВ частотой 50 Гц. Корпус зажима выполнен из механически прочного термопластика армированного стекловолокном. | 274.48 | 247.03
00-00051211 | UZA-11-D25-D95 | IEK | Зажимы ЗОИ предназначены для соединения и ответвления фазных и нулевых самонесущих изолированных проводов напряжением до 1 кВ, а также для ответвления абонентских проводников (проводов освещения). При затягивании болтов ножи контактной пластины образуют надежный электрический контакт, прокалывая изоляцию магистрального проводника и проводника ответвления. При достижении определенного усилия, достаточного для создания надежного электрического контакта, происходит срыв головки затягиваемого болта. Для удобства монтажа и транспортировки каждый болт обвальцован для предотвращения возможного разъединения составных частей. Конструкция зажима обеспечивает герметичность соединения и надежный электрический контакт, что подтверждено испытаниями, во время которых зажим погружался на глубину 1 метр на 1 минуту при подаче переменного напряжения 6 кВ частотой 50 Гц. Корпус зажима выполнен из механически прочного термопластика армированного стекловолокном. | 535.75 | 482.18
00-00051212 | UZA-11-D25-D95-ECLN | IEK | Зажимы ЗОИ предназначены для соединения и ответвления фазных и нулевых самонесущих изолированных проводов напряжением до 1 кВ, а также для ответвления абонентских проводников (проводов освещения). При затягивании болтов ножи контактной пластины образуют надежный электрический контакт, прокалывая изоляцию магистрального проводника и проводника ответвления. При достижении определенного усилия, достаточного для создания надежного электрического контакта, происходит срыв головки затягиваемого болта. Для удобства монтажа и транспортировки каждый болт обвальцован для предотвращения возможного разъединения составных частей. Конструкция зажима обеспечивает герметичность соединения и надежный электрический контакт, что подтверждено испытаниями, во время которых зажим погружался на глубину 1 метр на 1 минуту при подаче переменного напряжения 6 кВ частотой 50 Гц. Корпус зажима выполнен из механически прочного термопластика армированного стекловолокном. | 366.7 | 330.03
00-00051213 | UZA-11-D35-D150-1 | IEK | Зажимы ЗОИ предназначены для соединения и ответвления фазных и нулевых самонесущих изолированных проводов напряжением до 1 кВ, а также для ответвления абонентских проводников (проводов освещения). При затягивании болтов ножи контактной пластины образуют надежный электрический контакт, прокалывая изоляцию магистрального проводника и проводника ответвления. При достижении определенного усилия, достаточного для создания надежного электрического контакта, происходит срыв головки затягиваемого болта. Для удобства монтажа и транспортировки каждый болт обвальцован для предотвращения возможного разъединения составных частей. Конструкция зажима обеспечивает герметичность соединения и надежный электрический контакт, что подтверждено испытаниями, во время которых зажим погружался на глубину 1 метр на 1 минуту при подаче переменного напряжения 6 кВ частотой 50 Гц. Корпус зажима выполнен из механически прочного термопластика армированного стекловолокном. | 861.49 | 775.34
00-00051210 | UZA-11-D06-D150 | IEK | Зажимы ЗОИ предназначены для соединения и ответвления фазных и нулевых самонесущих изолированных проводов напряжением до 1 кВ, а также для ответвления абонентских проводников (проводов освещения). При затягивании болтов ножи контактной пластины образуют надежный электрический контакт, прокалывая изоляцию магистрального проводника и проводника ответвления. При достижении определенного усилия, достаточного для создания надежного электрического контакта, происходит срыв головки затягиваемого болта. Для удобства монтажа и транспортировки каждый болт обвальцован для предотвращения возможного разъединения составных частей. Конструкция зажима обеспечивает герметичность соединения и надежный электрический контакт, что подтверждено испытаниями, во время которых зажим погружался на глубину 1 метр на 1 минуту при подаче переменного напряжения 6 кВ частотой 50 Гц. Корпус зажима выполнен из механически прочного термопластика армированного стекловолокном. | 400.88 | 360.79
00-00051254 | UZP-11-S16-S120 | IEK | Зажимы плашечные предназначены для соединения алюминиевых, медных или стальных проводников. | 511.64 | 460.48
00-00051255 | UZP-11-S50-S240 | IEK | Зажимы плашечные предназначены для соединения алюминиевых, медных или стальных проводников. | 900.31 | 810.28
00-00051253 | UZP-11-S06-S095 | IEK | Зажимы плашечные предназначены для соединения алюминиевых, медных или стальных проводников. | 414.13 | 372.72
00-00051273 | UKA-33-1-08 | IEK | Комплект фасадного крепления типа КФК предназначен для промежуточного крепления и стяжки в пучок самонесущих изолированных проводов (СИП), напряжением до 1 кВ, на опорах и стенах зданий. Корпус изготовлен из полимера, устойчивого к ультрафиолетовому излучению и погодно-климатическим факторам. Дюбельная часть арматуры устанавливается в отверстие 012 мм, фиксируется гвоздем. Комплект КФК имеет специальный паз, позволяющий осуществить прокладку второй линии вдоль имеющейся трассы с помощью хомутов ХС. | 2448.65 | 2203.79
00-00051272 | UKA-33-1-04 | IEK | Комплект фасадного крепления типа КФК предназначен для промежуточного крепления и стяжки в пучок самонесущих изолированных проводов (СИП), напряжением до 1 кВ, на опорах и стенах зданий. Корпус изготовлен из полимера, устойчивого к ультрафиолетовому излучению и погодно-климатическим факторам. Дюбельная часть арматуры устанавливается в отверстие 012 мм, фиксируется гвоздем. Комплект КФК имеет специальный паз, позволяющий осуществить прокладку второй линии вдоль имеющейся трассы с помощью хомутов ХС. | 2487.28 | 2238.55
00-00115960 | PR13.02512 | Промрукав | Комплекты крепления, состоящие из площадок под стяжку для прямого монтажа и нейлоновых стяжек предназначены для монтажа электрической проводки, слаботочных и других инженерных сетей с помощью монтажного пистолета. Подходят для крепления кабелей и проводов, гибких гофрированных и жестких труб к поверхностям, а также для соединения различных предметов между собой. | 4.28 | 4.28
00-00115961 | PR13.02514 | Промрукав | Комплекты крепления, состоящие из площадок под стяжку для прямого монтажа и нейлоновых стяжек предназначены для монтажа электрической проводки, слаботочных и других инженерных сетей с помощью монтажного пистолета. Подходят для крепления кабелей и проводов, гибких гофрированных и жестких труб к поверхностям, а также для соединения различных предметов между собой. | 5.02 | 5.02
00-00115962 | PR13.02513 | Промрукав | Комплекты крепления, состоящие из площадок под стяжку для прямого монтажа и нейлоновых стяжек предназначены для монтажа электрической проводки, слаботочных и других инженерных сетей с помощью монтажного пистолета. Подходят для крепления кабелей и проводов, гибких гофрированных и жестких труб к поверхностям, а также для соединения различных предметов между собой. | 4.28 | 4.28
00-00115963 | PR13.02515 | Промрукав | Комплекты крепления, состоящие из площадок под стяжку для прямого монтажа и нейлоновых стяжек предназначены для монтажа электрической проводки, слаботочных и других инженерных сетей с помощью монтажного пистолета. Подходят для крепления кабелей и проводов, гибких гофрированных и жестких труб к поверхностям, а также для соединения различных предметов между собой. | 5.02 | 5.02
00-00063908 | 28-0120-2 | REXANT | Крепеж для гофры, гофротрубы (клипса для гофротрубы), труб ПВХ и кабеля изготовлен из качественных материалов по передовым технологиям пластикового литья. Оптимальная форма с грамотно расположенными ребрами жесткости обеспечивают надежный захват трубы и достаточную жесткость удержания в течении длительного времени. Качественный пластик и прочностные ребра жесткости не дают ломаться зажиму на холоде и слабнуть на жаре. Зажимы противостоят ультрафиолетовым излучениям, солям, кислой среде и алкалинам. | 320.71 | 272.6
00-00063909 | 28-0120-3 | REXANT | Крепеж-клипса применяется для крепления гофрированных и гладких труб к различным поверхностям. Имеет технологическое отверстие для саморезов/дюбелей. Оптимальная форма клипсы с грамотно расположенными ребрами жесткости обеспечивают надежный захват трубы и достаточную жесткость удержания в течении длительного времени. | 320.71 | 272.6
00-00104711 | Лента монтажная (PR08.10534) | Промрукав | Лента монтажная текстильная предназначена для пристрелки к бетону, металлу или кирпичу. С помощью данного изделия легко прикрепить гофротрубу к полу, стенам, потолку. За счет высокой плотности, лента монтажная текстильная выдерживает большие нагрузки. | 2556.51 | 2556.51
00-00106235 | Лента монтажная (PR08.13067) | Промрукав | Лента монтажная текстильная предназначена для пристрелки к бетону, металлу или кирпичу. С помощью данного изделия легко прикрепить гофротрубу к полу, стенам, потолку. За счет высокой плотности, лента монтажная текстильная выдерживает большие нагрузки. | 1278.26 | 1278.26
00-00063219 | 07-7122-4 | REXANT | Лента оцинкованная упаковочная — незаменимый крепежный материал, применяемый для соединения деревянных транспортировочных ящиков любых типоразмеров. Позволяет защитить груз от повреждений, а деревянный короб — от деформации при перевозках на дальние расстояния в условиях повышенной влажности и постоянного воздействия иных отрицательных факторов. Оцинкованная упаковочная лента — надежный и долговечный материал. Оцинкованная лента изготавливается из листовой стали, в зависимости от модификации имеет ширину от 5 мм и толщину от 0,25 до 3 мм. В процессе производства покрывается слоем цинкового напыления, благодаря чему получает устойчивость к воздействию коррозийных процессов. Отличается высокой степенью прочности на излом и продолжительными эксплуатационными сроками. Ввиду особенностей применения имеет цельную структуру без перфорации. | 879.1 | 764.82
00-00063206 | 2053211 | REXANT | Лента-липучка 5 м х 20 мм используется как средство крепежа для проводов при выполнении ремонтных и монтажных работ. Применяется при прокладке кабелей, для их сбора в один пучок, а также для подвязки к кронштейнам или органайзерам. Служит оптимальным решением для организации компьютерных и телефонных проводов у рабочего стола. Лента представляет собой белую нейлоновую полосу с крючками с одной стороны и петлями с другой. Такая конструкция стяжки предполагает многократное использование. Петли и крючки расположены по всей длине ленты, благодаря чему ее можно использовать в любом направлении. Застегнутая в кольцо лента обеспечивает надежную фиксацию предметов любого размера и разнообразных форм. Обладает высокой прочностью, термостойкостью, эластичностью, также липучка устойчива ко многим химически агрессивным веществам. | 886.63 | 771.37
00-00063205 | 2055037 | REXANT | Лента-липучка 5 м х 20 мм используется как средство крепежа для проводов при выполнении ремонтных и монтажных работ. Применяется при прокладке кабелей, для их сбора в один пучок, а также для подвязки к кронштейнам или органайзерам. Служит оптимальным решением для организации компьютерных и телефонных проводов у рабочего стола. Лента представляет собой черную нейлоновую полосу с крючками с одной стороны и петлями с другой. Такая конструкция стяжки предполагает многократное использование. Петли и крючки расположены по всей длине ленты, благодаря чему ее можно использовать в любом направлении. Застегнутая в кольцо лента обеспечивает надежную фиксацию предметов любого размера и разнообразных форм. Обладает высокой прочностью, термостойкостью, эластичностью, также липучка устойчива ко многим химически агрессивным веществам. | 886.63 | 771.37
00-00063852 | 1917706 | REXANT | Хомут-липучка пользуется популярностью при прокладке и организации компьютерных и телефонных проводов у рабочего стола. Позволяет собрать кабели домашних телевизионных и акустических систем в один пучок. Хомут на липучке относится к категории многоразовых. При необходимости усилие затяжки можно регулировать: ослабить или затянуть сильнее. Изделия отвечают высоким требованиям и обладают гибкостью, высокой прочностью, термостойкостью. Их мягкая текстура исключает риск повреждений и перетяжки кабельных жгутов. Изделие легко монтируется и демонтируется. Установка выполняется вручную без использования специальных инструментов. | 559.94 | 487.15
00-00063850 | 1939621 | REXANT | Хомут-липучка пользуется популярностью при прокладке и организации компьютерных и телефонных проводов у рабочего стола. Позволяет собрать кабели домашних телевизионных и акустических систем в один пучок. Хомут на липучке относится к категории многоразовых. При необходимости усилие затяжки можно регулировать: ослабить или затянуть сильнее. Изделия отвечают высоким требованиям и обладают гибкостью, высокой прочностью, термостойкостью. Их мягкая текстура исключает риск повреждений и перетяжки кабельных жгутов. Изделие легко монтируется и демонтируется. Установка выполняется вручную без использования специальных инструментов. | 818.18 | 711.82
00-00063851 | 1976145 | REXANT | Хомут-липучка пользуется популярностью при прокладке и организации компьютерных и телефонных проводов у рабочего стола. Позволяет собрать кабели домашних телевизионных и акустических систем в один пучок. Хомут на липучке относится к категории многоразовых. При необходимости усилие затяжки можно регулировать: ослабить или затянуть сильнее. Изделия отвечают высоким требованиям и обладают гибкостью, высокой прочностью, термостойкостью. Их мягкая текстура исключает риск повреждений и перетяжки кабельных жгутов. Изделие легко монтируется и демонтируется. Установка выполняется вручную без использования специальных инструментов. | 1034.4 | 899.93
00-00053393 | 1936699 | REXANT | Набор хомутов-стяжек нейлоновых для крепления и обвязки кабелей, гибких гофрированных труб и других предметов. Они оптимально подходят для электромонтажных работ и установки структурированных кабельных систем. Туба легко закрывается и открывается крышкой на винте, а сквозь прозрачные стенки всегда легко найти нужный хомут. Хомуты изготовлены из высокопрочного нейлона-6,6. Материал способен выдерживать большие нагрузки и не подвергается воздействию ультрафиолета, органических растворителей и горюче-смазочных материалов. | 716.55 | 623.4
00-00063004 | 1936334 | REXANT | Набор хомутов-стяжек нейлоновых для крепления и обвязки кабелей, гибких гофрированных труб и других предметов. Они оптимально подходят для электромонтажных работ и установки структурированных кабельных систем. Туба легко закрывается и открывается крышкой на винте, а сквозь прозрачные стенки всегда легко найти нужный хомут. Хомуты изготовлены из высокопрочного нейлона-6,6. Материал способен выдерживать большие нагрузки и не подвергается воздействию ультрафиолета, органических растворителей и горюче-смазочных материалов. | 383.85 | 356.98
00-00064096 | 1538585 | REXANT | Пластиковая номерная пломба с длиной хвостовика в 220 мм предназначена для предотвращения доступа к какому-либо объекту для изъятия имеющихся там изделий или же их подмены. Снять пломбу без видимых повреждений представляется невозможным. Ее строение предполагает, что затяжка работает лишь в одну сторону и убрать блокировку можно только перекусив ее ножницами или другими рабочими инструментами. Каждая стяжка имеет собственный номер, так что заменить ее такой же не является возможным, что повышает сохранность вещей, нуждающихся в охране. Цвета исполнения товара – красный, зеленый, желтый. Блокирующая стяжка износоустойчива и не подвержена деформации, если внешние условия остаются стандартными. | 12.57 | 10.68
00-00064101 | 1538950 | REXANT | Номерная пломба от является отличной защитой имущества от посягательств. Ее конструкция предполагает, что взлом будет очевиден. Пластиковую ленту можно снять только посредством перекусывания с помощью инструментов. Продукт нельзя заменить подобным при попытке вторжения – эксклюзивный номерной знак не позволит этого сделать. Он напечатан с другого конца в месте расширения ленты. Со временем пластик не разрушается, и при отсутствии нестандартных условий пломба продержится долгое время. Стяжку можно использовать для разных объектов, оснащенных проушинами. Например, дверей, ящиков, сейфов и так далее. Нужно лишь продеть в отверстие устройство и защелкнуть. Обратно вытащить ее невозможно. И в жизни не будет места беспокойству о сохранности вещей, спрятанных в укромном месте. | 13.81 | 11.74
00-00064094 | 1538219 | REXANT | Красная номерная пломба длиной в 220 мм от выполнена из прочного пластика, который отличается износостойкостью и термоустойчивостью. Хомут не подвержен внешнему воздействию в стандартных условиях. За счет хорошей переносимости высоких и низких температур пластик продолжает выполнять основную функцию по защите имущества, хранящегося в сейфе, контейнере или ящике. Перед тем, как снимать стяжку необходимо проверить ее на повреждения, соответствие установленному номеру и спаивания. В случае попытки вскрытия объекта, будет легко обнаружить несоответствия. Продуманность конструкции пломбы, ее надежность и наличие уникального номера позволят сохранить собственность без дополнительных инструментов. | 12.57 | 10.68
00-00064100 | 1542237 | REXANT | Пластиковая пломба от имеет уникальный номер, который помогает определить, было ли совершено вскрытие двери, ящика или сейфа. Этот отличительный знак нанесен на расширенный край пластиковой ленты. Напечатанная цифра записывается, и благодаря этому достаточно сложно скрыть попытку проникнуть в запломбированный объект. Установка предполагает наличие отверстий минимум в 4 мм, в которые вставляется хвостовик и фиксируется на нужном уровне с помощью ограничителя. Он затягивается только в одну сторону, так что аккуратно снять его не получится. Возможно лишь использование кусачек или ножниц для устранения пломбы. При перекусывании и спаивании шов на стяжке также будет заметен. Это, как и номерной знак, исключает шансы на незаметный взлом. | 12.17 | 10.34
00-00064097 | 1542602 | REXANT | Номерная пластиковая пломба от REXANT гарантирует повышенную защиту от взлома сейфа, ящика, огнетушителя и прочих вещей, которые можно опломбировать. Благодаря конструкции и характеристикам товара скрыть попытку проникновения становится невозможным. Пластиковая лента работает на затягивание всего один раз, что не дает возможности беспрепятственно ее снять и повторно использовать. Чтобы установить хомут, нужно продеть хвостовик в отверстие не уже 4 мм и максимально его затянуть. После этого обязательно необходимо перекусить лишнюю ленту и зафиксировать номер пломбы. При необходимости можно проверить сохранность крепежа. Если целостность пластика пытались нарушить_ это будет сразу заметно. | 12.17 | 10.34
00-00064095 | 1541872 | REXANT | Номерная пломба длиной 255 мм от применяется в качестве защитного механизма для сейфов, дверей, огнетушителей и разного рода контейнеров. Принцип использования достаточно прост. Пластиковая лента продевается в проушины не менее 4 мм и затягивается. Конец хвостовика устраняется с помощью кусачек. Обратно продеть конец устройства не получится, поэтому повторная эксплуатация продукта невозможна. Товар выполнен из пластика, что говорит о его износостойкости и невосприимчивости к разным температурным режимам. Крепкий материал обеспечивает прочный крепеж, что снижает вероятность саморазрушения пломбы из-за внешнего воздействия. Продукт сделан в трех разных цветах – красном, зеленом и желтом. | 11.59 | 9.85
00-00064098 | 1545890 | REXANT | Пластиковая пломба длиной 350 мм снабжена уникальным номерным знаком, который нацелен на обеспечение сохранности опломбированных вещей. Благодаря ему подмена пломбы невозможна, даже если удастся подобрать нужный цвет. Устройство сконструировано так, чтобы после одного защелкивания хвостовик пластиковой ленты не выскальзывал из замка и повторное использование исключалось. Благодаря этому взлом без видимых повреждений пластика не представляется возможным, из-за чего вещи, которые находятся в опломбированном объекте, остаются нетронутыми. Опломбировать также можно огнетушители и цистерны. Нарушение целостности стяжки вызывает необходимость обновить ее, чтобы избежать экстренных ситуаций. | 11.84 | 10.06
00-00064099 | 1546255 | REXANT | Номерная пластиковая пломба зеленого цвета от является единоразовой по своему применению. Устройство работает таким образом, что конец пластиковой ленты защелкивается лишь единожды. При потребности извлечения хомута можно лишь разрезать его и поставить новый. Это сделано, чтобы исключить вероятность взлома. Из-за уникального номера, нанесенного на пломбу, незаметная подмена становится нереальной. Надежность конструкции также обусловлена крепким пластиком, из которого изготовлен продукт. Прочность стяжки и замка является дополнительным гарантом защиты вещей от чужих рук. Пластик не так просто повредить, его возможно только перекусить или расплавить особо высокими температурами. Однако из-за этого взлом станет слишком очевиден для владельца. | 11.84 | 10.06
00-00064093 | 1545524 | REXANT | Пластиковая пломба длиной 350 мм предназначена для опечатывания различных объектов. Например, производственных помещений или личных вещей. Стяжка имеет небольшой размер, на широкой части крепежа расположены определительные цифры, благодаря которым нельзя заменить пломбу на точно такую же. Номер является эксклюзивным и для определенного цвета, так что любые посягательства на защищаемый объект не останутся незамеченными. Пластик, из которого изготовлен хомут, невосприимчив к воздействию внешней среды, что определяет его долгую службу. Со временем материал не изнашивается и не рассыпается. Замок, который крепит хвостовик, не теряет свойств и спустя значительное количество времени выполняет возложенные на него функции. | 11.84 | 10.06
03-00005979 | 2102-07-01 | REXANT | При выполнении электромонтажных работ нельзя обойтись без использования специальной крепежной площадки для стяжек. Изделие позволяет с помощью одного винта или самореза прикрепить пучки проводов, стянутые хомутом, к абсолютно любой поверхности. Благодаря этому пользователь может легко и удобно произвести как временную, так и постоянную организацию кабельной проводки. Также площадку для крепления стяжки используют для закрепления других легких предметов. Площадка выполнена из пластика белого цвета и оснащена специальным отверстием под хомут. | 413.78 | 384.82
00-00063880 | 07-2103-10 | REXANT | При выполнении электромонтажных работ нельзя обойтись без использования специальной крепежной площадки для стяжек. Изделие позволяет с помощью одного винта или самореза прикрепить пучки проводов, стянутые хомутом, к абсолютно любой поверхности. Благодаря этому пользователь может легко и удобно произвести как временную, так и постоянную организацию кабельной проводки. Также площадку для крепления стяжки используют для закрепления других легких предметов. Площадка выполнена из пластика черного цвета и оснащена специальным отверстием под хомут. | 101.46 | 94.36
00-00025091 | 2103-07-01 | REXANT | При выполнении электромонтажных работ нельзя обойтись без использования специальной крепежной площадки для стяжек. Изделие позволяет с помощью одного винта или самореза прикрепить пучки проводов, стянутые хомутом, к абсолютно любой поверхности. Благодаря этому пользователь может легко и удобно произвести как временную, так и постоянную организацию кабельной проводки. Также площадку для крепления стяжки используют для закрепления других легких предметов. Площадка выполнена из пластика черного цвета и оснащена специальным отверстием под хомут. | 413.78 | 384.82
00-00063879 | 2104-07-01 | REXANT | При выполнении электромонтажных работ нельзя обойтись без использования специальной крепежной площадки для стяжек. Изделие позволяет с помощью одного винта или самореза прикрепить пучки проводов, стянутые хомутом, к абсолютно любой поверхности. Благодаря этому пользователь может легко и удобно произвести как временную, так и постоянную организацию кабельной проводки. Также площадку для крепления стяжки используют для закрепления других легких предметов. Площадка выполнена из пластика белого цвета и оснащена специальным отверстием под хомут. | 526.66 | 458.19
00-00046741 | 2105-07-01 | REXANT | При выполнении электромонтажных работ нельзя обойтись без использования специальной крепежной площадки для стяжек. Изделие позволяет с помощью одного винта или самореза прикрепить пучки проводов, стянутые хомутом, к абсолютно любой поверхности. Благодаря этому пользователь может легко и удобно произвести как временную, так и постоянную организацию кабельной проводки. Также площадку для крепления стяжки используют для закрепления других легких предметов. Площадка выполнена из пластика черного цвета и оснащена специальным отверстием под хомут. | 526.66 | 458.19
00-00025651 | Площадка для стяжек самоклеющаяся 25х25 бесцветная | ЭЛЕТЭК | Площадка для стяжек самоклеющаяся 25х25 бесцветная (100 шт/уп) | Уточняйте у менеджера | Уточняйте у менеджера
00-00025652 | Площадка для стяжек самоклеющаяся 30х30 бесцветная | ЭЛЕТЭК | Площадка для стяжек самоклеющаяся 30х30 бесцветная (100 шт/уп) | Уточняйте у менеджера | Уточняйте у менеджера
00-00025653 | Площадка для стяжек самоклеющаяся 40х40 бесцветная | ЭЛЕТЭК | Площадка для стяжек самоклеющаяся 40х40 бесцветная (100 шт/уп) ELETEC | Уточняйте у менеджера | Уточняйте у менеджера
00-00063882 | 2228-07-01 | REXANT | Электромонтажные работы по проведению проводки не обходятся без площадки под винт. Она позволяет с помощью всего одного самореза или винта прикрепить пучки проводов, стянутые хомутом, к абсолютно любой поверхности. Тем самым произвести как временную, так и постоянную организацию кабельной проводки. Плюс к этому площадку под винт используют также и для закрепления иных нетяжёлых предметов. Выполнена площадка из пластика белого цвета и оснащена специальным отверстием под хомут. Размер площадки 28х28 мм. | 1096.1 | 953.61
00-00065104 | Площадка под стяжку бел.(100/1500 )(PR13.0343) | Промрукав | Площадка под стяжку для прямого монтажа белая (100шт/1500шт уп/кор) Промрукав (PR13.0343) | 4.71 | 4.71
00-00101561 | Площадка под стяжку (PR13.0445) | Промрукав | Площадка под стяжку для прямого монтажа электрической проводки, как открытым способом, так и в гофрированных трубах, для монтажа слаботочных, а также других инженерных сетей. | 6.13 | 6.13
00-00095005 | Площадка под стяжку (PR13.0459) | Промрукав | Площадка под стяжку, предназначена для монтажа электрической проводки, как открытым способом, так и в гофрированных трубах, для монтажа слаботочных, а также других инженерных сетей. | 4.07 | 4.07
00-00095004 | Площадка под стяжку (PR13.0458) | Промрукав | Площадка под стяжку, предназначена для монтажа электрической проводки, как открытым способом, так и в гофрированных трубах, для монтажа слаботочных, а также других инженерных сетей. | 4.07 | 4.07
00-00084627 | Площадка под стяжку сер.(PR13.0396) | Промрукав | Площадка под стяжку для прямого монтажа, предназначена для монтажа электрической проводки, как открытым способом, так и в гофрированных трубах, для монтажа слаботочных, а также других инженерных сетей. | 4.71 | 4.71
00-00101562 | Площадка под стяжку (PR13.0446) | Промрукав | Площадка под стяжку для прямого монтажа электрической проводки, как открытым способом, так и в гофрированных трубах, для монтажа слаботочных, а также других инженерных сетей. | 6.13 | 6.13
00-00065103 | Площадка под стяжку чер.(100/1500 )(PR13.0342) | Промрукав | Площадка под стяжку для прямого монтажа черная (100шт/1500шт уп/кор) Промрукав (PR13.0342) | 4.71 | 4.71
00-00101563 | Площадка под стяжку (PR13.0447) | Промрукав | Площадка под стяжку для прямого монтажа электрической проводки, как открытым способом, так и в гофрированных трубах, для монтажа слаботочных, а также других инженерных сетей. | 6.13 | 6.13
00-00094886 | Площадка под стяжку (PR13.0460) | Промрукав | Площадка под стяжку усиленная для прямого монтажа черная (50шт/750шт уп/кор) Промрукав (PR13.0460) | 4.64 | 4.64
00-00106183 | Площадка под стяжку (PR13.0483) | Промрукав | Площадка под стяжку усиленная предназначена для монтажа электрической проводки, как открытым способом, так и в гофрированных трубах, для монтажа слаботочных, а также других инженерных сетей. Предусматривает эксплуатацию как в открытой среде, при действии атмосферных осадков и солнечных лучей, так и в помещении. Имеет высокую несущую способность. В определенных случаях может быть удобен вариант упаковкии по 850 шт в коробке. | 4 | 4
00-00083625 | UHP30-20-020 | IEK | Площадка самоклеящаяся, предназначена для крепления кабельных хомутов на гладких поверхностях. С самоклеящимся слоем. | 83.83 | 75.45
00-00063883 | 2020-07-01 | REXANT | В настоящее время ни одно помещение не обходится без проводки. А значит не обойтись, при её качественном монтаже, и без самоклеющейся площадки, которая крепится к абсолютно любой поверхности благодаря клеющему слою. На площадке расположены специальные крепления для хомутов, стягивающих провода и кабели в пучок. Также хомутами можно закрепить другие нетяжелые предметы. Площадки незаменимы для временной организации кабельной проводки. Для надежного крепления необходимо сначала приклеить площадку к поверхности, выдержать несколько минут, пока происходит процесс адгезии, и далее производить необходимые работы. Самоклеющаяся площадка имеет белый цвет и размеры — 20х20 мм. | 338.58 | 314.88
00-00063881 | 2021-07-01 | REXANT | В настоящее время ни одно помещение не обходится без проводки. А значит не обойтись, при её качественном монтаже, и без самоклеющейся площадки, которая крепится к абсолютно любой поверхности благодаря клеющему слою. На площадке расположены специальные крепления для хомутов, стягивающих провода и кабели в пучок. Также хомутами можно закрепить другие нетяжелые предметы. Площадки незаменимы для временной организации кабельной проводки. Для надежного крепления необходимо сначала приклеить площадку к поверхности, выдержать несколько минут, пока происходит процесс адгезии, и далее производить необходимые работы. Самоклеющаяся площадка имеет черный цвет и размеры — 20х20 мм. | 382.74 | 355.95
00-00063884 | 2026-07-01 | REXANT | В настоящее время ни одно помещение не обходится без проводки. А значит не обойтись, при её качественном монтаже, и без самоклеющейся площадки, которая крепится к абсолютно любой поверхности благодаря клеющему слою. На площадке расположены специальные крепления для хомутов, стягивающих провода и кабели в пучок. Также хомутами можно закрепить другие нетяжелые предметы. Площадки незаменимы для временной организации кабельной проводки. Для надежного крепления необходимо сначала приклеить площадку к поверхности, выдержать несколько минут, пока происходит процесс адгезии, и далее производить необходимые работы. Самоклеющаяся площадка имеет черный цвет и размеры — 25х25 мм. | 539.34 | 469.23
00-00063878 | 07-2320-10 | REXANT | Высококачественная площадка под шлейф применяется для организации пучков проводов, кабелей и шлейфов. Одной стороной площадка крепится к поверхности с помощью клеевого слоя, а с другой стороны находится пластиковый крючок для фиксации шлейфов, проводов и т. п. Использовать данную площадку можно также и для других нетяжелых предметов. Площадка представлена в белом цвете и имеет размер 20х14 мм. Товар поставляется в удобной и экономичной упаковке по 10 шт. | 126.01 | 107.11
00-00063876 | 2420-07-01 | REXANT | Высококачественная площадка под шлейф применяется для организации пучков проводов, кабелей и шлейфов. Одной стороной площадка крепится к поверхности с помощью клеевого слоя, а с другой стороны находится металлический крючок для фиксации шлейфов, проводов и т. п. Использовать данную площадку можно также и для других нетяжелых предметов. Площадка полностью выполнена из металла и имеет размер 20х10 мм. | 1042.33 | 906.83
00-00051242 | UZA-15-D16-D95 | IEK | Промежуточный поддерживающий зажим предназначен для крепления изолированной несущей нейтрали СИП до 1 кВ. Нейтраль фиксируется регулируемым зажимом. Подвижное соединение позволяет зажиму двигаться в продольном и поперечном направлениях. Комплект промежуточной подвески КОПМ 1500 представляет собой кронштейн с выступом в верхней части, не позволяющий зажиму перейти в верхнее положение. Кронштейн имеет отверстие для его крепления к опоре с помощью анкерных винтов, также предусмотрена возможность крепления кронштейна к столбам с помощью бандажной ленты. Для облегчения процесса монтажа ленты кронштейн снабжен разделительными фасками. КОПМ 1500 выполнен из устойчивого к действию коррозии алюминиевого сплава в сборе с поставляемым отдельно промежуточным зажимом ЗПН 1500, изготовленным из полимера, укрепленного стекловолоконной структурой, устойчивого к ультрафиолетовому излучению и погодно-климатическим условиям. | 413.14 | 371.83
00-00051243 | UZA-15-D16-D95-0-ECLN | IEK | Промежуточный поддерживающий зажим предназначен для крепления изолированной несущей нейтрали СИП до 1 кВ. Нейтраль фиксируется регулируемым зажимом. Подвижное соединение позволяет зажиму двигаться в продольном и поперечном направлениях. Комплект промежуточной подвески КОПМ 1500 представляет собой кронштейн с выступом в верхней части, не позволяющий зажиму перейти в верхнее положение. Кронштейн имеет отверстие для его крепления к опоре с помощью анкерных винтов, также предусмотрена возможность крепления кронштейна к столбам с помощью бандажной ленты. Для облегчения процесса монтажа ленты кронштейн снабжен разделительными фасками. КОПМ 1500 выполнен из устойчивого к действию коррозии алюминиевого сплава в сборе с поставляемым отдельно промежуточным зажимом ЗПН 1500, изготовленным из полимера, укрепленного стекловолоконной структурой, устойчивого к ультрафиолетовому излучению и погодно-климатическим условиям. | 228.02 | 205.22
00-00051241 | UZA-15-D15-D95-2200 | IEK | Промежуточный поддерживающий зажим предназначен для крепления изолированной несущей нейтрали СИП до 1 кВ. Нейтраль фиксируется регулируемым зажимом. Подвижное соединение позволяет зажиму двигаться в продольном и поперечном направлениях. Комплект промежуточной подвески КОПМ 1500 представляет собой кронштейн с выступом в верхней части, не позволяющий зажиму перейти в верхнее положение. Кронштейн имеет отверстие для его крепления к опоре с помощью анкерных винтов, также предусмотрена возможность крепления кронштейна к столбам с помощью бандажной ленты. Для облегчения процесса монтажа ленты кронштейн снабжен разделительными фасками. КОПМ 1500 выполнен из устойчивого к действию коррозии алюминиевого сплава в сборе с поставляемым отдельно промежуточным зажимом ЗПН 1500, изготовленным из полимера, укрепленного стекловолоконной структурой, устойчивого к ультрафиолетовому излучению и погодно-климатическим условиям. | 647.17 | 582.45
00-00051244 | UZA-15-D16-D95-1-ECLN | IEK | Промежуточный поддерживающий зажим предназначен для крепления изолированной несущей нейтрали СИП до 1 кВ. Нейтраль фиксируется регулируемым зажимом. Подвижное соединение позволяет зажиму двигаться в продольном и поперечном направлениях. Комплект промежуточной подвески КОПМ 1500 представляет собой кронштейн с выступом в верхней части, не позволяющий зажиму перейти в верхнее положение. Кронштейн имеет отверстие для его крепления к опоре с помощью анкерных винтов, также предусмотрена возможность крепления кронштейна к столбам с помощью бандажной ленты. Для облегчения процесса монтажа ленты кронштейн снабжен разделительными фасками. КОПМ 1500 выполнен из устойчивого к действию коррозии алюминиевого сплава в сборе с поставляемым отдельно промежуточным зажимом ЗПН 1500, изготовленным из полимера, укрепленного стекловолоконной структурой, устойчивого к ультрафиолетовому излучению и погодно-климатическим условиям. | 411.58 | 370.42
00-00051247 | UZA-15-D25-D120-90-12 | IEK | Промежуточный поддерживающий зажим предназначен для крепления изолированной несущей нейтрали СИП до 1 кВ. Нейтраль фиксируется регулируемым зажимом. Подвижное соединение позволяет зажиму двигаться в продольном и поперечном направлениях. Комплект промежуточной подвески КОПМ 1500 представляет собой кронштейн с выступом в верхней части, не позволяющий зажиму перейти в верхнее положение. Кронштейн имеет отверстие для его крепления к опоре с помощью анкерных винтов, также предусмотрена возможность крепления кронштейна к столбам с помощью бандажной ленты. Для облегчения процесса монтажа ленты кронштейн снабжен разделительными фасками. КОПМ 1500 выполнен из устойчивого к действию коррозии алюминиевого сплава в сборе с поставляемым отдельно промежуточным зажимом ЗПН 1500, изготовленным из полимера, укрепленного стекловолоконной структурой, устойчивого к ультрафиолетовому излучению и погодно-климатическим условиям. | 1025.28 | 922.75
00-00051246 | UZA-15-D25-D120-30-60-18 | IEK | Промежуточный поддерживающий зажим предназначен для крепления изолированной несущей нейтрали СИП до 1 кВ. Нейтраль фиксируется регулируемым зажимом. Подвижное соединение позволяет зажиму двигаться в продольном и поперечном направлениях. Комплект промежуточной подвески КОПМ 1500 представляет собой кронштейн с выступом в верхней части, не позволяющий зажиму перейти в верхнее положение. Кронштейн имеет отверстие для его крепления к опоре с помощью анкерных винтов, также предусмотрена возможность крепления кронштейна к столбам с помощью бандажной ленты. Для облегчения процесса монтажа ленты кронштейн снабжен разделительными фасками. КОПМ 1500 выполнен из устойчивого к действию коррозии алюминиевого сплава в сборе с поставляемым отдельно промежуточным зажимом ЗПН 1500, изготовленным из полимера, укрепленного стекловолоконной структурой, устойчивого к ультрафиолетовому излучению и погодно-климатическим условиям. | 1178.81 | 1060.93
00-00051248 | UZA-15-D25-D120-90-40 | IEK | Промежуточный поддерживающий зажим предназначен для крепления изолированной несущей нейтрали СИП до 1 кВ. Нейтраль фиксируется регулируемым зажимом. Подвижное соединение позволяет зажиму двигаться в продольном и поперечном направлениях. Комплект промежуточной подвески КОПМ 1500 представляет собой кронштейн с выступом в верхней части, не позволяющий зажиму перейти в верхнее положение. Кронштейн имеет отверстие для его крепления к опоре с помощью анкерных винтов, также предусмотрена возможность крепления кронштейна к столбам с помощью бандажной ленты. Для облегчения процесса монтажа ленты кронштейн снабжен разделительными фасками. КОПМ 1500 выполнен из устойчивого к действию коррозии алюминиевого сплава в сборе с поставляемым отдельно промежуточным зажимом ЗПН 1500, изготовленным из полимера, укрепленного стекловолоконной структурой, устойчивого к ультрафиолетовому излучению и погодно-климатическим условиям. | 2986 | 2687.4
00-00051240 | UZA-15-D120-10000 | IEK | Промежуточный поддерживающий зажим предназначен для крепления изолированной несущей нейтрали СИП до 1 кВ. Нейтраль фиксируется регулируемым зажимом. Подвижное соединение позволяет зажиму двигаться в продольном и поперечном направлениях. Комплект промежуточной подвески КОПМ 1500 представляет собой кронштейн с выступом в верхней части, не позволяющий зажиму перейти в верхнее положение. Кронштейн имеет отверстие для его крепления к опоре с помощью анкерных винтов, также предусмотрена возможность крепления кронштейна к столбам с помощью бандажной ленты. Для облегчения процесса монтажа ленты кронштейн снабжен разделительными фасками. КОПМ 1500 выполнен из устойчивого к действию коррозии алюминиевого сплава в сборе с поставляемым отдельно промежуточным зажимом ЗПН 1500, изготовленным из полимера, укрепленного стекловолоконной структурой, устойчивого к ультрафиолетовому излучению и погодно-климатическим условиям. | 788.63 | 709.77
00-00051245 | UZA-15-D25-10000 | IEK | Промежуточный поддерживающий зажим предназначен для крепления изолированной несущей нейтрали СИП до 1 кВ. Нейтраль фиксируется регулируемым зажимом. Подвижное соединение позволяет зажиму двигаться в продольном и поперечном направлениях. Комплект промежуточной подвески КОПМ 1500 представляет собой кронштейн с выступом в верхней части, не позволяющий зажиму перейти в верхнее положение. Кронштейн имеет отверстие для его крепления к опоре с помощью анкерных винтов, также предусмотрена возможность крепления кронштейна к столбам с помощью бандажной ленты. Для облегчения процесса монтажа ленты кронштейн снабжен разделительными фасками. КОПМ 1500 выполнен из устойчивого к действию коррозии алюминиевого сплава в сборе с поставляемым отдельно промежуточным зажимом ЗПН 1500, изготовленным из полимера, укрепленного стекловолоконной структурой, устойчивого к ультрафиолетовому излучению и погодно-климатическим условиям. | 815.41 | 733.87
00-00051249 | UZA-15-D35-10000 | IEK | Промежуточный поддерживающий зажим предназначен для крепления изолированной несущей нейтрали СИП до 1 кВ. Нейтраль фиксируется регулируемым зажимом. Подвижное соединение позволяет зажиму двигаться в продольном и поперечном направлениях. Комплект промежуточной подвески КОПМ 1500 представляет собой кронштейн с выступом в верхней части, не позволяющий зажиму перейти в верхнее положение. Кронштейн имеет отверстие для его крепления к опоре с помощью анкерных винтов, также предусмотрена возможность крепления кронштейна к столбам с помощью бандажной ленты. Для облегчения процесса монтажа ленты кронштейн снабжен разделительными фасками. КОПМ 1500 выполнен из устойчивого к действию коррозии алюминиевого сплава в сборе с поставляемым отдельно промежуточным зажимом ЗПН 1500, изготовленным из полимера, укрепленного стекловолоконной структурой, устойчивого к ультрафиолетовому излучению и погодно-климатическим условиям. | 815.41 | 733.87
00-00051250 | UZA-15-D50-10000 | IEK | Промежуточный поддерживающий зажим предназначен для крепления изолированной несущей нейтрали СИП до 1 кВ. Нейтраль фиксируется регулируемым зажимом. Подвижное соединение позволяет зажиму двигаться в продольном и поперечном направлениях. Комплект промежуточной подвески КОПМ 1500 представляет собой кронштейн с выступом в верхней части, не позволяющий зажиму перейти в верхнее положение. Кронштейн имеет отверстие для его крепления к опоре с помощью анкерных винтов, также предусмотрена возможность крепления кронштейна к столбам с помощью бандажной ленты. Для облегчения процесса монтажа ленты кронштейн снабжен разделительными фасками. КОПМ 1500 выполнен из устойчивого к действию коррозии алюминиевого сплава в сборе с поставляемым отдельно промежуточным зажимом ЗПН 1500, изготовленным из полимера, укрепленного стекловолоконной структурой, устойчивого к ультрафиолетовому излучению и погодно-климатическим условиям. | 781.03 | 702.93
00-00051251 | UZA-15-D70-10000 | IEK | Промежуточный поддерживающий зажим предназначен для крепления изолированной несущей нейтрали СИП до 1 кВ. Нейтраль фиксируется регулируемым зажимом. Подвижное соединение позволяет зажиму двигаться в продольном и поперечном направлениях. Комплект промежуточной подвески КОПМ 1500 представляет собой кронштейн с выступом в верхней части, не позволяющий зажиму перейти в верхнее положение. Кронштейн имеет отверстие для его крепления к опоре с помощью анкерных винтов, также предусмотрена возможность крепления кронштейна к столбам с помощью бандажной ленты. Для облегчения процесса монтажа ленты кронштейн снабжен разделительными фасками. КОПМ 1500 выполнен из устойчивого к действию коррозии алюминиевого сплава в сборе с поставляемым отдельно промежуточным зажимом ЗПН 1500, изготовленным из полимера, укрепленного стекловолоконной структурой, устойчивого к ультрафиолетовому излучению и погодно-климатическим условиям. | 868.19 | 781.37
00-00051252 | UZA-15-D95-10000 | IEK | Промежуточный поддерживающий зажим предназначен для крепления изолированной несущей нейтрали СИП до 1 кВ. Нейтраль фиксируется регулируемым зажимом. Подвижное соединение позволяет зажиму двигаться в продольном и поперечном направлениях. Комплект промежуточной подвески КОПМ 1500 представляет собой кронштейн с выступом в верхней части, не позволяющий зажиму перейти в верхнее положение. Кронштейн имеет отверстие для его крепления к опоре с помощью анкерных винтов, также предусмотрена возможность крепления кронштейна к столбам с помощью бандажной ленты. Для облегчения процесса монтажа ленты кронштейн снабжен разделительными фасками. КОПМ 1500 выполнен из устойчивого к действию коррозии алюминиевого сплава в сборе с поставляемым отдельно промежуточным зажимом ЗПН 1500, изготовленным из полимера, укрепленного стекловолоконной структурой, устойчивого к ультрафиолетовому излучению и погодно-климатическим условиям. | 1098.29 | 988.46
00-00030000 | USC-10-6-100 | IEK | Соединительные изолирующие зажимы типа СИЗ предназначены для электрического соединения, фиксации и изоляции пучка проводов с жилами сечением от 0,5 до 10,0 мм2 в электрических цепях переменного и постоянного тока напряжением до 450 В. | 698.93 | 629.04
00-00116909 | Скоба такелажная 10 мм (PR08.26236) | Промрукав | Скоба такелажная 10 мм применяется для крепления тросов, цепей, канатов и других элементов такелажа. Обеспечивает надёжное соединение и позволяет быстро менять оснастку. | 121.13 | 121.13
00-00116910 | Скоба такелажная 12 мм (PR08.26237) | Промрукав | Скоба такелажная 12 мм применяется для крепления тросов, цепей, канатов и других элементов такелажа. Обеспечивает надёжное соединение и позволяет быстро менять оснастку. | 153.9 | 153.9
00-00116911 | Скоба такелажная 16 мм (PR08.26238) | Промрукав | Скоба такелажная 16 мм применяется для крепления тросов, цепей, канатов и других элементов такелажа. Обеспечивает надёжное соединение и позволяет быстро менять оснастку. | 342.31 | 342.31
00-00116912 | Скоба такелажная 18 мм (PR08.26239) | Промрукав | Скоба такелажная 18 ммприменяется для крепления тросов, цепей, канатов и других элементов такелажа. Обеспечивает надёжное соединение и позволяет быстро менять оснастку. | 511.11 | 511.11
00-00116913 | Скоба такелажная 20 мм (PR08.26240) | Промрукав | Скоба такелажная 20 мм применяется для крепления тросов, цепей, канатов и других элементов такелажа. Обеспечивает надёжное соединение и позволяет быстро менять оснастку. | 562.69 | 562.69
00-00116914 | Скоба такелажная 5 мм (PR08.26233) | Промрукав | Скоба такелажная 5 мм применяется для крепления тросов, цепей, канатов и других элементов такелажа. Обеспечивает надёжное соединение и позволяет быстро менять оснастку. | 39.84 | 39.84
00-00116915 | Скоба такелажная 6 мм (PR08.26234) | Промрукав | Скоба такелажная 6 мм применяется для крепления тросов, цепей, канатов и других элементов такелажа.Обеспечивает надёжное соединение и позволяет быстро менять оснастку. | 58.94 | 58.94
00-00116916 | Скоба такелажная 8 мм (PR08.26235) | Промрукав | Скоба такелажная 8 мм применяется для крепления тросов, цепей, канатов и других элементов такелажа. Обеспечивает надёжное соединение и позволяет быстро менять оснастку. | 76.77 | 76.77
00-00063044 | 07-5215-5-9 | PROCONNECT | Соединительный изолирующий зажим красный (4,0 до 13,5 кв. мм2) Предназначен для соединения и фиксации в скрутке медных проводов Контактная часть: стальная оцинкованная пружина Материал корпуса: нейлон 6.6, не содержит галогенов Материал корпуса не поддерживает горения Температурный диапазон: от -10°С до +75°С Пружина конической формы обеспечивает надежный захват и удержание скрутки проводов на протяжении всего срока эксплуатации Нейлоновый корпус полностью изолирует скрутку проводов Гарантированное качество и надежность электрических соединений Зажим накручивается на предварительно зачищенные и соединенные вместе концы проводов Возможность многократного использования Быстрый, легкий и безопасный монтаж | Уточняйте у менеджера | Уточняйте у менеджера
00-00063992 | 1211693 | REXANT | Соединительный изолирующий зажим синий (1,0-3,75 мм²). Предназначен для соединения и фиксации в скрутке медных проводов. Контактная часть: стальная оцинкованная пружина Материал корпуса: нейлон 6.6, не содержит галогенов Материал корпуса не поддерживает горение Температурный диапазон: –10...+75 °С Пружина конической формы обеспечивает надежный захват и удержание скрутки проводов на протяжении всего срока эксплуатации. Нейлоновый корпус полностью изолирует скрутку проводов. Гарантированное качество и надежность электрических соединений. Зажим накручивается на предварительно зачищенные и соединенные вместе концы проводов. Возможность многократного использования. Быстрый, легкий и безопасный монтаж. | 2.71 | 2.3
00-00054271 | 1212058 | REXANT | Соединительный изолирующий зажим оранжевый (1,5 до 5,75 мм²). Предназначен для соединения и фиксации в скрутке медных проводов. Контактная часть: стальная оцинкованная пружина Материал корпуса: нейлон 6.6, не содержит галогенов Материал корпуса не поддерживает горение Температурный диапазон: –10...+75 °С Пружина конической формы обеспечивает надежный захват и удержание скрутки проводов на протяжении всего срока эксплуатации. Нейлоновый корпус полностью изолирует скрутку проводов. Гарантированное качество и надежность электрических соединений. Зажим накручивается на предварительно зачищенные и соединенные вместе концы проводов. Возможность многократного использования. Быстрый, легкий и безопасный монтаж. | 4.26 | 3.62
00-00063991 | 1212423 | REXANT | Соединительный изолирующий зажим желтый (1,5 до 10,5 мм²). Предназначен для соединения и фиксации в скрутке медных проводов. Контактная часть: стальная оцинкованная пружина Материал корпуса: нейлон 6.6, не содержит галогенов Материал корпуса не поддерживает горение Температурный диапазон: –10...+75 °С Пружина конической формы обеспечивает надежный захват и удержание скрутки проводов на протяжении всего срока эксплуатации. Нейлоновый корпус полностью изолирует скрутку проводов. Гарантированное качество и надежность электрических соединений. Зажим накручивается на предварительно зачищенные и соединенные вместе концы проводов. Возможность многократного использования. Быстрый, легкий и безопасный монтаж. | 5.55 | 4.72
00-00063993 | 1212789 | REXANT | Соединительный изолирующий зажим красный (3,0 до 17,0 мм²). Предназначен для соединения и фиксации в скрутке медных проводов. Контактная часть: стальная оцинкованная пружина Материал корпуса: нейлон 6.6, не содержит галогенов Материал корпуса не поддерживает горение Температурный диапазон: –10...+75 °С Пружина конической формы обеспечивает надежный захват и удержание скрутки проводов на протяжении всего срока эксплуатации. Нейлоновый корпус полностью изолирует скрутку проводов. Гарантированное качество и надежность электрических соединений. Зажим накручивается на предварительно зачищенные и соединенные вместе концы проводов. Возможность многократного использования. Быстрый, легкий и безопасный монтаж. | 7.87 | 6.69
00-00090845 | Спектрон-КХ-100-М | Спектрон | Кабельный хомут металлический 100*4,6мм для крепления термокабеля 100шт. | 685 | 637.05
00-00090848 | Спектрон-КХ-300 | Спектрон | Кабельный хомут пластиковый 300*4,8мм для крепления термокабеля 500шт. | 650 | 604.5
00-00090849 | Спектрон-КХ-350 | Спектрон | Кабельный хомут пластиковый 350*7,6мм для крепления термокабеля 100шт. | 715 | 664.95
00-00090846 | Спектрон-КХ-360-М | Спектрон | Кабельный хомут металлический 360*4,6мм для крепления термокабеля 50шт. | 620 | 576.6
00-00051356 | UZA-SV-120 | IEK | Спиральные вязки используются с защищенными проводами для их закрепления на штыревых изоляторах. Вязки обкручивают провод по обе стороны от изолятора. Легкий и удобный монтаж без использования дополнительного инструмента. | Уточняйте у менеджера | Уточняйте у менеджера
00-00051357 | UZA-SV-35 | IEK | Спиральные вязки используются с защищенными проводами для их закрепления на штыревых изоляторах. Вязки обкручивают провод по обе стороны от изолятора. Легкий и удобный монтаж без использования дополнительного инструмента. | Уточняйте у менеджера | Уточняйте у менеджера
00-00051358 | UZA-SV-70 | IEK | Спиральные вязки используются с защищенными проводами для их закрепления на штыревых изоляторах. Вязки обкручивают провод по обе стороны от изолятора. Легкий и удобный монтаж без использования дополнительного инструмента. | Уточняйте у менеджера | Уточняйте у менеджера
00-00062974 | 57-0100 | PROCONNECT | Нейлоновый хомут PROconnect 100x2,5 мм предназначен для крепления или соединения в жгут проводов, кабелей и любых разновидностей труб. Применяется во многих сферах деятельности, а также пользуется популярностью в быту. Изделие представлено в виде гибкой полоски из нейлона с замковым механизмом одностороннего действия. Хомут обеспечивает надежную фиксацию и обладает высокой прочностью. Долговечен и устойчив к внешним факторам, не подвергается воздействию органических растворителей и горюче-смазочных материалов. Является экологически чистым продуктом, не содержит галогенов. Хомут PROconnect является продуктом высокого качества по доступной цене. Установка стяжки может выполняться вручную или с помощью специального монтажного пистолета (арт. 12-4524, 12-4521 и 12-4541). По окончании работ излишки длины обрезаются. Не рекомендуется перегибать изделие более чем на 90° при монтаже или хранении. | 47.33 | 44.02
00-00062978 | 57-0101 | PROCONNECT | Нейлоновый хомут PROconnect 100x2,5 мм предназначен для крепления или соединения в жгут проводов, кабелей и любых разновидностей труб. Применяется во многих сферах деятельности, а также пользуется популярностью в быту. Изделие представлено в виде гибкой полоски из нейлона с замковым механизмом одностороннего действия. Хомут обеспечивает надежную фиксацию и обладает высокой прочностью. Долговечен и устойчив к внешним факторам, не подвергается воздействию органических растворителей и горюче-смазочных материалов. Является экологически чистым продуктом, не содержит галогенов. Хомут PROconnect является продуктом высокого качества по доступной цене. Установка стяжки может выполняться вручную или с помощью специального монтажного пистолета (арт. 12-4524, 12-4521 и 12-4541). По окончании работ излишки длины обрезаются. Не рекомендуется перегибать изделие более чем на 90° при монтаже или хранении. | 47.33 | 44.02
03-00010673 | 57-0150 | PROCONNECT | Нейлоновый хомут PROconnect 150x2,5 мм предназначен для крепления или соединения в жгут проводов, кабелей и любых разновидностей труб. Применяется во многих сферах деятельности, а также пользуется популярностью в быту. Изделие представлено в виде гибкой полоски из нейлона с замковым механизмом одностороннего действия. Хомут обеспечивает надежную фиксацию и обладает высокой прочностью. Долговечен и устойчив к внешним факторам, не подвергается воздействию органических растворителей и горюче-смазочных материалов. Является экологически чистым продуктом, не содержит галогенов. Хомут PROconnect является продуктом высокого качества по доступной цене. Установка стяжки может выполняться вручную или с помощью специального монтажного пистолета (арт. 12-4524, 12-4521 и 12-4541). По окончании работ излишки длины обрезаются. Не рекомендуется перегибать изделие более чем на 90° при монтаже или хранении. | 69.71 | 64.83
00-00033656 | 57-0151 | PROCONNECT | Нейлоновый хомут PROconnect 150x2,5 мм предназначен для крепления или соединения в жгут проводов, кабелей и любых разновидностей труб. Применяется во многих сферах деятельности, а также пользуется популярностью в быту. Изделие представлено в виде гибкой полоски из нейлона с замковым механизмом одностороннего действия. Хомут обеспечивает надежную фиксацию и обладает высокой прочностью. Долговечен и устойчив к внешним факторам, не подвергается воздействию органических растворителей и горюче-смазочных материалов. Является экологически чистым продуктом, не содержит галогенов. Хомут PROconnect является продуктом высокого качества по доступной цене. Установка стяжки может выполняться вручную или с помощью специального монтажного пистолета (арт. 12-4524, 12-4521 и 12-4541). По окончании работ излишки длины обрезаются. Не рекомендуется перегибать изделие более чем на 90° при монтаже или хранении. | 69.71 | 64.83
00-00038347 | 07-0151-3 | REXANT | Нейлоновый хомут (кабельная стяжка) 150x3,6 мм – простое и экономичное изделие, которое используют для крепления или соединения в жгут проводов, кабелей и любых разновидностей труб. Прочность, эластичность и простота монтажа позволяют использовать их на предприятиях и в быту. Стяжки позволяют соединять детали конструкций, связывать вместе предметы, подвязывать растения и многое другое. Изделия, изготавливаемые из нейлона-6,6 просты в использовании. Для того чтобы установить хомут вручную, необходимо совершить всего пару движений: вставить конец ленты в замок и затянуть. Существуют специальные монтажные инструменты REXANT, которые облегчают и ускоряют установку (арт. 12-4524, 12-4521 и 12-4541). Отличительные свойства нейлоновых хомутов: высокая прочность на разрыв, пластичность, долгий срок службы, устойчивость к внешним факторам. Также изделие обладает диэлектрическими свойствами и не выделяет дым при горении. Поставляется в упаковках по 100 штук. | Уточняйте у менеджера | Уточняйте у менеджера
00-00062977 | 57-0200-4 | PROCONNECT | Нейлоновый хомут PROconnect 200x2,5 мм предназначен для крепления или соединения в жгут проводов, кабелей и любых разновидностей труб. Применяется во многих сферах деятельности, а также пользуется популярностью в быту. Изделие представлено в виде гибкой полоски из нейлона с замковым механизмом одностороннего действия. Хомут обеспечивает надежную фиксацию и обладает высокой прочностью. Долговечен и устойчив к внешним факторам, не подвергается воздействию органических растворителей и горюче-смазочных материалов. Является экологически чистым продуктом, не содержит галогенов. Хомут PROconnect является продуктом высокого качества по доступной цене. Установка стяжки может выполняться вручную или с помощью специального монтажного пистолета (арт. 12-4524, 12-4521 и 12-4541). По окончании работ излишки длины обрезаются. Не рекомендуется перегибать изделие более чем на 90° при монтаже или хранении. | 89.42 | 83.16
00-00062973 | 57-0201-4 | PROCONNECT | Нейлоновый хомут PROconnect 200x2,5 мм предназначен для крепления или соединения в жгут проводов, кабелей и любых разновидностей труб. Применяется во многих сферах деятельности, а также пользуется популярностью в быту. Изделие представлено в виде гибкой полоски из нейлона с замковым механизмом одностороннего действия. Хомут обеспечивает надежную фиксацию и обладает высокой прочностью. Долговечен и устойчив к внешним факторам, не подвергается воздействию органических растворителей и горюче-смазочных материалов. Является экологически чистым продуктом, не содержит галогенов. Хомут PROconnect является продуктом высокого качества по доступной цене. Установка стяжки может выполняться вручную или с помощью специального монтажного пистолета (арт. 12-4524, 12-4521 и 12-4541). По окончании работ излишки длины обрезаются. Не рекомендуется перегибать изделие более чем на 90° при монтаже или хранении. | 89.42 | 83.16
00-00020085 | 57-0200 | PROCONNECT | Нейлоновый хомут PROconnect 200x3,6 мм предназначен для крепления или соединения в жгут проводов, кабелей и любых разновидностей труб. Применяется во многих сферах деятельности, а также пользуется популярностью в быту. Изделие представлено в виде гибкой полоски из нейлона с замковым механизмом одностороннего действия. Хомут обеспечивает надежную фиксацию и обладает высокой прочностью. Долговечен и устойчив к внешним факторам, не подвергается воздействию органических растворителей и горюче-смазочных материалов. Является экологически чистым продуктом, не содержит галогенов. Хомут PROconnect является продуктом высокого качества по доступной цене. Установка стяжки может выполняться вручную или с помощью специального монтажного пистолета (арт. 12-4524, 12-4521 и 12-4541). По окончании работ излишки длины обрезаются. Не рекомендуется перегибать изделие более чем на 90° при монтаже или хранении. | 136.24 | 126.7
00-00038214 | 57-0201 | PROCONNECT | Нейлоновый хомут PROconnect 200x3,6 мм предназначен для крепления или соединения в жгут проводов, кабелей и любых разновидностей труб. Применяется во многих сферах деятельности, а также пользуется популярностью в быту. Изделие представлено в виде гибкой полоски из нейлона с замковым механизмом одностороннего действия. Хомут обеспечивает надежную фиксацию и обладает высокой прочностью. Долговечен и устойчив к внешним факторам, не подвергается воздействию органических растворителей и горюче-смазочных материалов. Является экологически чистым продуктом, не содержит галогенов. Хомут PROconnect является продуктом высокого качества по доступной цене. Установка стяжки может выполняться вручную или с помощью специального монтажного пистолета (арт. 12-4524, 12-4521 и 12-4541). По окончании работ излишки длины обрезаются. Не рекомендуется перегибать изделие более чем на 90° при монтаже или хранении. | 136.24 | 126.7
00-00020086 | 57-0250 | PROCONNECT | Нейлоновый хомут PROconnect – это изделие, применяемое для фиксации или соединения в жгут проводов, кабелей и любых разновидностей труб. Используется как в профессиональной сфере, так и в быту. Хомут размером 250x3,6 мм обеспечивает надежную фиксацию и обладает высокой прочностью. Долговечен и устойчив к внешним факторам, не подвергается воздействию органических растворителей и горюче-смазочных материалов. Является экологически чистым продуктом, не содержит галогенов. Изделие представлено в виде гибкой полосы из нейлона с зубчатым фиксирующим механизмом. Хомут PROconnect является продуктом высокого качества по доступной цене. Установка стяжки может выполняться вручную или с помощью специального монтажного пистолета (арт. 12-4524, 12-4521 и 12-4541). Не рекомендуется перегибать изделие более чем на 90° при монтаже или хранении. По окончании работ излишки длины обрезаются. | 175.93 | 163.61
00-00062971 | 57-0251 | PROCONNECT | Нейлоновый хомут PROconnect – это изделие, применяемое для фиксации или соединения в жгут проводов, кабелей и любых разновидностей труб. Используется как в профессиональной сфере, так и в быту. Хомут размером 250x3,6 мм обеспечивает надежную фиксацию и обладает высокой прочностью. Долговечен и устойчив к внешним факторам, не подвергается воздействию органических растворителей и горюче-смазочных материалов. Является экологически чистым продуктом, не содержит галогенов. Изделие представлено в виде гибкой полосы из нейлона с зубчатым фиксирующим механизмом. Хомут PROconnect является продуктом высокого качества по доступной цене. Установка стяжки может выполняться вручную или с помощью специального монтажного пистолета (арт. 12-4524, 12-4521 и 12-4541). Не рекомендуется перегибать изделие более чем на 90° при монтаже или хранении. По окончании работ излишки длины обрезаются. | 175.93 | 163.61
03-00010674 | 57-0300 | PROCONNECT | Нейлоновый хомут PROconnect – это изделие, применяемое для фиксации или соединения в жгут проводов, кабелей и любых разновидностей труб. Используется как в профессиональной сфере, так и в быту. Хомут размером 300x3,6 мм обеспечивает надежную фиксацию и обладает высокой прочностью. Долговечен и устойчив к внешним факторам, не подвергается воздействию органических растворителей и горюче-смазочных материалов. Является экологически чистым продуктом, не содержит галогенов. Изделие представлено в виде гибкой полосы из нейлона с зубчатым фиксирующим механизмом. Хомут PROconnect является продуктом высокого качества по доступной цене. Установка стяжки может выполняться вручную или с помощью специального монтажного пистолета (арт. 12-4524, 12-4521 и 12-4541). Не рекомендуется перегибать изделие более чем на 90° при монтаже или хранении. По окончании работ излишки длины обрезаются. | 210.74 | 195.99
00-00062969 | 57-0301 | PROCONNECT | Нейлоновый хомут PROconnect – это изделие, применяемое для фиксации или соединения в жгут проводов, кабелей и любых разновидностей труб. Используется как в профессиональной сфере, так и в быту. Хомут размером 300x3,6 мм обеспечивает надежную фиксацию и обладает высокой прочностью. Долговечен и устойчив к внешним факторам, не подвергается воздействию органических растворителей и горюче-смазочных материалов. Является экологически чистым продуктом, не содержит галогенов. Изделие представлено в виде гибкой полосы из нейлона с зубчатым фиксирующим механизмом. Хомут PROconnect является продуктом высокого качества по доступной цене. Установка стяжки может выполняться вручную или с помощью специального монтажного пистолета (арт. 12-4524, 12-4521 и 12-4541). Не рекомендуется перегибать изделие более чем на 90° при монтаже или хранении. По окончании работ излишки длины обрезаются. | 210.74 | 195.99
00-00062970 | 57-1302 | PROCONNECT | Нейлоновый хомут, или кабельная стяжка, PROconnect – это изделие, применяемое для фиксации или соединения в жгут проводов, кабелей и любых разновидностей труб. Используется как в профессиональной сфере, так и в быту. Хомут размером 300x4,8 мм обеспечивает надежную фиксацию и обладает высокой прочностью. Долговечен и устойчив к внешним факторам, не подвергается воздействию органических растворителей и горюче-смазочных материалов. Является экологически чистым продуктом, не содержит галогенов. Изделие представлено в виде гибкой полосы из нейлона с зубчатым фиксирующим механизмом. Хомут PROconnect является продуктом высокого качества по доступной цене. Установка стяжки может выполняться вручную или с помощью специального монтажного пистолета (арт. 12-4524, 12-4521 и 12-4541). Не рекомендуется перегибать изделие более чем на 90° при монтаже или хранении. По окончании работ излишки длины обрезаются. | 270.3 | 251.38
00-00062976 | 57-1303 | PROCONNECT | Нейлоновый хомут PROconnect – это изделие, применяемое для фиксации или соединения в жгут проводов, кабелей и любых разновидностей труб. Используется как в профессиональной сфере, так и в быту. Хомут размером 300x4,8 мм обеспечивает надежную фиксацию и обладает высокой прочностью. Долговечен и устойчив к внешним факторам, не подвергается воздействию органических растворителей и горюче-смазочных материалов. Является экологически чистым продуктом, не содержит галогенов. Изделие представлено в виде гибкой полосы из нейлона с зубчатым фиксирующим механизмом. Хомут PROconnect является продуктом высокого качества по доступной цене. Установка стяжки может выполняться вручную или с помощью специального монтажного пистолета (арт. 12-4524, 12-4521 и 12-4541). Не рекомендуется перегибать изделие более чем на 90° при монтаже или хранении. По окончании работ излишки длины обрезаются. | 270.3 | 251.38
03-00010675 | 57-0350 | PROCONNECT | Нейлоновый хомут PROconnect – это изделие, применяемое для фиксации или соединения в жгут проводов, кабелей и любых разновидностей труб. Используется как в профессиональной сфере, так и в быту. Хомут размером 350x4,8 мм обеспечивает надежную фиксацию и обладает высокой прочностью. Долговечен и устойчив к внешним факторам, не подвергается воздействию органических растворителей и горюче-смазочных материалов. Является экологически чистым продуктом, не содержит галогенов. Изделие представлено в виде гибкой полосы из нейлона с зубчатым фиксирующим механизмом. Хомут PROconnect является продуктом высокого качества по доступной цене. Установка стяжки может выполняться вручную или с помощью специального монтажного пистолета (арт. 12-4524, 12-4521 и 12-4541). Не рекомендуется перегибать изделие более чем на 90° при монтаже или хранении. По окончании работ излишки длины обрезаются. | 328.09 | 305.12
00-00062975 | 57-0351 | PROCONNECT | Нейлоновый хомут PROconnect – это изделие, применяемое для фиксации или соединения в жгут проводов, кабелей и любых разновидностей труб. Используется как в профессиональной сфере, так и в быту. Хомут размером 350x4,8 мм обеспечивает надежную фиксацию и обладает высокой прочностью. Долговечен и устойчив к внешним факторам, не подвергается воздействию органических растворителей и горюче-смазочных материалов. Является экологически чистым продуктом, не содержит галогенов. Изделие представлено в виде гибкой полосы из нейлона с зубчатым фиксирующим механизмом. Хомут PROconnect является продуктом высокого качества по доступной цене. Установка стяжки может выполняться вручную или с помощью специального монтажного пистолета (арт. 12-4524, 12-4521 и 12-4541). Не рекомендуется перегибать изделие более чем на 90° при монтаже или хранении. По окончании работ излишки длины обрезаются. | 328.09 | 305.12
00-00062972 | 57-0400 | PROCONNECT | Нейлоновый хомут PROconnect – это изделие, применяемое для фиксации или соединения в жгут проводов, кабелей и любых разновидностей труб. Используется как в профессиональной сфере, так и в быту. Хомут размером 400x4,8 мм обеспечивает надежную фиксацию и обладает высокой прочностью. Долговечен и устойчив к внешним факторам, не подвергается воздействию органических растворителей и горюче-смазочных материалов. Является экологически чистым продуктом, не содержит галогенов. Изделие представлено в виде гибкой полосы из нейлона с зубчатым фиксирующим механизмом. Хомут PROconnect является продуктом высокого качества по доступной цене. Установка стяжки может выполняться вручную или с помощью специального монтажного пистолета (арт. 12-4524, 12-4521 и 12-4541). Не рекомендуется перегибать изделие более чем на 90° при монтаже или хранении. По окончании работ излишки длины обрезаются. | 399.66 | 371.68
00-00035684 | 57-0401 | PROCONNECT | Нейлоновый хомут PROconnect – это изделие, применяемое для фиксации или соединения в жгут проводов, кабелей и любых разновидностей труб. Используется как в профессиональной сфере, так и в быту. Хомут размером 400x4,8 мм обеспечивает надежную фиксацию и обладает высокой прочностью. Долговечен и устойчив к внешним факторам, не подвергается воздействию органических растворителей и горюче-смазочных материалов. Является экологически чистым продуктом, не содержит галогенов. Изделие представлено в виде гибкой полосы из нейлона с зубчатым фиксирующим механизмом. Хомут PROconnect является продуктом высокого качества по доступной цене. Установка стяжки может выполняться вручную или с помощью специального монтажного пистолета (арт. 12-4524, 12-4521 и 12-4541). Не рекомендуется перегибать изделие более чем на 90° при монтаже или хранении. По окончании работ излишки длины обрезаются. | 398.03 | 370.17
00-00076274 | 006-100018 | RIPO | Белая нейлоновая стяжка используется, в основном, при монтаже, как расходный материал. Причем она подойдет для любого кабеля: витая пара, коаксиальный или даже телефонный провод. Также она подходит для скрепления нескольких кабелей вместе, прикрепления их в связке куда-либо. Стяжка может иметь другое название – обычный хомут одноразового использования с защелкой для крепления проводов и кабеля вместе. | Уточняйте у менеджера | Уточняйте у менеджера
00-00076275 | 006-100019 | RIPO | Белая нейлоновая стяжка используется, в основном, при монтаже, как расходный материал. Причем она подойдет для любого кабеля: витая пара, коаксиальный или даже телефонный провод. Также она подходит для скрепления нескольких кабелей вместе, прикрепления их в связке куда-либо. Стяжка может иметь другое название – обычный хомут одноразового использования с защелкой для крепления проводов и кабеля вместе. | Уточняйте у менеджера | Уточняйте у менеджера
00-00076276 | 006-100054 | RIPO | Белая нейлоновая стяжка используется, в основном, при монтаже, как расходный материал. Причем она подойдет для любого кабеля: витая пара, коаксиальный или даже телефонный провод. Также она подходит для скрепления нескольких кабелей вместе, прикрепления их в связке куда-либо. Стяжка может иметь другое название – обычный хомут одноразового использования с защелкой для крепления проводов и кабеля вместе. | Уточняйте у менеджера | Уточняйте у менеджера
00-00076277 | 006-100020 | RIPO | Белая нейлоновая стяжка используется, в основном, при монтаже, как расходный материал. Причем она подойдет для любого кабеля: витая пара, коаксиальный или даже телефонный провод. Также она подходит для скрепления нескольких кабелей вместе, прикрепления их в связке куда-либо. Стяжка может иметь другое название – обычный хомут одноразового использования с защелкой для крепления проводов и кабеля вместе. | Уточняйте у менеджера | Уточняйте у менеджера
00-00076289 | 006-100020/250 | RIPO | Белая нейлоновая стяжка используется, в основном, при монтаже, как расходный материал. Причем она подойдет для любого кабеля: витая пара, коаксиальный или даже телефонный провод. Также она подходит для скрепления нескольких кабелей вместе, прикрепления их в связке куда-либо. Стяжка может иметь другое название – обычный хомут одноразового использования с защелкой для крепления проводов и кабеля вместе. | Уточняйте у менеджера | Уточняйте у менеджера
00-00076278 | 006-100055 | RIPO | Белая нейлоновая стяжка используется, в основном, при монтаже, как расходный материал. Причем она подойдет для любого кабеля: витая пара, коаксиальный или даже телефонный провод. Также она подходит для скрепления нескольких кабелей вместе, прикрепления их в связке куда-либо. Стяжка может иметь другое название – обычный хомут одноразового использования с защелкой для крепления проводов и кабеля вместе. | Уточняйте у менеджера | Уточняйте у менеджера
00-00076290 | 006-100017 | RIPO | Белая нейлоновая стяжка используется, в основном, при монтаже, как расходный материал. Причем она подойдет для любого кабеля: витая пара, коаксиальный или даже телефонный провод. Также она подходит для скрепления нескольких кабелей вместе, прикрепления их в связке куда-либо. Стяжка может иметь другое название – обычный хомут одноразового использования с защелкой для крепления проводов и кабеля вместе. | Уточняйте у менеджера | Уточняйте у менеджера
00-00076291 | 006-100053 | RIPO | Белая нейлоновая стяжка используется, в основном, при монтаже, как расходный материал. Причем она подойдет для любого кабеля: витая пара, коаксиальный или даже телефонный провод. Также она подходит для скрепления нескольких кабелей вместе, прикрепления их в связке куда-либо. Стяжка может иметь другое название – обычный хомут одноразового использования с защелкой для крепления проводов и кабеля вместе. | Уточняйте у менеджера | Уточняйте у менеджера
00-00076292 | 006-100021 | RIPO | Белая нейлоновая стяжка используется, в основном, при монтаже, как расходный материал. Причем она подойдет для любого кабеля: витая пара, коаксиальный или даже телефонный провод. Также она подходит для скрепления нескольких кабелей вместе, прикрепления их в связке куда-либо. Стяжка может иметь другое название – обычный хомут одноразового использования с защелкой для крепления проводов и кабеля вместе. | Уточняйте у менеджера | Уточняйте у менеджера
00-00076293 | 006-100056 | RIPO | Белая нейлоновая стяжка используется, в основном, при монтаже, как расходный материал. Причем она подойдет для любого кабеля: витая пара, коаксиальный или даже телефонный провод. Также она подходит для скрепления нескольких кабелей вместе, прикрепления их в связке куда-либо. Стяжка может иметь другое название – обычный хомут одноразового использования с защелкой для крепления проводов и кабеля вместе. | Уточняйте у менеджера | Уточняйте у менеджера
00-00076294 | 006-100021/250 | RIPO | Белая нейлоновая стяжка используется, в основном, при монтаже, как расходный материал. Причем она подойдет для любого кабеля: витая пара, коаксиальный или даже телефонный провод. Также она подходит для скрепления нескольких кабелей вместе, прикрепления их в связке куда-либо. Стяжка может иметь другое название – обычный хомут одноразового использования с защелкой для крепления проводов и кабеля вместе. | Уточняйте у менеджера | Уточняйте у менеджера
00-00076295 | 006-100022/250 | RIPO | Белая нейлоновая стяжка используется, в основном, при монтаже, как расходный материал. Причем она подойдет для любого кабеля: витая пара, коаксиальный или даже телефонный провод. Также она подходит для скрепления нескольких кабелей вместе, прикрепления их в связке куда-либо. Стяжка может иметь другое название – обычный хомут одноразового использования с защелкой для крепления проводов и кабеля вместе. | Уточняйте у менеджера | Уточняйте у менеджера
00-00076296 | 006-100022/375 | RIPO | Белая нейлоновая стяжка используется, в основном, при монтаже, как расходный материал. Причем она подойдет для любого кабеля: витая пара, коаксиальный или даже телефонный провод. Также она подходит для скрепления нескольких кабелей вместе, прикрепления их в связке куда-либо. Стяжка может иметь другое название – обычный хомут одноразового использования с защелкой для крепления проводов и кабеля вместе. | Уточняйте у менеджера | Уточняйте у менеджера