03-00005647 | ЛЮКС-24-К Выход | Электротехника и Автоматика | Световое табло (оповещатель охранно-пожарный комбинированный) предназначен для обозначения эвакуационных выходов, указания путей эвакуации людей при возникновении опасности, а также могут использоваться в качестве информационных табло. Уникальная конструкция корпуса на светоуказателях ЛЮКС позволяет легко и просто менять надписи на табло, а нейтрально-белые светодиоды имеют идеальную температуру свечения. Привлекательный внешний вид световых табло ЛЮКС и стабильно высокое качество продукции обеспечили популярность светоуказателей ЛЮКС среди специалистов монтажных и проектных организаций. Изделие оснащено встроенной звуковой сиреной.ТУ 4372-002-49518441-04, гарантия 3 года. | 1036 | 923.26
03-00005651 | ЛЮКС-24-К ОСНОВА | Электротехника и Автоматика | Основа на комбинированное, свето-звуковое, полусферическое табло Люкс 24В, 20±2,0/20±2,0мА, 100дБ, IP55, 300х100х30мм, -30..+55С | 857 | 763.2
00-00025983 | ЛЮКС-24-К НИ Выход | Электротехника и Автоматика | Световое табло (оповещатель охранно-пожарный комбинированный) предназначен для обозначения эвакуационных выходов, указания путей эвакуации людей при возникновении опасности, а также могут использоваться в качестве информационных табло. Уникальная конструкция корпуса на светоуказателях ЛЮКС позволяет легко и просто менять надписи на табло, а нейтрально-белые светодиоды имеют идеальную температуру свечения. Привлекательный внешний вид световых табло ЛЮКС и стабильно высокое качество продукции обеспечили популярность светоуказателей ЛЮКС среди специалистов монтажных и проектных организаций.Изделие оснащено встроенной звуковой сиреной и предназначено для установки вне помещений.ТУ 4372-002-49518441-04, гарантия 3 года.Напряжение питания постоянного тока, В 24. Номинальный ток потребления: светового оповещателя 20, звукового оповещателя 20. Уровень звукового давления, дБ, не менее 100. Степень защиты оболочки, IP55. Габаритные размеры, мм 300х100х30. Масса, кг, не более 0,18. Диапазон рабоч | 1160 | 1029.26
00-00035990 | ЛЮКС-24-К-СН Выход | Электротехника и Автоматика | Световое табло (оповещатель охранно-пожарный свето-звуковой комбинированный) скрытая надпись, '=12/24 В, IP55,100/60 мА, -30...+55°С, 300х100х30 мм. | 1323 | 1181.9
03-00012412 | ЛЮКС-24-МС Выход | Электротехника и Автоматика | Световое табло (светоуказатель) (повышенная яркость свечения) предназначены для обозначения эвакуационных выходов, указания путей эвакуации людей при возникновении опасности, а также могут использоваться в качестве информационных табло. Уникальная конструкция корпуса на светоуказателях ЛЮКС позволяет легко и просто менять надписи на табло, а нейтрально-белые светодиоды имеют идеальную температуру свечения. Привлекательный внешний вид световых табло ЛЮКС и стабильно высокое качество продукции обеспечили популярность светоуказателей ЛЮКС среди специалистов монтажных и проектных организаций.ТУ 4372-002-49518441-04, гарантия 3 года.Напряжение питания постоянного тока, В 24. Номинальный ток потребления, мА 40. Степень защиты оболочки, IP55. Габаритные размеры, мм 300х100х25. Масса, кг, не более 0,18. Диапазон рабочих температур, ºС -30…+55. Относительная влажность воздуха при +25 ºС, %, не более 95. | 758 | 675.22
00-00014482 | ЛЮКС-24-МС ОСНОВА | Электротехника и Автоматика | Основа на свето-звуковое, полусферическое табло Люкс ПОВЫШЕННОЙ ЯРКОСТЬЮ СВЕЧЕНИЯ 24В, 40±4,0мА, IP55, 300х100х25мм, -30..+55С | 578 | 515.16
03-00010205 | ЛЮКС-24 НИ Выход | Электротехника и Автоматика | Световое табло (светоуказатель) (наружнего исполнения) предназначены для обозначения эвакуационных выходов, указания путей эвакуации людей при возникновении опасности, а также могут использоваться в качестве информационных табло. Уникальная конструкция корпуса на светоуказателях ЛЮКС позволяет легко и просто менять надписи на табло, а нейтрально-белые светодиоды имеют идеальную температуру свечения. Привлекательный внешний вид световых табло ЛЮКС и стабильно высокое качество продукции обеспечили популярность светоуказателей ЛЮКС среди специалистов монтажных и проектных организаций.ТУ 4372-002-49518441-04, гарантия 3 года.Напряжение питания постоянного тока, В 24. Номинальный ток потребления, мА 20. Степень защиты оболочки, IP55. Габаритные размеры, мм 300х100х25. Масса, кг, не более 0,18. Диапазон рабочих температур, ºС -30…+55. Относительная влажность воздуха при +25 ºС, %, не более 95. | 612 | 546.96
00-00016333 | ЛЮКС-24 НИ Д Выход | Электротехника и Автоматика | Световое табло (светоуказатель) 24 В, IP55, 40 мА, -30...+55°С, 300х105х55 мм, наружное исполнение + двустороннее исполнение. | 1238 | 1100.28
03-00009878 | ЛЮКС-24 СН Выход | Электротехника и Автоматика | Световое табло (светоуказатель) предназначен для обозначения эвакуационных выходов, указания путей эвакуации людей при возникновении опасности, а также могут использоваться в качестве информационных табло. Уникальная конструкция корпуса на светоуказателях ЛЮКС-24 СН позволяет легко и просто менять надписи на табло, а нейтрально-белые светодиоды имеют идеальную температуру свечения. Привлекательный внешний вид световых табло ЛЮКС-24 СН и стабильно высокое качество продукции обеспечили популярность светоуказателей ЛЮКС-24 СН среди специалистов монтажных и проектных организаций.Надпись на табло ЛЮКС-24 СН (скрытая надпись) видима только в режиме оповещения.ТУ 4372-002-49518441-04, гарантия 3 года.Напряжение питания постоянного тока, В 24. Номинальный ток потребления, мА 80. Степень защиты оболочки, IP55. Габаритные размеры, мм 300х100х25. Масса, кг, не более 0,20. Диапазон рабочих температур, ºС -30…+55. Относительная влажность воздуха при +25 ºС, %, не более 95. | 907 | 806.66
03-00003267 | МИНИ-12 Выход | Электротехника и Автоматика | Световое табло (светоуказатель) с функцией направленной подсветки "вниз". МИНИ предназначены для указания путей эвакуации людей при возникновении опасности, обозначения месторасположения и подсветки планов эвакуации, первичных средств пожаротушения, ручных пожарных извещателей, эвакуационных выходов.Кроме засветки информационного поля освещается также пространство под светоуказателем.ТУ 4372-002-49518441-03, гарантия 3 года | 912 | 811.96
03-00003265 | МИНИ-12-ДИН1 | Электротехника и Автоматика | Световое табло (светоуказатель) позволят провести безопасную и эффективную эвакуацию в зданиях с СОУЭ 4 и 5 типов. Яркие динамические пиктограммы обеспечивают оптимальное восприятие информации при различных уровнях освещенности и отлично заметны даже в очень задымленных помещениях.Для удобства расчетов стоимости светоуказатели МИНИ-ДИН4 разделены на следующие модификации: МИНИ-ДИН4 100, МИНИ-ДИН4 200 и МИНИ-ДИН4 250, которые отличаются площадью заполнения информационного поля. токопотреблением и стоимостью.ТУ 4372-002-49518441-03, гарантия 3 года. | 5794 | 5167.5
03-00003264 | МИНИ-12-ДИН2 | Электротехника и Автоматика | Световое табло (светоуказатель) позволят провести безопасную и эффективную эвакуацию в зданиях с СОУЭ 4 и 5 типов. Яркие динамические пиктограммы обеспечивают оптимальное восприятие информации при различных уровнях освещенности и отлично заметны даже в очень задымленных помещениях.Для удобства расчетов стоимости светоуказатели МИНИ-ДИН4 разделены на следующие модификации: МИНИ-ДИН4 100, МИНИ-ДИН4 200 и МИНИ-ДИН4 250, которые отличаются площадью заполнения информационного поля. токопотреблением и стоимостью.ТУ 4372-002-49518441-03, гарантия 3 года. | 6287 | 5598.92
00-00016311 | МИНИ-220 Выход | Электротехника и Автоматика | Световое табло (светоуказатель) с функцией направленной подсветки "вниз". МИНИ предназначены для указания путей эвакуации людей при возникновении опасности, обозначения месторасположения и подсветки планов эвакуации, первичных средств пожаротушения, ручных пожарных извещателей, эвакуационных выходов.Кроме засветки информационного поля освещается также пространство под светоуказателем.ТУ 4372-002-49518441-03, гарантия 3 года. | 1493 | 1329.24
00-00016312 | МИНИ-220-Р Выход | Электротехника и Автоматика | Световое табло (светоуказатель) с функцией направленной подсветки "вниз". МИНИ предназначены для указания путей эвакуации людей при возникновении опасности, обозначения месторасположения и подсветки планов эвакуации, первичных средств пожаротушения, ручных пожарных извещателей, эвакуационных выходов.Кроме засветки информационного поля освещается также пространство под светоуказателем.Модификация МИНИ-220-Р оснащена резервным источником питания.ТУ 4372-002-49518441-03, гарантия 3 года. | 2503 | 2229.18
00-00016310 | МИНИ-24 "Выход" | Электротехника и Автоматика | Световое табло (светоуказатель) с функцией направленной подсветки "вниз". МИНИ предназначены для указания путей эвакуации людей при возникновении опасности, обозначения месторасположения и подсветки планов эвакуации, первичных средств пожаротушения, ручных пожарных извещателей, эвакуационных выходов.Кроме засветки информационного поля освещается также пространство под светоуказателем.ТУ 4372-002-49518441-03, гарантия 3 года. | 912 | 811.96
00-00014498 | МИНИ-ДИН4 100 | Электротехника и Автоматика | Световое табло (светоуказатель) серия компактных динамических табло для тех, кто идет в ногу со временем. Светоуказатели МИНИ-ДИН позволяют провести безопасную и эффективную эвакуацию в зданиях с СОУЭ 4 и 5 типов. Яркие динамические пиктограммы обеспечивают оптимальное восприятие информации при различных уровнях освещенности и отлично заметны даже в очень задымленных помещениях.Для удобства расчетов стоимости светоуказатели МИНИ-ДИН4 разделены на следующие модификации: МИНИ-ДИН4 100, МИНИ-ДИН4 200 и МИНИ-ДИН4 250, которые отличаются площадью заполнения информационного поля. токопотреблением и стоимостью.ТУ 4372-002-49518441-03, гарантия 3 года. | 11555 | 10288.36
00-00014499 | МИНИ-ДИН4 200 | Электротехника и Автоматика | Световое табло (светоуказатель) серия компактных динамических табло для тех, кто идет в ногу со временем. Светоуказатели МИНИ-ДИН позволяют провести безопасную и эффективную эвакуацию в зданиях с СОУЭ 4 и 5 типов. Яркие динамические пиктограммы обеспечивают оптимальное восприятие информации при различных уровнях освещенности и отлично заметны даже в очень задымленных помещениях.Для удобства расчетов стоимости светоуказатели МИНИ-ДИН4 разделены на следующие модификации: МИНИ-ДИН4 100, МИНИ-ДИН4 200 и МИНИ-ДИН4 250, которые отличаются площадью заполнения информационного поля. токопотреблением и стоимостью.ТУ 4372-002-49518441-03, гарантия 3 года. | 16701 | 14870.74
00-00014500 | МИНИ-ДИН4 250 | Электротехника и Автоматика | Световое табло (светоуказатель) серия компактных динамических табло для тех, кто идет в ногу со временем. Светоуказатели МИНИ-ДИН позволяют провести безопасную и эффективную эвакуацию в зданиях с СОУЭ 4 и 5 типов. Яркие динамические пиктограммы обеспечивают оптимальное восприятие информации при различных уровнях освещенности и отлично заметны даже в очень задымленных помещениях.Для удобства расчетов стоимости светоуказатели МИНИ-ДИН4 разделены на следующие модификации: МИНИ-ДИН4 100, МИНИ-ДИН4 200 и МИНИ-ДИН4 250, которые отличаются площадью заполнения информационного поля. токопотреблением и стоимостью.ТУ 4372-002-49518441-03, гарантия 3 года. | 20156 | 17953.22
00-00094689 | Основа КРИСТАЛЛ-12 | Электротехника и Автоматика | Основа для светового табло, =12/24 В, IP52, 17 мА, -30...+55°С, 302х102х22 мм | 281 | 253.34
00-00094692 | Основа КРИСТАЛЛ-12-К | Электротехника и Автоматика | Основа для светового табло, =12/24 В, IP41, 67 мА, 100 дБ, -30..+55°С, 302х102х22 мм, комбинированный | 940 | 837.4
00-00094696 | Основа КРИСТАЛЛ-12-МС | Электротехника и Автоматика | Основа для светового табло, =12/24 В, IP52, 35 мА, -30...+55°С, 302х102х22 мм, повышенная яркость свечения | 508 | 452.62
00-00094691 | Основа КРИСТАЛЛ-220 | Электротехника и Автоматика | Основа для светового табло, ~220 В, IP50, 7,5 ВА, -30...+55°С, 302х102х22 мм | 694 | 619.04
00-00094690 | Основа КРИСТАЛЛ-24 | Электротехника и Автоматика | Основа для светового табло, =12/24 В, IP52, 17 мА, -30...+55°С, 302х102х22 мм | 281 | 253.34
00-00094693 | Основа КРИСТАЛЛ-24-К | Электротехника и Автоматика | Основа для светового табло, =12/24 В, IP41, 67 мА, 100 дБ, -30..+55°С, 302х102х22 мм, комбинированный | 940 | 837.4
00-00094697 | Основа КРИСТАЛЛ-24-МС | Электротехника и Автоматика | Основа для светового табло, =12/24 В, IP52, 35 мА, -30...+55°С, 302х102х22 мм, повышенная яркость свечения | 508 | 452.62
03-00010423 | ПРЕСТИЖ-12 Выход (серебро) | Электротехника и Автоматика | Световое табло (светоуказатель) предназначен для обозначения эвакуационных выходов. Также могут использоваться в качестве информационных табло премиум-класса. Имеют рамку из высококачественного алюминиевого профиля (цвет "серебро"), оригинальную и четкую засветку по контуру надписи или пиктограммы. Светоуказатели ПРЕСТИЖ-12 отлично дополнят даже самый изысканный интерьер, подчеркнут статус организации.При заказе Вы можете выбрать цвет фона, гармонирующий с интерьером, подобрать любую надпись или пиктограмму.ТУ 4372-002-49518441-03, гарантия 3 года. | 2986 | 2659.54
00-00016337 | ПРЕСТИЖ-12 ПРЕМИУМ-12 Д Выход | Электротехника и Автоматика | Световое табло (светоуказатель) предназначен для обозначения эвакуационных выходов. Также могут использоваться в качестве информационных табло премиум-класса. Имеют рамку из высококачественного алюминиевого профиля (цвет "серебро"), оригинальную и четкую засветку по контуру надписи или пиктограммы. Светоуказатели ПРЕСТИЖ отлично дополнят даже самый изысканный интерьер, подчеркнут статус организации.При заказе Вы можете выбрать цвет фона, гармонирующий с интерьером, подобрать любую надпись или пиктограмму.Светоуказатель ПРЕСТИЖ-12 ПРЕМИУМ Д (двусторонний вариант) имеет два информационных поля.ТУ 4372-002-49518441-03, гарантия 3 года. | 11608 | 10341.36
00-00014486 | ПРЕСТИЖ-12 Д Выход (серебро) | Электротехника и Автоматика | Световое табло (светоуказатель) предназначены для обозначения эвакуационных выходов. Также могут использоваться в качестве информационных табло премиум-класса. Имеют рамку из высококачественного алюминиевого профиля (цвет "серебро"), оригинальную и четкую засветку по контуру надписи или пиктограммы. Светоуказатели ПРЕСТИЖ отлично дополнят даже самый изысканный интерьер, подчеркнут статус организации.При заказе Вы можете выбрать цвет фона, гармонирующий с интерьером, подобрать любую надпись или пиктограмму.Светоуказатель ПРЕСТИЖ-12 Д (двусторонний вариант) имеет два информационных поля.ТУ 4372-002-49518441-03, гарантия 3 года.. | 3810 | 3390.94
00-00014488 | ПРЕСТИЖ-24 Выход (серебро) | Электротехника и Автоматика | Световое табло (светоуказатель) предназначен для обозначения эвакуационных выходов. Также могут использоваться в качестве информационных табло премиум-класса. Имеют рамку из высококачественного алюминиевого профиля (цвет "серебро"), оригинальную и четкую засветку по контуру надписи или пиктограммы. Светоуказатели ПРЕСТИЖ-24 отлично дополнят даже самый изысканный интерьер, подчеркнут статус организации.При заказе Вы можете выбрать цвет фона, гармонирующий с интерьером, подобрать любую надпись или пиктограмму.ТУ 4372-002-49518441-03, гарантия 3 года. | 2986 | 2659.54
00-00016339 | ПРЕСТИЖ-24 ПРЕМИУМ Выход | Электротехника и Автоматика | Световое табло (светоуказатель) предназначен для обозначения эвакуационных выходов. Также могут использоваться в качестве информационных табло премиум-класса. Имеют рамку из высококачественного алюминиевого профиля (цвет "серебро"), оригинальную и четкую засветку по контуру надписи или пиктограммы. Светоуказатели ПРЕСТИЖ-24 ПРЕМИУМ отлично дополнят даже самый изысканный интерьер, подчеркнут статус организации.При заказе Вы можете выбрать цвет фона, гармонирующий с интерьером, подобрать любую надпись или пиктограмму.ТУ 4372-002-49518441-03, гарантия 3 года. | 6551 | 5834.24
00-00016340 | ПРЕСТИЖ-24 ПРЕМИУМ Д Выход | Электротехника и Автоматика | Световое табло (светоуказатель) предназначен для обозначения эвакуационных выходов. Также могут использоваться в качестве информационных табло премиум-класса. Имеют рамку из высококачественного алюминиевого профиля (цвет "серебро"), оригинальную и четкую засветку по контуру надписи или пиктограммы. Светоуказатели ПРЕСТИЖ отлично дополнят даже самый изысканный интерьер, подчеркнут статус организации.При заказе Вы можете выбрать цвет фона, гармонирующий с интерьером, подобрать любую надпись или пиктограмму.Светоуказатель ПРЕСТИЖ-24 ПРЕМИУМ Д (двусторонний вариант) имеет два информационных поля.ТУ 4372-002-49518441-03, гарантия 3 года. | 11608 | 10341.36
00-00016338 | ПРЕСТИЖ-24 Д Выход (серебро) | Электротехника и Автоматика | Световое табло (светоуказатель) предназначен для обозначения эвакуационных выходов. Также могут использоваться в качестве информационных табло премиум-класса. Имеют рамку из высококачественного алюминиевого профиля (цвет "серебро"), оригинальную и четкую засветку по контуру надписи или пиктограммы. Светоуказатели ПРЕСТИЖ отлично дополнят даже самый изысканный интерьер, подчеркнут статус организации.При заказе Вы можете выбрать цвет фона, гармонирующий с интерьером, подобрать любую надпись или пиктограмму.Светоуказатель ПРЕСТИЖ-24 Д (двусторонний вариант) имеет два информационных поля.ТУ 4372-002-49518441-03, гарантия 3 года. | 3810 | 3390.94
00-00122055 | М-12 (9-28V) "Выход" | ИП Раченков А.В. | Оповещатель охранно-пожарный световой, предназначен для обозначения эвакуационного выхода, указания пути эвакуации людей при возникновении опасности, а также в качестве информационных табло. Оповещатель имеет широкий диапазон питающего постоянного напряжения от 9-28 В. Источник света 3 светодиода. | 468 | 444.6
00-00085607 | М-12 (ОСНОВА) | ИП Раченков А.В. | Основа плоского светового табло "М" (без надписи), корпус на защелке, 9-13.8В, 26мА, 304х103х19мм, -30С..+55С, IP 52 | 246 | 233.7
00-00085605 | М-12 "Выход" | ИП Раченков А.В. | Плоское световое табло, корпус на защёлке, с возможностью смены надписи, 9-13.8В, 26мА, 304х103х19мм, 0.22кг, -30С..+55С, IP 52. Любая надпись. Предназначено для обозначения эвакуационного выхода, указания пути эвакуации людей при возникновении опасности, а также в качестве информационных табло | 410 | 389.5
00-00085659 | М-12 ГРАНД IP56 "Выход" | ИП Раченков А.В. | Световое табло полусферическое, белое свечение светодиодов, 9-13.8В, 26мА, 330х150х62мм, 0.35кг, -30С..+55С, IP 56. Любая надпись. Используется в системах оповещения и управления эвакуацией людей при пожаре (СОУЭ) и предназначено для указания эвакуационных путей при чрезвычайных ситуациях. | 1778 | 1689.1
00-00085707 | М-12 СН "Выход" | ИП Раченков А.В. | Плоское световое табло со скрытой надписью, 9-13.8В, 26мА, 304х103х19мм, 0.22кг, -30С..+55С, IP 52. Любая надпись. Предназначено для обозначения эвакуационного выхода, указания пути эвакуации людей при возникновении опасности, а также в качестве информационных табло. | 734 | 697.3
00-00085626 | М-12-2 (ОСНОВА) | ИП Раченков А.В. | Основа двухстороннего плоского светового табло, 9-13.8В, 52мА, 304х103х30, -30С..+55С, IP 52. | 535 | 508.25
00-00085624 | М-12-2 "Выход" | ИП Раченков А.В. | Двухстороннее плоское световое табло, 9-13.8В, 52мА, 304х103х30, 0.45кг, -30С..+55С, IP 52. Любая надпись. Предназначено для обозначения эвакуационного выхода, указания пути эвакуации людей при возникновении опасности и подачи звукового сигнала в помещениях различного назначения, а также в качестве информационного табло. | 865 | 821.75
00-00085656 | М-12-SMART Управляемая стрелка | ИП Раченков А.В. | Динамический светоуказатель с изменяемым смысловым значением (Стрелка влево/стрелка вправо/Стрелка в обе стороны), 9-13.8В, 145мА, 300х130х25мм, 0,3кг, -30С..+55С, IP 52. | 3553 | 3375.35
00-00085657 | М-12-ГРАНД "Выход" | ИП Раченков А.В. | Световое табло полусферическое, белое свечение светодиодов, 9-13.8В, 26мА, 330х150х62мм, 0.35кг, -30С..+55С, IP 55. Любая надпись. Используется в системах оповещения и управления эвакуацией людей при пожаре (СОУЭ) и предназначено для указания эвакуационных путей при чрезвычайных ситуациях. | 1147 | 1089.65
00-00085661 | М-12-ГРАНД-МС "Выход" | ИП Раченков А.В. | Световое табло полусферическое с повышенной яркостью свечения, белое свечение светодиодов, 9-13.8В, 40мА, 330х150х62мм, 0.35кг, -30С..+55С, IP 55. Любая надпись. Используется в системах оповещения и управления эвакуацией людей при пожаре (СОУЭ) и предназначено для указания эвакуационных путей при чрезвычайных ситуациях. | 1330 | 1263.5
00-00085612 | М-12-Д (ОСНОВА) | ИП Раченков А.В. | Основа плоского светового табло "М-Д" (без надписи), корпус на защелке, дублирование контактов, 9-13.8В, 26мА, 304х103х18мм, -30С..+55С, IP 52. | 215 | 204.25
00-00085610 | М-12-Д "Выход" | ИП Раченков А.В. | Плоское световое табло, корпус на защёлке, с возможностью смены надписи, дублирование контактов, 9-13.8, 26мА, 304х103х18мм, 0.19кг, -30С..+55С, IP 52. Любая надпись. Предназначено для обозначения эвакуационного выхода, указания пути эвакуации людей при возникновении опасности, а также в качестве информационных табло. | 353 | 335.35
00-00085618 | М-12-З (ОСНОВА) | ИП Раченков А.В. | Основа светового табло (без надписи) со встроенной сиреной 100 дБ, 9-13.8В, свет-26мА, звук-40мА, 300х130х25мм, -30С..+55С, IP 51. | 904 | 858.8
00-00085616 | М-12-З "Выход" | ИП Раченков А.В. | Световое табло со встроенной сиреной 100 дБ, 9-13.8В, свет-26мА, звук-40мА, 300х130х25мм, 0.3 кг, -30С..+55С, IP 51. Любая надпись. Предназначено для обозначения эвакуационного выхода, указания пути эвакуации людей при возникновении опасности и подачи звукового сигнала в помещениях различного назначения, а также в качестве информационного табло. | 1069 | 1015.55
00-00085622 | М-12-З исп.2 (ОСНОВА) | ИП Раченков А.В. | Основа светового табло (без надписи) со встроенной сиреной 105дБ, 9-13.8В, свет–25мА, звук-35мА, 400х100х38мм, -30С..+55С, IP 42. | 853 | 810.35
00-00085620 | М-12-З исп.2 "Выход" | ИП Раченков А.В. | Плоское световое табло со встроенной сиреной 105дБ, только 9-13.8В, свет–25мА, звук-35мА, 400х100х38мм, 0.35кг, -30С..+55С, IP 42. Любая надпись. Предназначено для обозначения эвакуационного выхода, указания пути эвакуации людей при возникновении опасности и подачи звукового сигнала в помещениях различного назначения, а также в качестве информационного табло. | 1265 | 1201.75
00-00085663 | М-12-З-ГРАНД "Выход" | ИП Раченков А.В. | Световое табло со встроенной сиреной 85дБ, полусферическое, белое свечение светодиодов, 9-13.8В, свет-26мА, звук-35мА, 330х150х62мм, 0.35кг, -30С..+55С, IP 55. Любая надпись. Используется в системах оповещения и управления эвакуацией людей при пожаре (СОУЭ ) и предназначено для указания эвакуационных путей при чрезвычайных ситуациях. | 1638 | 1556.1
00-00085637 | М-12-З-ЛАЙТ "Выход" | ИП Раченков А.В. | Световое табло со встроенной сиреной 85 дБ, Световое табло полусферическое, 9-13.8В, 26 мА свет, 35 мА звук, 300х110х33мм, 0.35кг, -30С..+55С, IP 55. Любая надпись. Предназначено для обозначения эвакуационного выхода, указания пути эвакуации людей при возникновении опасности и подачи звукового сигнала в помещениях различного назначения, а также в качестве информационного табло. | 904 | 858.8
00-00085634 | М-12-ЛАЙТ "Выход" | ИП Раченков А.В. | Световое табло полусферическое, 12В, 26 мА, 300х110х33мм, 0.35кг, -30С..+55С, IP 55. Любая надпись. Предназначено для обозначения эвакуационного выхода, указания пути эвакуации людей при возникновении опасности, а также в качестве информационных табло. | 394 | 374.3
00-00085614 | М-12-ЛЮКС "Выход" | ИП Раченков А.В. | Плоское световое табло, корпус на защёлке, с возможностью смены надписи, дублирование контактов, равномерное свечение 9-13.8В, 26мА, 300х105х18мм, 0.19кг, -30С..+55С, IP 52. Любая надпись. Предназначено для обозначения эвакуационного выхода, указания пути эвакуации людей при возникновении опасности, а также в качестве информационных табло. | 424 | 402.8
00-00085642 | М-12-УЛЬТРА "Выход" (подвесное крепление) | ИП Раченков А.В. | Световое табло премиум-класса. 9-13,8ВВ/52мА/-30..+55С/ 250х333х48мм/0,3кг/IP42. Подвесное крепление позволяет устанавливать изделие под потолок на леске или цепочке (в комплект не входит) на любую высоту. Используется в системах оповещения и управления эвакуацией людей при пожаре (СОУЭ) и предназначено для указания эвакуационных путей при чрезвычайных ситуациях. | 4483 | 4258.85
00-00085646 | М-12-УЛЬТРА "Выход" (потолочное крепление) | ИП Раченков А.В. | Световое табло премиум-класса. 9-13,8В/52мА/-30..+55С/ 223х380х48мм/0,3кг/IP42. Крепление под потолок позволяет крепить изделие таким образом, что просматриваемым остается только стекло с надписью. Используется в системах оповещения и управления эвакуацией людей при пожаре (СОУЭ) и предназначено для указания эвакуационных путей при чрезвычайных ситуациях. | 4483 | 4258.85
00-00085644 | М-12-УЛЬТРА "Выход" (торцевое крепление) | ИП Раченков А.В. | Световое табло премиум-класса. 9-13,8ВВ/52мА/-30..+55С/ 250х400х48мм/0,3кг/IP42. Торцевое крепление позволяет устанавливать изделие торцом к стене. Используется в системах оповещения и управления эвакуацией людей при пожаре (СОУЭ) и предназначено для указания эвакуационных путей при чрезвычайных ситуациях. | 4483 | 4258.85
00-00085640 | М-12-УЛЬТРА "Выход" (универсальное крепление) | ИП Раченков А.В. | Световое табло премиум-класса. 9-13,8ВВ/52мА/-30..+55С/ 296х333х48мм/0,3кг/IP42. Универсальный кронштейн для крепления на стену или потолок. Используется в системах оповещения и управления эвакуацией людей при пожаре (СОУЭ) и предназначено для указания эвакуационных путей при чрезвычайных ситуациях. | 4483 | 4258.85
00-00085638 | М-12-УЛЬТРА-МИНИ "Выход" | ИП Раченков А.В. | Световое табло премиум-класса (только с надписью "ВЫХОД"). Оповещатель световой в комплекте с креплением, 9-13.8В, 52мА, 306х124х12мм, 0,24кг, IP42. Предназначен для обозначения эвакуационного выхода, указания пути эвакуации людей при возникновении опасности, а также в качестве информационных табло. | 1832 | 1740.4
00-00085594 | М-12/24-AQUA исп.1 (без наклейки) | ИП Раченков А.В. | Световое табло сферическое, с высокой степенью защиты IP65, напряжение 12 или 24В определяется положением DIP-перемычки на плате управления, 0,2А, -30 ... + 55, 350х105х72. Настенное или потолочное исполнение. Наклейка с любой надписью поставляется отдельно. Используется в системах оповещения и управления эвакуацией людей при пожаре (СОУЭ) и предназначено для указания эвакуационных путей при чрезвычайных ситуациях. | 4922 | 4675.9
00-00085595 | М-12/24-AQUA исп.2 (без наклейки) | ИП Раченков А.В. | Световое табло конусное, с высокой степенью защиты IP65, напряжение 12 или 24В определяется положением DIP-перемычки на плате управления, 0,2А, -30 ... + 55, 350х105х175. Потолочное исполнение. Наклейка с любой надписью поставляется отдельно. Используется в системах оповещения и управления эвакуацией людей при пожаре (СОУЭ) и предназначено для указания эвакуационных путей при чрезвычайных ситуациях. | 5415 | 5144.25
00-00085596 | М-12/24-AQUA-СН исп.1 "Пожар" | ИП Раченков А.В. | Световое табло сферическое со скрытой надписью, с высокой степенью защиты IP65, напряжение 12 или 24В определяется положением DIP-перемычки на плате управления, 0,2А, -30 ... + 55, 350х105х72. Настенное или потолочное исполнение. Любая надпись. Используется в системах оповещения и управления эвакуацией людей при пожаре (СОУЭ) и предназначено для указания эвакуационных путей при чрезвычайных ситуациях. | 5399 | 5129.05
00-00085665 | М-2-12-ГРАНД "Выход" | ИП Раченков А.В. | Двухстороннее световое табло полусферическое, белое свечение, 9-13.8В, 40мА, 330х150х115мм, 0.75кг, -30С..+55С, IP 56. Любая надпись. Используется в системах оповещения и управления эвакуацией людей при пожаре (СОУЭ) и предназначено для указания эвакуационных путей при чрезвычайных ситуациях. | 2206 | 2095.7
00-00085667 | М-2-12-ГРАНД-МС "Выход" | ИП Раченков А.В. | Двухстороннее световое табло полусферическое, с повышенной яркостью свечения, белое свечение светодиодов, 9-13.8В, 40мА, 330х150х115мм, 0.75кг, -30С..+55С, IP 56. Любая надпись. Используется в системах оповещения и управления эвакуацией людей при пожаре (СОУЭ) и предназначено для указания эвакуационных путей при чрезвычайных ситуациях. | 2388 | 2268.6
00-00085666 | М-2-24-ГРАНД "Выход" | ИП Раченков А.В. | Двухстороннее световое табло полусферическое, белое свечение, 18-27.6В, 40мА, 330х150х115мм, 0.75кг, -30С..+55С, IP 56. Любая надпись. Используется в системах оповещения и управления эвакуацией людей при пожаре (СОУЭ) и предназначено для указания эвакуационных путей при чрезвычайных ситуациях. | 2206 | 2095.7
00-00085668 | М-2-24-ГРАНД-МС "Выход" | ИП Раченков А.В. | Двухстороннее световое табло полусферическое, с повышенной яркостью свечения, белое свечение светодиодов, 18-27.6В, 40мА, 330х150х115мм, 0.75кг, -30С..+55С, IP 56. Любая надпись. Используется в системах оповещения и управления эвакуацией людей при пожаре (СОУЭ) и предназначено для указания эвакуационных путей при чрезвычайных ситуациях. | 2388 | 2268.6
00-00085629 | М-220 (ОСНОВА) | ИП Раченков А.В. | Основа плоского светового табло, 220В, 1ВА, 300х130х25мм, 0.34кг, -30..+55С, IP 51. Любая надпись. Предназначена для обозначения эвакуационного выхода, указания пути эвакуации людей при возникновении опасности, а также в качестве информационных табло. | 659 | 626.05
00-00085628 | М-220 "Выход" | ИП Раченков А.В. | Плоское световое табло, 220В, 1ВА, 300х130х25мм, 0.34кг, -30..+55С, IP 51. Любая надпись. Предназначено для обозначения эвакуационного выхода, указания пути эвакуации людей при возникновении опасности, а также в качестве информационных табло. | 823 | 781.85
00-00085597 | М-220-AQUA исп.1 (без наклейки) | ИП Раченков А.В. | Световое табло сферическое, с высокой степенью защиты IP65, напряжение 220В, 1ВА, -30 ... + 55, 350х105х72. Настенное или потолочное исполнение. Наклейка с любой надписью поставляется отдельно. Используется в системах оповещения и управления эвакуацией людей при пожаре (СОУЭ) и предназначено для указания эвакуационных путей при чрезвычайных ситуациях. | 5265 | 5001.75
00-00085598 | М-220-AQUA исп.2 (без наклейки) | ИП Раченков А.В. | Световое табло конусное, с высокой степенью защиты IP65, напряжение 220В, 1ВА, -30 ... + 55, 350х105х175. Потолочное исполнение. Наклейка с любой надписью поставляется отдельно. Используется в системах оповещения и управления эвакуацией людей при пожаре (СОУЭ) и предназначено для указания эвакуационных путей при чрезвычайных ситуациях. | 5791 | 5501.45
00-00085599 | М-220-AQUA-СН исп.1 "Пожар" | ИП Раченков А.В. | Световое табло сферическое со скрытой надписью, с высокой степенью защиты IP65, напряжение 220В, 1ВА, -30 ... + 55, 350х105х72. Настенное или потолочное исполнение. Любая надпись. Используется в системах оповещения и управления эвакуацией людей при пожаре (СОУЭ) и предназначено для указания эвакуационных путей при чрезвычайных ситуациях. | 5924 | 5627.8
00-00085669 | М-220-ГРАНД "Выход" | ИП Раченков А.В. | Световое табло полусферическое, белое свечение светодиодов, 220В, 1Вт, 330х150х62мм, 0.35кг, -30С..+55С, IP 55. Любая надпись. Используется в системах оповещения и управления эвакуацией людей при пожаре (СОУЭ) и предназначено для указания эвакуационных путей при чрезвычайных ситуациях. | 1280 | 1216
00-00085636 | М-220-ЛАЙТ "Выход" | ИП Раченков А.В. | Световое табло полусферическое, 220В, 1Вт, 300х110х33мм, 0.35кг, -30С..+55С, IP 55. Любая надпись. Используется в системах оповещения и управления эвакуацией людей при пожаре (СОУЭ) и предназначено для указания эвакуационных путей при чрезвычайных ситуациях. | 655 | 622.25
00-00085631 | М-220-РИП (ОСНОВА) | ИП Раченков А.В. | Основа плоского светового табло с резервным источником питания, 220В, 1ВА, время работы в аварийном режиме – 8ч (при использовании 3хАА 1,2В 2100мАч -24ч), 300х130х29мм, 0..+55С, IP 51. Предназначена для обозначения эвакуационного выхода, указания пути эвакуации людей при возникновении опасности, а также в качестве информационных табло. | 1754 | 1666.3
00-00085630 | М-220-РИП "Выход" | ИП Раченков А.В. | Плоское световое табло с резервным источником питания, 220В, 1ВА, время работы в аварийном режиме – 8ч (при использовании 3хАА 1,2В 2100мАч -24ч), 300х130х29мм, 0.34кг, 0..+55С, IP 51. Любая надпись. Предназначен для обозначения эвакуационного выхода, указания пути эвакуации людей при возникновении опасности, а также в качестве информационных табло. | 1919 | 1823.05
00-00085600 | М-220-РИП-AQUA исп.1 (без наклейки) | ИП Раченков А.В. | Световое табло сферическое с резервным источником питания, имеет высокую степень защиты IP65, напряжение 220В, 1ВА,-30 ... + 55, 350х105х72. Настенное или потолочное исполнение. Постоянного действия. Наклейка с любой надписью поставляется отдельно. Данное световое табло используется в системах оповещения и управления эвакуацией людей при пожаре (СОУЭ) и предназначено для указания эвакуационных путей при чрезвычайных ситуациях . | 4570 | 4341.5
00-00085602 | М-220-РИП-AQUA исп.1 аварийный (без наклейки) | ИП Раченков А.В. | Световое табло сферическое с резервным источником питания, имеет высокую степень защиты IP65, напряжение 220В, 1ВА,-30 ... + 55, 350х105х72. Настенное или потолочное исполнение. Непостоянного действия. Наклейка с любой надписью поставляется отдельно. Используется в системах оповещения и управления эвакуацией людей при пожаре (СОУЭ) и предназначено для указания эвакуационных путей при чрезвычайных ситуациях. | 5968 | 5669.6
00-00085601 | М-220-РИП-AQUA исп.2 (без наклейки) | ИП Раченков А.В. | Световое табло конусное с резервным источником питания, имеет высокую степень защиты IP65, напряжение 220В, 1ВА, -30 ... + 55, 350х105х175. Потолочное исполнение. Постоянного действия. Наклейка с любой надписью поставляется отдельно. Используется в системах оповещения и управления эвакуацией людей при пожаре (СОУЭ) и предназначено для указания эвакуационных путей при чрезвычайных ситуациях. | 6564 | 6235.8
00-00085603 | М-220-РИП-AQUA исп.2 аварийный (без наклейки) | ИП Раченков А.В. | Световое табло конусное с резервным источником питания, имеет высокую степень защиты IP65, напряжение 220В, 1ВА, -30 ... + 55, 350х105х175. Потолочное исполнение. Непостоянного действия. Наклейка с любой надписью поставляется отдельно. Используется в системах оповещения и управления эвакуацией людей при пожаре (СОУЭ) и предназначено для указания эвакуационных путей при чрезвычайных ситуациях. | 6564 | 6235.8
00-00085671 | М-220-РИП-ГРАНД "Выход" | ИП Раченков А.В. | Световое табло с резервным источником питания полусферическое, белое свечение светодиодов, 220В, 1Вт, время работы в аварийном режиме не менее 6 ч., 330х150х62мм, 0.4кг, -30..+55С, IP 55. Любая надпись. Используется системах оповещения и управления эвакуацией людей при пожаре (СОУЭ ) и предназначено для указания эвакуационных путей при чрезвычайных ситуациях. | 2903 | 2757.85
00-00085653 | М-220-РИП-УЛЬТРА "Выход" (подвесное крепление) | ИП Раченков А.В. | Световое табло премиум-класса с резервным источником питания.220В/1ВА/6ч/0..+55С/250х333х48мм/0,3кг/IP42. Подвесное крепление позволяет устанавливать изделие под потолок на леске или цепочке (в комплект не входит) на любую высоту. Используется в системах оповещения и управления эвакуацией (СОУЭ) и предназначено для указания эвакуационных путей при чрезвычайных ситуациях. | 6235 | 5923.25
00-00085655 | М-220-РИП-УЛЬТРА "Выход" (потолочное крепление) | ИП Раченков А.В. | Световое табло премиум-класса с резервным источником питания.220В/1ВА/6ч/0..+55С/223х380х48мм/0,3кг/IP42. Крепление под потолок позволяет крепить изделие таким образом, что просматриваемым остается только стекло с надписью. Используется в системах оповещения и управления эвакуацией (СОУЭ) и предназначено для указания эвакуационных путей при чрезвычайных ситуациях. | 6235 | 5923.25
00-00085654 | М-220-РИП-УЛЬТРА "Выход" (торцевое крепление) | ИП Раченков А.В. | Световое табло премиум-класса с резервным источником питания.220В/1ВА/6ч/0..+55С/250х400х48мм/0,3кг/IP42. Торцевое крепление позволяет устанавливать изделие торцом к стене. Используется в системах оповещения и управления эвакуацией (СОУЭ) и предназначено для указания эвакуационных путей при чрезвычайных ситуациях. | 6235 | 5923.25
00-00085652 | М-220-РИП-УЛЬТРА "Выход" (универсальное крепление) | ИП Раченков А.В. | Световое табло премиум-класса с резервным источником питания.220В/1ВА/6ч/0..+55С/296х333х48мм/0,3кг/IP42 Универсальный кронштейн для крепления на стену или потолок. Используется в системах оповещения и управления эвакуацией (СОУЭ) и предназначено для указания эвакуационных путей при чрезвычайных ситуациях. | 6235 | 5923.25
00-00085649 | М-220-УЛЬТРА "Выход" (подвесное крепление) | ИП Раченков А.В. | Световое табло премиум-класса. 220В/1.0ВА/-30..+55С/ 250х333х48мм/0,3кг/IP42. Подвесное крепление позволяет устанавливать изделие под потолок на леске или цепочке (в комплект не входит) на любую высоту. Используется в системах оповещения и управления эвакуацией (СОУЭ) и предназначено для указания эвакуационных путей при чрезвычайных ситуациях. | 4960 | 4712
00-00085651 | М-220-УЛЬТРА "Выход" (потолочное крепление) | ИП Раченков А.В. | Световое табло премиум-класса. 220В/1.0ВА/-30..+55С/ 223х380х48мм/0,3кг/IP42. Крепление под потолок позволяет крепить изделие таким образом, что просматриваемым остается только стекло с надписью. Используется в системах оповещения и управления эвакуацией (СОУЭ) и предназначено для указания эвакуационных путей при чрезвычайных ситуациях. | 4960 | 4712
00-00085650 | М-220-УЛЬТРА "Выход" (торцевое крепление) | ИП Раченков А.В. | Световое табло премиум-класса. 220В/1.0ВА/-30..+55С/ 250х400х48мм/0,3кг/IP42. Торцевое крепление позволяет устанавливать изделие торцом к стене. Используется в системах оповещения и управления эвакуацией (СОУЭ) и предназначено для указания эвакуационных путей при чрезвычайных ситуациях. | 4960 | 4712
00-00085648 | М-220-УЛЬТРА "Выход" (универсальное крепление) | ИП Раченков А.В. | Световое табло премиум-класса. 220В/1.0ВА/-30..+55С/ 296х333х48мм/0,3кг/IP42. Универсальный кронштейн для крепления на стену или потолок. Используется в системах оповещения и управления эвакуацией (СОУЭ) и предназначено для указания эвакуационных путей при чрезвычайных ситуациях. | 4960 | 4712
00-00085608 | М-24 (ОСНОВА) | ИП Раченков А.В. | Основа плоского светового табло "М" (без надписи), корпус на защелке, 18-27.6В, 26мА, 304х103х19мм, -30С..+55С, IP 52 | 246 | 233.7
00-00085606 | М-24 "Выход" | ИП Раченков А.В. | Плоское световое табло, корпус на защёлке, с возможностью смены надписи, 18-27.6В, 26мА, 304х103х19мм, 0.22кг, -30С..+55С, IP 52. Любая надпись. Предназначено для обозначения эвакуационного выхода, указания пути эвакуации людей при возникновении опасности, а также в качестве информационных табло | 410 | 389.5
00-00085660 | М-24 ГРАНД IP56 "Выход" | ИП Раченков А.В. | Световое табло полусферическое, белое свечение светодиодов, 18-27.6В, 26мА, 330х150х62мм, 0.35кг, -30С..+55С, IP 56. Любая надпись. Используется в системах оповещения и управления эвакуацией людей при пожаре (СОУЭ) и предназначено для указания эвакуационных путей при чрезвычайных ситуациях. | 1778 | 1689.1
00-00085708 | М-24 СН "Выход" | ИП Раченков А.В. | Плоское световое табло со скрытой надписью, 18-27.6В, 26мА, 304х103х19мм, 0.22кг, -30С..+55С, IP 52. Любая надпись. Предназначено для обозначения эвакуационного выхода, указания пути эвакуации людей при возникновении опасности, а также в качестве информационных табло | 734 | 697.3
00-00085627 | М-24-2 (ОСНОВА) | ИП Раченков А.В. | Основа двухстороннего плоского светового табло, 18-27.6В, 52мА, 304х103х30, -30С..+55С, IP 52. | 535 | 508.25
00-00085625 | М-24-2 "Выход" | ИП Раченков А.В. | Двухстороннее плоское световое табло, 18-27.6В, 52мА, 304х103х30, 0.45кг, -30С..+55С, IP 52. Любая надпись. Предназначено для обозначения эвакуационного выхода, указания пути эвакуации людей при возникновении опасности и подачи звукового сигнала в помещениях различного назначения, а также в качестве информационного табло. | 865 | 821.75
00-00085658 | М-24-ГРАНД "Выход" | ИП Раченков А.В. | Световое табло полусферическое, белое свечение светодиодов, 18-27.6В, 26мА, 330х150х62мм, 0.35кг, -30С..+55С, IP 55. Любая надпись. Используется в системах оповещения и управления эвакуацией людей при пожаре (СОУЭ) и предназначено для указания эвакуационных путей при чрезвычайных ситуациях. | 1147 | 1089.65
00-00085662 | М-24-ГРАНД-МС "Выход" | ИП Раченков А.В. | Световое табло полусферическое с повышенной яркостью свечения, белое свечение светодиодов, 18-27.6В, 40мА, 330х150х62мм, 0.35кг, -30С..+55С, IP 55. Любая надпись. Используется в системах оповещения и управления эвакуацией людей при пожаре (СОУЭ) и предназначено для указания эвакуационных путей при чрезвычайных ситуациях. | 1330 | 1263.5
00-00085613 | М-24-Д (ОСНОВА) | ИП Раченков А.В. | Основа плоского светового табло "М-Д" (без надписи), корпус на защелке, дублирование контактов, 18-27.6В, 26мА, 304х103х18мм, -30С..+55С, IP 52. | 215 | 204.25
00-00085611 | М-24-Д "Выход" | ИП Раченков А.В. | Плоское световое табло, корпус на защёлке, с возможностью смены надписи, дублирование контактов, 18-27.6В, 26мА, 304х103х18мм, 0.19кг, -30С..+55С, IP 52. Любая надпись. Предназначено для обозначения эвакуационного выхода, указания пути эвакуации людей при возникновении опасности, а также в качестве информационных табло. | 353 | 335.35
00-00085619 | М-24-З (ОСНОВА) | ИП Раченков А.В. | Основа светового табло (без надписи) со встроенной сиреной 100 дБ, 18-27.6В, свет-26мА, звук-40мА, 300х130х25мм, -30С..+55С, IP 51. | 904 | 858.8
00-00085617 | М-24-З "Выход" | ИП Раченков А.В. | Световое табло со встроенной сиреной 100 дБ, 18-27.6В, свет-26мА, звук-40мА, 300х130х25мм, 0.3 кг, -30С..+55С, IP 51. Любая надпись. Предназначено для обозначения эвакуационного выхода, указания пути эвакуации людей при возникновении опасности и подачи звукового сигнала в помещениях различного назначения, а также в качестве информационного табло. | 1069 | 1015.55
00-00085623 | М-24-З исп.2 (ОСНОВА) | ИП Раченков А.В. | Основа светового табло (без надписи) со встроенной сиреной 105дБ, 18-27.6В, свет–25мА, звук-35мА, 400х100х38мм, -30С..+55С, IP 42. | 853 | 810.35
00-00085621 | М-24-З исп.2 "Выход" | ИП Раченков А.В. | Плоское световое табло со встроенной сиреной 105дБ, только 18-27.6В, свет–25мА, звук-35мА, 400х100х38мм, 0.35кг, -30С..+55С, IP 42. Любая надпись. Предназначено для обозначения эвакуационного выхода, указания пути эвакуации людей при возникновении опасности и подачи звукового сигнала в помещениях различного назначения, а также в качестве информационного табло. | 1265 | 1201.75
00-00085664 | М-24-З-ГРАНД "Выход" | ИП Раченков А.В. | Световое табло со встроенной сиреной 85дБ, полусферическое, белое свечение светодиодов, 18-27.6В, свет-26мА, звук-35мА, 330х150х62мм, 0.35кг, -30С..+55С, IP 55. Любая надпись. Используется в системах оповещения и управления эвакуацией людей при пожаре (СОУЭ ) и предназначено для указания эвакуационных путей при чрезвычайных ситуациях. | 1638 | 1556.1
00-00085635 | М-24-ЛАЙТ "Выход" | ИП Раченков А.В. | Световое табло полусферическое, 24В, 26 мА, 300х110х33мм, 0.35кг, -30С..+55С, IP 55. Любая надпись. Предназначено для обозначения эвакуационного выхода, указания пути эвакуации людей при возникновении опасности, а также в качестве информационных табло. | 394 | 374.3
00-00085615 | М-24-ЛЮКС "Выход" | ИП Раченков А.В. | Плоское световое табло, корпус на защёлке, с возможностью смены надписи, дублирование контактов, равномерное свечение 18-27.6В, 26мА, 300х105х18мм, 0.19кг, -30С..+55С, IP 52. Любая надпись. Предназначено для обозначения эвакуационного выхода, указания пути эвакуации людей при возникновении опасности, а также в качестве информационных табло. | 424 | 402.8
00-00085643 | М-24-УЛЬТРА "Выход" (подвесное крепление) | ИП Раченков А.В. | Световое табло премиум-класса. 18-27.6В/52мА/-30..+55С/ 250х333х48мм/0,3кг/IP42. Подвесное крепление позволяет устанавливать изделие под потолок на леске или цепочке (в комплект не входит) на любую высоту. Используется в системах оповещения и управления эвакуацией людей при пожаре (СОУЭ) и предназначено для указания эвакуационных путей при чрезвычайных ситуациях. | 4483 | 4258.85
00-00085647 | М-24-УЛЬТРА "Выход" (потолочное крепление) | ИП Раченков А.В. | Световое табло премиум-класса. 18-27.6В/52мА/-30..+55С/ 223х380х48мм/0,3кг/IP42. Крепление под потолок позволяет крепить изделие таким образом, что просматриваемым остается только стекло с надписью. Используется в системах оповещения и управления эвакуацией людей при пожаре (СОУЭ) и предназначено для указания эвакуационных путей при чрезвычайных ситуациях. | 4483 | 4258.85
00-00085645 | М-24-УЛЬТРА "Выход" (торцевое крепление) | ИП Раченков А.В. | Световое табло премиум-класса. 18-27.6В/52мА/-30..+55С/ 250х400х48мм/0,3кг/IP42. Торцевое крепление позволяет устанавливать изделие торцом к стене. Используется в системах оповещения и управления эвакуацией людей при пожаре (СОУЭ) и предназначено для указания эвакуационных путей при чрезвычайных ситуациях. | 4483 | 4258.85
00-00085641 | М-24-УЛЬТРА "Выход" (универсальное крепление) | ИП Раченков А.В. | Световое табло премиум-класса. 18-27.6В/52мА/-30..+55С/ 296х333х48мм/0,3кг/IP42. Универсальный кронштейн для крепления на стену или потолок. Используется в системах оповещения и управления эвакуацией людей при пожаре (СОУЭ) и предназначено для указания эвакуационных путей при чрезвычайных ситуациях. | 4483 | 4258.85
00-00085639 | М-24-УЛЬТРА-МИНИ "Выход" | ИП Раченков А.В. | Световое табло премиум-класса (только с надписью "ВЫХОД"). Оповещатель световой в комплекте с креплением, 18-27.6В, 52мА, 306х124х12мм, 0,24кг, IP42. Предназначен для обозначения эвакуационного выхода, указания пути эвакуации людей при возникновении опасности, а также в качестве информационных табло. | 1832 | 1740.4
Приборы специальные и дополнительные устройства
03-00012567 | АВ-433 (разъем) | Альтоника | Антенна для внутренней установки АВ-433 с разъемом занеси в базу. | 4580 | 4580
03-00000808 | АВ-433 с кабелем | Альтоника | Антенна направленная трехэлементная (для серий 202, 200, 701 и др.) | 4220 | 4220
00-00017793 | АК-433 (разъем) | Альтоника | Антенна круговая АК-433 с разъемом | 7270 | 7270
00-00017794 | АК-433к SMA | Альтоника | Антенна для приемников всех типов. Рабочая частота 433.92МГц, длина антенны 490мм, длина кабеля 2,5 метра, тип разъема - SMA. | 9160 | 9160
03-00004259 | АК-868 | Альтоника | Антенна предназначена для использования в различных системах связи, радиотелефонии и телекоммуникаций. Представляет собой коллинеарную решетку, максимум излучения в вертикальной плоскости направлен вдоль горизонта. | 7650 | 7650
03-00000351 | АН-433 | Альтоника | Антенна направленная многоэлементная для передатчиков RS-200T, приемника RS-200R, усиление 10 дБ.Для использования со стационарными передатчиками и одноканальными приёмниками систем Lonta-202, Lonta OPTIMA, Риф Стринг-200,Риф Ринг-701 при дальностях 5 км и более или в сложных условиях распространения радиоволн, а также с другими радиоустройствами, работающими на частоте 433,92 МГц. | 5200 | 5200
03-00004304 | АН-868 | Альтоника | Антенна направленная 7-ми элемент., поляр.линейная, F-раб. 868МГц, коэф.усиления 11,3dB, КСВ<1.3, P-допуст.100Вт, разъем.TNC, волнов.сопрот.фидера 50Ом, 550х220х60мм. | 5610 | 5610
03-00000350 | АН2-433 | Альтоника | Антенна направленная 2-х элементная для Р-701, РС-200 | 3500 | 3500
03-00004305 | АН3-868 | Альтоника | Антенна направленная трёхэлементная АН3-868 предназначена для использования в телекоммуникационных системах работающих на частоте 868 МГц. Представляет собой 3-х элементную директорную антенну. АН3-868 обеспечивает подавление (до 40 дБ) индустриальных и грозовых помех на частотах ниже 1 МГц. Благодаря конструктивным особенностям антенна сохраняет работоспособность вблизи кирпичных и железобетонных стен. Крепится на стене или в оконном проеме с помощью стенового кронштейна. | 5020 | 5020
03-00000511 | АН7-433 | Альтоника | Антенна направленная для использования со стационарными передатчиками систем Lonta-202, Lonta OPTIMA, Риф Стринг-200, Риф Ринг-701 при дальностях 5 км и более или в сложных условиях распространения радиоволн, а также с одноканальными приемниками и другими радиоустройствами, работающими на частоте 433,92 МГц | 4760 | 4760
00-00017795 | АН7-433 (разъем) | Альтоника | Антенна направленная для использования со стац. передатчиками "Риф Стринг-202", "Риф Стринг-200", "Риф Ринг-701", коэф. усиления 7 дБ с разъёмом BNC. | 5190 | 5190
03-00010517 | АНТ-433 | Альтоника | Антенна приёмопередающая для объектового оборудования.Направленная антенна АНТ-433 предназначена для использования со стационарными передатчиками радиоканальных систем передачи извещений "БазАльт", Lonta-202, Lonta Optima, Риф Стринг-200, Риф Ринг-701, а также с другими радиоустройствами, работающими на частоте 433,92 МГц.. | 2710 | 2710
00-00017796 | АНТ-450 | Альтоника | Антенна приёмопередающая для объектового оборудования.Направленная антенна АНТ-433 предназначена для использования со стационарными передатчиками радиоканальных систем передачи извещений "БазАльт", Lonta-202, Lonta Optima, Риф Стринг-200, Риф Ринг-701, а также с другими радиоустройствами, работающими на частоте 433,92 МГц. Длина кабеля 3м. | 2900 | 2900
03-00003842 | Антенна SIRIO SPO 420-8 | Альтоника | Антенна подключается к базовой станции RS-202BS (RS-202BSm) через антенный усилитель RS-202AU. Имеет крепление для фиксации на мачтах и трубах диаметром от 35 до 54 мм. Диапазон частот: 420 - 450 МГц. Диаграмма направленности: круговая. Усиление относительно полуволнового диполя: 8,1 дБ. Допустимая ветровая нагрузка: 50 Н (при 150 км/ч) .Длина: 2,74 м. | 60390 | 60390
03-00000358 | АШ-433 | Альтоника | Антенна штыревая полуволновая.Для использования в стационарных приемниках пультов систем Lonta-202, Lonta OPTIMA, «Риф Стринг-200», «Риф Ринг-701», а также с одноканальными приемниками и другими радиоустройствами, работающими на частоте 433,92 МГц. | 3740 | 3740
Блоки индикации и управления
00-00094310 | С2000-БИ (2хRS-485) | БОЛИД | Блок индикации системы пожаротушения. Предназначен для работы в составе ИСО "Орион" совместно с пультом контроля и управления "С2000" ("С2000М") и отображения с помощью встроенных индикаторов и звуковой сигнализации сообщений о событиях в 60 разделах системы. | 8438.04 | 8438.04
00-00033889 | Гранд МАГИСТР 16 Кл (версия 3.1) | Магистраль | Клавиатура выносная дополнительная на 16 зон с большим дисплеем к модульмым приборам "Гранд МАГИСТР" (версия 3 и 3.1). В приборе "МАГИСТРАТОР" выполняет функцию прямого управления объектовым прибором "Гранд МАГИСТР". Предназначена для ручного управления ШС и отображения этих состояний с помощью световой и звуковой индикации, а также отображение состояния питания, блокировки, линий оповещения. Клавиатура оснащена ЖК-дисплеем для отображения информации о состоянии прибора и просмотра списка зафиксированных событий, а также для отображения программируемых параметров прибора. К прибору можно подключить дополнительно до 4 клавиатур с функцией дублирования и разделения по функциям (охранная, пожарная). Каждая клавиатура имеет клеммы для подключения считывателей ключей Touch Memory. | 5595 | 5460.72
00-00040569 | Гранд МАГИСТР 2 Кл (версия 3.1) | Магистраль | Клавиатура выносная дополнительная на 2 зоны с большим дисплеем к модульмым приборам "Гранд МАГИСТР" (версия 3 и 3.1). В приборе "МАГИСТРАТОР" выполняет функцию прямого управления объектовым прибором "Гранд МАГИСТР". Предназначена для ручного управления ШС и отображения этих состояний с помощью световой и звуковой индикации, а также отображение состояния питания, блокировки, линий оповещения. Клавиатура оснащена ЖК-дисплеем для отображения информации о состоянии прибора и просмотра списка зафиксированных событий, а также для отображения программируемых параметров прибора. К прибору можно подключить дополнительно до 4 клавиатур с функцией дублирования и разделения по функциям (охранная, пожарная). Каждая клавиатура имеет клеммы для подключения считывателей ключей Touch Memory. | 5039 | 4918.06
00-00033890 | Гранд МАГИСТР 24 Кл (версия 3.1) | Магистраль | Клавиатура выносная дополнительная на 24 зоны с большим дисплеем к модульмым приборам "Гранд МАГИСТР" (версия 3 и 3.1). В приборе "МАГИСТРАТОР" выполняет функцию прямого управления объектовым прибором "Гранд МАГИСТР". Предназначена для ручного управления ШС и отображения этих состояний с помощью световой и звуковой индикации, а также отображение состояния питания, блокировки, линий оповещения. Клавиатура оснащена ЖК-дисплеем для отображения информации о состоянии прибора и просмотра списка зафиксированных событий, а также для отображения программируемых параметров прибора. К прибору можно подключить дополнительно до 4 клавиатур с функцией дублирования и разделения по функциям (охранная, пожарная). Каждая клавиатура имеет клеммы для подключения считывателей ключей Touch Memory. | 6170 | 6021.92
00-00033891 | Гранд МАГИСТР 30 Кл (версия 3.1) | Магистраль | Клавиатура выносная дополнительная на 30 зон с большим дисплеем к модульмым приборам "Гранд МАГИСТР" (версия 3 и 3.1). В приборе "МАГИСТРАТОР" выполняет функцию прямого управления объектовым прибором "Гранд МАГИСТР". Предназначена для ручного управления ШС и отображения этих состояний с помощью световой и звуковой индикации, а также отображение состояния питания, блокировки, линий оповещения. Клавиатура оснащена ЖК-дисплеем для отображения информации о состоянии прибора и просмотра списка зафиксированных событий, а также для отображения программируемых параметров прибора. К прибору можно подключить дополнительно до 4 клавиатур с функцией дублирования и разделения по функциям (охранная, пожарная). Каждая клавиатура имеет клеммы для подключения считывателей ключей Touch Memory. | 6460 | 6304.96
00-00040570 | Гранд МАГИСТР 4 Кл (версия 3.1) | Магистраль | Клавиатура выносная дополнительная на 4 зоны с большим дисплеем к модульмым приборам "Гранд МАГИСТР" (версия 3 и 3.1). В приборе "МАГИСТРАТОР" выполняет функцию прямого управления объектовым прибором "Гранд МАГИСТР". Предназначена для ручного управления ШС и отображения этих состояний с помощью световой и звуковой индикации, а также отображение состояния питания, блокировки, линий оповещения. Клавиатура оснащена ЖК-дисплеем для отображения информации о состоянии прибора и просмотра списка зафиксированных событий, а также для отображения программируемых параметров прибора. К прибору можно подключить дополнительно до 4 клавиатур с функцией дублирования и разделения по функциям (охранная, пожарная). Каждая клавиатура имеет клеммы для подключения считывателей ключей Touch Memory. | 5119 | 4996.14
00-00033888 | Гранд МАГИСТР 8 Кл (версия 3.1) | Магистраль | Клавиатура выносная дополнительная на 8 зон с большим дисплеем к модульмым приборам "Гранд МАГИСТР" (версия 3 и 3.1). В приборе "МАГИСТРАТОР" выполняет функцию прямого управления объектовым прибором "Гранд МАГИСТР". Предназначена для ручного управления ШС и отображения этих состояний с помощью световой и звуковой индикации, а также отображение состояния питания, блокировки, линий оповещения. Клавиатура оснащена ЖК-дисплеем для отображения информации о состоянии прибора и просмотра списка зафиксированных событий, а также для отображения программируемых параметров прибора. К прибору можно подключить дополнительно до 4 клавиатур с функцией дублирования и разделения по функциям (охранная, пожарная). Каждая клавиатура имеет клеммы для подключения считывателей ключей Touch Memory. | 5232 | 5106.43
00-00031899 | Гранд МАГИСТР БУ ПУ (версия 3) | Магистраль | Блок управления с питанием от 12В (с питанием от внешнего источника 12 В). Является составной частью прибора. Количество блоков управления должно соответствовать количеству зон пожаротушения. Требуется внешнее питание 12В. Предназначен для подключения ШС, цепей оповещения и управления средствами пожаротушения в одной зоне по одному направлению. Количество блоков управления в приборе зависит от количества контролируемых зон. | 5476 | 5344.58
00-00033892 | Гранд МАГИСТР БУ ПУ + РИП (версия 3) | Магистраль | Блок управления со встроенным РИП (в состав входят корпус из пластика с металлической платформой для установки АКБ, плата обработки, импульсный источник питания от сети 220В). Является составной частью прибора. Количество блоков управления должно соответвовать количеству зон пожаротушения. Аккумуляторная батарея 12В / 7Ач в комплект НЕ ВХОДИТ! Предназначен для подключения ШС, цепей оповещения и управления средствами пожаротушения в одной зоне по одному направлению. Количество блоков управления в приборе зависит от количества контролируемых зон. | 9850 | 9613.6
00-00031898 | Гранд МАГИСТР Кл ПУ8 (версия 3.1) | Магистраль | Клавиатура ПУ на 8 зон пожаротушения с большим дисплеем. Является составной частью прибора. Предназначена для контроля состояния зон, отключения автоматики, дистанционного запуска пожаротушения по каждой зоне отдельно, а также для программирования прибора. Клавиатура выпускается в исполнении до «8» контролируемых зон; Клавиатура имеет встроенный ЖК-дисплей для просмотра регистратора событий и отображения меню программирования; В приборе предусмотрена блокировка управления с клавиатуры ключами ТМ; В прибор можно включить дополнительные клавиатуры (в том числе версия 3) с функцией «только отображение». | 5135 | 5011.76
00-00040565 | Гранд МАГИСТР-125 Кл (версия 3.1) | Магистраль | Выносная клавиатура управления и индикации с большим дисплеем. Предназначена для контроля, управления и настройки системы адресной охранно-пожарной сигнализации. Клавиатура позволяет контролировать до 30 зон сигнализации или пожаротушения и отображать их состояния с помощью светодиодной и звуковой индикации. Клавиатура имеет встроенный ЖК-дисплей с подсветкой для просмотра регистратора событий и отображения меню программирования с кнопками управления ВВЕРХ, М, ВНИЗ; К клавиатуре можно подключить считыватель ключей Touch Memory. | 4856 | 4739.46
00-00058434 | АБИ (1 канал) | Магнито-Контакт | Активный барьер искрозащиты «АБИ» предназначен для обеспечения искробезопасности одного (двух) шлейфов пожарной или охранной сигнализации, с включенными в него пожарными или охранными извещателями, датчиками с нормально замкнутыми или разомкнутыми контактами, а также извещателями, питаемыми по шлейфу сигнализации с уровнем искрозащиты «ia» для взрывозащищенного электрооборудования группы II, подгрупп IIC/IIB по ГОСТ 31610.11-2014 (IEC 60079-11:2011). Маркировка взрывозащиты [Ex ia Ga] IIВ/IIС по ГОСТ 31610.0-2014 (IEC 60079-0:2011). IP 54 | 3379.15 | 3249.18
00-00058435 | АБИ (2 канала) | Магнито-Контакт | Активный барьер искрозащиты «АБИ» предназначен для обеспечения искробезопасности одного (двух) шлейфов пожарной или охранной сигнализации, с включенными в него пожарными или охранными извещателями, датчиками с нормально замкнутыми или разомкнутыми контактами, а также извещателями, питаемыми по шлейфу сигнализации с уровнем искрозащиты «ia» для взрывозащищенного электрооборудования группы II, подгрупп IIC/IIB по ГОСТ 31610.11-2014 (IEC 60079-11:2011). Маркировка взрывозащиты [Ex ia Ga] IIВ/IIС по ГОСТ 31610.0-2014 (IEC 60079-0:2011). IP 54 | 4478.76 | 4306.5
00-00107803 | АБИ-1 (12В, 300мА, IP66) | Магнито-Контакт | Барьер искрозащиты, одноканальный, активный, U пит 12 В, Iнагр 300 мА, в герметичном корпусе IP66, Траб от -40 до +60°С. Предназначен для обеспечение искробезопасности одного шлейфа пожарной или охранной сигнализации. | 2310 | 2310
00-00107804 | АБИ-1 (12В, 600мА, IP66) | Магнито-Контакт | Барьер искрозащиты, одноканальный, активный, U пит 12 В, Iнагр 600 мА, в герметичном корпусе IP66, Траб от -40 до +60°С. Предназначен для обеспечение искробезопасности одного шлейфа пожарной или охранной сигнализации. | 4514.4 | 4514.4
00-00107808 | АБИ-1 (24В, 100мА, IP66) | Магнито-Контакт | Барьер искрозащиты, одноканальный, активный, Uпит 24 В, Iнагр 100 мА, в герметичном корпусе IP66, Траб от -40 до +60°С. Предназначен для обеспечение искробезопасности одного шлейфа пожарной или охранной сигнализации. | 4514.4 | 4514.4
00-00107807 | АБИ-1 (24В, 50мА, IP66) | Магнито-Контакт | Барьер искрозащиты, одноканальный, активный, Uпит 24 В, Iнагр 50 мА, в герметичном корпусе IP66, Траб от -40 до +60°С. Предназначен для обеспечение искробезопасности одного шлейфа пожарной или охранной сигнализации. | 2310 | 2310
00-00107815 | АБИ-1DIN (12В, 300мА, IP20) | Магнито-Контакт | Барьер искрозащиты, одноканальный, активный, U пит 12 В, Iнагр 300 мА, в корпусе для крепления на DIN-рейку IP20, Траб от -40 до +60°С. Предназначен для обеспечение искробезопасности одного шлейфа пожарной или охранной сигнализации. | 2032.8 | 2032.8
00-00107816 | АБИ-1DIN (12В, 600мА, IP20) | Магнито-Контакт | Барьер искрозащиты, одноканальный, активный, U пит 12 В, Iнагр 600 мА, в корпусе для крепления на DIN-рейку IP20, Траб от -40 до +60°С. Предназначен для обеспечение искробезопасности одного шлейфа пожарной или охранной сигнализации. | 4514.4 | 4514.4
00-00107820 | АБИ-1DIN (24В, 100мА, IP20) | Магнито-Контакт | Барьер искрозащиты, одноканальный, активный, Uпит 24 В, Iнагр 100 мА, в корпусе для крепления на DIN-рейку IP20, Траб от -40 до +60°С. Предназначен для обеспечение искробезопасности одного шлейфа пожарной или охранной сигнализации. | 4514.4 | 4514.4
00-00107819 | АБИ-1DIN (24В, 50мА, IP20) | Магнито-Контакт | Барьер искрозащиты, одноканальный, активный, Uпит 24 В, Iнагр 50 мА, в корпусе для крепления на DIN-рейку IP20, Траб от -40 до +60°С. Предназначен для обеспечение искробезопасности одного шлейфа пожарной или охранной сигнализации. | 2032.8 | 2032.8
00-00107805 | АБИ-2 (12В, 300мА, IP66) | Магнито-Контакт | Барьер искрозащиты, двухканальный, активный, U пит 12 В, Iнагр 300 мА, в герметичном корпусе IP66, Траб от -40 до +60°С. Предназначен для обеспечение искробезопасности двух шлейфов пожарной или охранной сигнализации. | 3247.2 | 3247.2
00-00107806 | АБИ-2 (12В, 600мА, IP66) | Магнито-Контакт | Барьер искрозащиты, двухканальный, активный, U пит 12 В, Iнагр 600 мА, в герметичном корпусе IP66, Траб от -40 до +60°С. Предназначен для обеспечение искробезопасности двух шлейфов пожарной или охранной сигнализации. | 5451.6 | 5451.6
00-00107810 | АБИ-2 (24В, 100мА, IP66) | Магнито-Контакт | Барьер искрозащиты, двухканальный, активный, Uпит 24 В, Iнагр 100 мА, в герметичном корпусе IP66, Траб от -40 до +60°С. Предназначен для обеспечение искробезопасности двух шлейфов пожарной или охранной сигнализации. | 5451.6 | 5451.6
00-00107809 | АБИ-2 (24В, 50мА, IP66) | Магнито-Контакт | Барьер искрозащиты, двухканальный, активный, Uпит 24 В, Iнагр 50 мА, в герметичном корпусе IP66, Траб от -40 до +60°С. Предназначен для обеспечение искробезопасности двух шлейфов пожарной или охранной сигнализации. | 3247.2 | 3247.2
00-00107817 | АБИ-2DIN (12В, 300мА, IP20) | Магнито-Контакт | Барьер искрозащиты, двухканальный, активный, U пит 12 В, Iнагр 300 мА, в корпусе для крепления на DIN-рейку IP20, Траб от -40 до +60°С. Предназначен для обеспечение искробезопасности двух шлейфов пожарной или охранной сигнализации. | 2970 | 2970
00-00107818 | АБИ-2DIN (12В, 600мА, IP20) | Магнито-Контакт | Барьер искрозащиты, двухканальный, активный, U пит 12 В, Iнагр 600 мА, в корпусе для крепления на DIN-рейку IP20, Траб от -40 до +60°С. Предназначен для обеспечение искробезопасности двух шлейфов пожарной или охранной сигнализации. | 5451.6 | 5451.6
00-00107822 | АБИ-2DIN (24В, 100мА, IP20) | Магнито-Контакт | Барьер искрозащиты, двухканальный, активный, Uпит 24 В, Iнагр 100 мА, в корпусе для крепления на DIN-рейку IP20, Траб от -40 до +60°С. Предназначен для обеспечение искробезопасности двух шлейфов пожарной или охранной сигнализации. | 5451.6 | 5451.6
00-00107821 | АБИ-2DIN (24В, 50мА, IP20) | Магнито-Контакт | Барьер искрозащиты, двухканальный, активный, Uпит 24 В, Iнагр 50 мА, в корпусе для крепления на DIN-рейку IP20, Траб от -40 до +60°С. Предназначен для обеспечение искробезопасности двух шлейфов пожарной или охранной сигнализации. | 2970 | 2970
00-00107811 | БИСШ-1 (9-27В, 45мА, IP66) | Магнито-Контакт | Барьер искрозащиты, одноканальный, пассивный, Uпит 9-27 В , Iнагр 45 мА, в герметичном корпусе IP66, Траб от -40 до +60°С. Предназначен для обеспечение искробезопасности одного шлейфа пожарной или охранной сигнализации. | 10203.6 | 10203.6
00-00107812 | БИСШ-1 (9-27В, 93мА, IP66) | Магнито-Контакт | Барьер искрозащиты, одноканальный, пассивный, Uпит 9-27 В, Iнагр 93 мА, в герметичном корпусе IP66, Траб от -40 до +60°С. Предназначен для обеспечение искробезопасности одного шлейфа пожарной или охранной сигнализации. | 10890 | 10890
00-00107823 | БИСШ-1DIN (9-27В, 45мА, IP20) | Магнито-Контакт | Барьер искрозащиты, одноканальный, пассивный, Uпит 9-27 В, Iнагр 45 мА, в корпусе для крепления на DIN-рейку IP20, Траб от -40 до +60°С. Предназначен для обеспечение искробезопасности одного шлейфа пожарной или охранной сигнализации. | 10203.6 | 10203.6
00-00107824 | БИСШ-1DIN (9-27В, 93мА, IP20) | Магнито-Контакт | Барьер искрозащиты, одноканальный, пассивный, Uпит 9-27 В, Iнагр 93 мА, в корпусе для крепления на DIN-рейку IP20, Траб от -40 до +60°С. Предназначен для обеспечение искробезопасности одного шлейфа пожарной или охранной сигнализации. | 10890 | 10890
00-00107813 | БИСШ-2 (9-27В, 45мА, IP66) | Магнито-Контакт | Барьер искрозащиты, два незавизимых канала, пассивный, Uпит 9-27 В, Iнагр 45 мА, в герметичном корпусе IP66, Траб от -40 до +60°С. Предназначен для обеспечение искробезопасности одного шлейфа пожарной или охранной сигнализации. | 14190 | 14190
00-00107814 | БИСШ-2 (9-27В, 93мА, IP66) | Магнито-Контакт | Барьер искрозащиты, два незаисимых канала, пассивный, Uпит 9-27 В, Iнагр 93 мА, в герметичном корпусе IP66, Траб от -40 до +60°С. Предназначен для обеспечение искробезопасности одного шлейфа пожарной или охранной сигнализации. | 14190 | 14190
00-00107825 | БИСШ-2DIN (9-27В, 45мА, IP20) | Магнито-Контакт | Барьер искрозащиты, два независимых канала, пассивный, U пит 9-12 В, Iнагр 45 мА, в корпусе для крепления на DIN-рейку IP20, Траб от -40 до +60°С. Предназначен для обеспечение искробезопасности одного шлейфа пожарной или охранной сигнализации. | 14190 | 14190
00-00107826 | БИСШ-2DIN (9-27В, 93мА, IP20) | Магнито-Контакт | Барьер искрозащиты, два независимых канала, пассивный, Uпит 9-27 В, Iнагр 93 мА, в корпусе для крепления на DIN-рейку IP20, Траб от -40 до +60°С. Предназначен для обеспечение искробезопасности одного шлейфа пожарной или охранной сигнализации. | 14190 | 14190
00-00033408 | УДП 535-26 Север IP66 (без ИВС-2) | Магнито-Контакт | Устройство дистанционного пуска для запуска систем пожарной автоматики, систем дымоудаления, формирования аварийных сигналов или сигналов для разблокирования аварийных выходов при включении (отламывании) магнитоконтактного приводного элемента. Устройство может использоваться в четырех вариантах включения: с нормально – замкнутым контактом, с нормально – разомкнутым контактом, имитация активного УДП (с оптической индикацией режима), с нормально – разомкнутым контактом (с оптической индикацией режима ). Надпись назначения на ручке: "Пуск пожаротушения" или "Дымоудаление" или "Аварийный выход". | 6235.34 | 6235.34
00-00033555 | УДП 535-26 Север IP66 (с ИВС-2) | Магнито-Контакт | Устройство дистанционного пуска предназначено для запуска систем пожарной автоматики, систем дымоудаления, формирования аварийных сигналов или сигналов для разблокирования аварийных выходов при включении (отламывании) магнитоконтактного приводного элемента. Устройство может использоваться в четырех вариантах включения: с нормально – замкнутым контактом, с нормально – разомкнутым контактом, имитация активного УДП (с оптической индикацией режима), с нормально – разомкнутым контактом (с оптической индикацией режима ). Надпись назначения на ручке: "Пуск пожаротушения" или "Дымоудаление" или "Аварийный выход". | 6721.25 | 6721.25
00-00046677 | МС302Р | ПЛАЗМА-Т | Модуль управления 2-х канальный МС302Р, управление двумя выходами типа «сухой контакт» (~240В/0,25A), электронное программирование адреса, занимает 2 адреса, трехцветный индикатор, питается от ПАС300. | Уточняйте у менеджера | Уточняйте у менеджера
00-00046678 | МС320 | ПЛАЗМА-Т | Модуль контроля 2-х канальный МС320, контроль двух шлейфов типа «сухой контакт», электронное программирование адреса, занимает 2 адреса, трехцветный индикатор, питается от ПАС300. | Уточняйте у менеджера | Уточняйте у менеджера
00-00046679 | МС322 | ПЛАЗМА-Т | Модуль контроля и управления 4-х канальный МС322, контроль двух шлейфов (как токопотребляющих, так и типа «сухой контакт»), управление одним реверсивным устройством, либо двумя нереверсивными устройствами =12- 24В,контроль исправности шлейфов и цепей управления, электронное программирование адреса, занимает 4 адреса, 5 трехцветных индикатора, внешнее питание =12-24В | Уточняйте у менеджера | Уточняйте у менеджера
00-00030951 | МТС-1 | ПЛАЗМА-Т | Модуль контроля термокабеля, пороговый, на 1 шлейф, длина шлейфа до 3км, поддерживает работу с любыми термокабелями, выходы пожар (один на шлейф) и авария, световая сигнализация. Предназначен для контроля состояния извещателей пожарных тепловых линейных (термокабелей) ИП104 «Гранат-термокабель» серии GTSW (Спецприбор), PHSC (Protectowire), LHD (Thermocable) и др., и выдачи сигналов об их состоянии во внешние цепи. Применение термокабелей для организации системы пожарной сигнализации является оптимальным и широко используемым решением при защите кабельных лотков, тоннелей, а также труднодоступных технологических пространств, где основным фактором возникновения пожара является повышение температуры. | Уточняйте у менеджера | Уточняйте у менеджера
00-00030952 | МТС-2 | ПЛАЗМА-Т | Модуль контроля термокабеля, пороговый, на 2 шлейфа, длина шлейфа до 3км, поддерживает работу с любыми термокабелями, выходы пожар (один на шлейф) и авария, световая сигнализация. Предназначен для контроля состояния извещателей пожарных тепловых линейных (термокабелей) ИП104 «Гранат-термокабель» серии GTSW (Спецприбор), PHSC (Protectowire), LHD (Thermocable) и др., и выдачи сигналов об их состоянии во внешние цепи. Применение термокабелей для организации системы пожарной сигнализации является оптимальным и широко используемым решением при защите кабельных лотков, тоннелей, а также труднодоступных технологических пространств, где основным фактором возникновения пожара является повышение температуры. | Уточняйте у менеджера | Уточняйте у менеджера
00-00030953 | МТС-3 | ПЛАЗМА-Т | Модуль контроля термокабеля, пороговый, на 3 шлейфа, длина шлейфа до 3км, поддерживает работу с любыми термокабелями, выходы пожар (один на шлейф) и авария, световая сигнализация. Предназначен для контроля состояния извещателей пожарных тепловых линейных (термокабелей) ИП104 «Гранат-термокабель» серии GTSW (Спецприбор), PHSC (Protectowire), LHD (Thermocable) и др., и выдачи сигналов об их состоянии во внешние цепи. Применение термокабелей для организации системы пожарной сигнализации является оптимальным и широко используемым решением при защите кабельных лотков, тоннелей, а также труднодоступных технологических пространств, где основным фактором возникновения пожара является повышение температуры. | Уточняйте у менеджера | Уточняйте у менеджера
00-00030955 | МТС-D Модуль Преобразователя | ПЛАЗМА-Т | Модуль преобразователя, выносной модуль для подключения термокабеля к МТС-D, не требует настройки и отдельного питания, до 3-х модулей на центральный блок. Такое построение, а также используемые алгоритмы обработки не только упрощают процесс установки и пусконаладки, но еще и обеспечивают самую высокую точность определения расстояния до места сработки на рынке. Предназначен для контроля состояния извещателей пожарных линейных (термокабелей) ИП104 «Гранат-термокабель» серии GTSW (Спецприбор), PHSC (Protectowire), LHD (Thermocable) и др., индикации расстояния в метрах до места сработки термокабеля и выдачи сигналов об их состоянии во внешние цепи. | Уточняйте у менеджера | Уточняйте у менеджера
00-00030954 | МТС-D Центральный Блок | ПЛАЗМА-Т | Модуль контроля термокабеля, аналоговый, до 3-х шлейфов через модули преобразователя, длина шлейфа до 3км, точность определения места сработки не более 3м, выходы пожар (один на шлейф) и авария, световая и звуковая сигнализация, возможность работы в составе Комплекта СПРУТ-2. | Уточняйте у менеджера | Уточняйте у менеджера
00-00037186 | ПИ-Light | ПЛАЗМА-Т | Прибор индикации исполнения Light, 60 трехцветных светодиода, звуковая сигнализация, не поддерживает ПУ-5, ПУ-10, ПУ-PL, Touch Memory®, 2 ввода питания: =12-24В/=12-24В. На замену ПИ-PL и ПИ-PL-ПУМ. | Уточняйте у менеджера | Уточняйте у менеджера
00-00078243 | ПИ-Light (СП484) | ПЛАЗМА-Т | Прибор индикации исполнения Light, 60 трехцветных светодиода, звуковая сигнализация, не поддерживает ПУ-5, ПУ-10, ПУ-PL, Touch Memory®, 2 ввода питания: =12-24В/=12-24В, дублированный RS- 485 | Уточняйте у менеджера | Уточняйте у менеджера
00-00037185 | ПИ-Pro | ПЛАЗМА-Т | Прибор индикации исполнения Pro, 60 трехцветных светодиода, звуковая сигнализация, три программируемых реле, встроенный ПИН-USB, Touch Memory®, 2 ввода питания: ~220В/=12-24В. На замену ПИ-PL и ПИ-PL-ПУМ. | Уточняйте у менеджера | Уточняйте у менеджера
00-00078242 | ПИ-Pro (СП484) | ПЛАЗМА-Т | Прибор индикации исполнения Pro, 60 трехцветных светодиода, звуковая сигнализация, три программируемых реле, встроенный ПИН-USB, Touch Memory®, 2 ввода питания: ~220В/=12-24В, дублированный RS-485 | Уточняйте у менеджера | Уточняйте у менеджера
00-00027840 | ПИН | ПЛАЗМА-Т | Прибор интеграции, подключение к СПРУТ-2 компьютера и оборудования сторонних производителей, полудуплексная работа с интерфейсами USB, RS232, RS-485 по схемам (USB — RS-485) или (RS-232 — RS-485). До 4-х ПИН можно подключить к СПРУТ-2. | Уточняйте у менеджера | Уточняйте у менеджера
00-00027161 | ПИН-IP | ПЛАЗМА-Т | Прибор Интеграции исполнения IP, подключение к СПРУТ-2 компьютера и оборудования сторонних производителей по Ethernet. До 32-х ПИН-IP можно подключить к одному компьютеру | Уточняйте у менеджера | Уточняйте у менеджера
00-00046669 | ПИН-USB | ПЛАЗМА-Т | Прибор интеграции исполнения USB, подключение к СПРУТ-2 компьютера по USB. До 4-х ПИН-USB в составе одного комплекта СПРУТ-2. | Уточняйте у менеджера | Уточняйте у менеджера
03-00010598 | ПУМ | ПЛАЗМА-Т | Панель управления малая, ЖК дисплей, контроль 10 шлейфов и управление 5-ю устройствами питанием на 12-24В с контролем целостности цепи, возможность подключения одного ПР, питание =12-24В. | Уточняйте у менеджера | Уточняйте у менеджера
00-00030943 | ПУМ-4.2 | ПЛАЗМА-Т | Прибор управления малый модификации 4.2, контроль 4 шлейфов, 2 входа для местного пуска и управление 2-мя устройствами на =12-24В / ~220В/8А (каждый выход универсальный и может работать в одном из двух режимов: с контролем цепи управления или перекидной «сухой контакт»), возможность подключения до 4-х ПР-4.2, 2 ввода питания: ~220В/=12-24В. | Уточняйте у менеджера | Уточняйте у менеджера
00-00117209 | Блок приемопередающий ПАНТЕРА-2 (ЮСДП.425158.004) | Юмирс | Блок приемо-передающий БППР имеет в своем составе 4 ИК излучателя и 4 ИК приемника, сгруппированных попарно и направленных в противоположные стороны, является составной частью "Пантера-2". ИЗГОТОВЛЕНИЕ ТОЛЬКО ПО ПРЕДВАРИТЕЛЬНОМУ ЗАКАЗУ!!! | 173950 | 173950
Линзы и стекло для извещателей
00-00016576 | SI FILTER для P103,105,203,403,703,803,803PET,903 | G.S.N. Electronic | Светозащитный фильтр, для дополнительной защиты пироэлектрического сенсора извещателя от попадания прямых солнечных лучей, света автомобильных фар. | 281.43 | 243.27
00-00016575 | PATROL Линза "Занавес" | G.S.N. Electronic | Линза "Занавес" для извещателей P103,105,203,403,703,803,803PET,903. | 250.9 | 216.56
03-00009233 | PATROL линза "Коридор" | G.S.N. Electronic | Линза "Коридор" для извещателей P103,105,203,403,703,803,803PET,903. | 250.9 | 216.56
00-00041498 | LNS-BXS | OPTEX | Линза для извещателей Optex серии BXS. | 2887.5 | 2714.25
00-00015365 | Пластина для установки 4-х отражателей к ИПДЛ-Д-I/ | Полисервис | Пластина для установки четырех отражателей для ИПДЛ-Д-I/4р предназначена для использования в комплекте с Извещателем пожарным дымовым линейным ИПДЛ-Д-I/4р для установки на ней от одного до четырех отражателей, в случае, когда их невозможно установить непосредственно на стену или другую поверхность. Например, когда отражатели устанавливается на выпуклые стены, круглые колонны или малоразмерные конструкции.Каждый отражатель прикручивается к пластине двумя винтами М3 . Пластина с установленными отражателями закрепляется на месте установки четырьмя саморезами. При этом необходимо обеспечить жесткость крепления. | 495 | 482.5
03-00004855 | Защитная крышка | Фактор Спецэлектроника | Защитная крышка | 75.4 | 74.24
00-00038048 | Стекло КРИСТАЛЛ "Автоматика Отключена" | Электротехника и Автоматика | Стекло для светового табло КРИСТАЛЛ | 130 | 115.54
Модули сопряжения
00-00073861 | КС-1ДН | Омега-микродизайн | Блок подключения одного передающего блока «Призма». Диапазон рабочих температур от - 50ºС до + 50ºС. Металлический заземляемый корпус | Уточняйте у менеджера | Уточняйте у менеджера
00-00073862 | КС-1МН | Омега-микродизайн | Блок подключения одного приемного блока «Призма», «Импульс» и других сигнализационных устройств. Диапазон рабочих температур от - 50ºС до + 50ºС. Металлический заземляемый корпус. | Уточняйте у менеджера | Уточняйте у менеджера
00-00073863 | КС-2ДН | Омега-микродизайн | Блок подключения двух передающих блоков «Призма». Диапазон рабочих температур от - 50ºС до + 50ºС. Металлический заземляемый корпус. | Уточняйте у менеджера | Уточняйте у менеджера
00-00073864 | КС-2МН | Омега-микродизайн | Блок подключения двух приемных блоков «Призма», «Импульс» и других сигнализационных устройств. Диапазон рабочих температур от - 50ºС до + 50ºС. Металлический заземляемый корпус. | Уточняйте у менеджера | Уточняйте у менеджера
00-00073865 | КС-МДН | Омега-микродизайн | Блок подключения одного приемного и одного передающего блоков «Призма». Диапазон рабочих температур от - 50ºС до + 50ºС. Металлический заземляемый корпус. | Уточняйте у менеджера | Уточняйте у менеджера
00-00055228 | Модуль коммутации для ИПДЛ | Полисервис | Модуль коммутации для ИПДЛ | 630 | 615
00-00055217 | Модуль коммутации ИВА | Полисервис | Модуль коммутации ИВА предназначен для работы в составе извещателей инфракрасных активных многолучевых ИВА. Позволяет транслировать питание и сигналы между составными частями извещателя, между извещателями, а также передавать сигнал тревоги по шлейфу сигнализации на ППК. Поставляется без корпуса. | 2595 | 2530
00-00078522 | МС-ТЛ (337602) | Рубеж | Модуль сопряжения, предназначен для работы в составе адресной системы пожарной сигнализации тм Рубеж в качестве устройства передачи извещений в формате ADEMCO Contact ID посредством коммутируемых телефонных соединений. Модуль сопряжения МС-ТЛ обеспечивает: подключение объединенных по интерфейсу RS-485 адресных приемно-контрольных приборов для приема сообщений о событиях, происходящих в системе; подключение в телефонную линию для передачи сообщений,полученных от ППКП тм РУБЕЖ; светодиодную индикацию наличия связи и режимов работы. Устройство обеспечивает передачу извещений по четырем независимым направлениям – телефонным номерам. Телефонный номер задается цифрами, буквами и служебными символами: цифры: 0, 1…9 – для указания номера телефона; символы: W – ожидание вызывного тона; T – переход в режим тонального набора, p – пауза 2 с, P – пауза 8 с, * – переключение в тональный режим. Устройство работает на линиях с напряжением от 20 до 60 В. Постоянное напряжение в незанятой абонентской | 12456 | 12456
00-00078552 | МС-Ш (338681) | Рубеж | Модуль сопряжения шлюз предназначен для обмена данными по интерфейсам RS-485 и обеспечивает межсегментный обмен командами по управлению сценариями работы приборов протокола R3. Работа МС-Ш состоит в том, что с его помощью приборы первого сегмента могут запускать сценарии второго сегмента, равно как и приборы второго сегмента – запускать сценарии первого. Достигается это за счет того, что шлюз в своей памяти содержит нумерованные списки сценариев, с помощью которых приборы первого сегмента могут управлять сценариями второго сегмента, и наоборот, приборы второго сегмента могут управлять сценариями первого сегмента. Шлюз осуществляя взаимно перекрестные связи между приборами двух сегментов по запуску сценариев, выполняет роль локального маршрутизатора до 1000 двунаправленных межсегментных связей. Светодиодный индикатор РЕЖИМ: светится непрерывно – шлюз в сервисном режиме; мигает с периодом 2 с – шлюз в дежурном режиме. Светодиодные индикаторы RS-485 (1) и RS-485 (2): светятся непрерыв | 48600 | 48600
Наклейки и знаки безопасности
00-00062373 | 56-0050 | REXANT | Знак (наклейка) пожарной безопасности «Огнетушитель», размещается в местах установки огнетушителей. Такие наклейки предназначены для своевременного информирования окружающих о местонахождении противопожарного оборудования. Они обязательны к размещению на предприятиях, в учреждениях, общественных зданиях и сооружениях. | 25.29 | 21.5
00-00062372 | 56-0051 | REXANT | Знак пожарной безопасности (наклейка) «Огнетушитель» размещается в местах установки огнетушителей. Такие наклейки предназначены для своевременного информирования окружающих о местонахождении противопожарного оборудования. Они обязательны к размещению на предприятиях, в учреждениях, общественных зданиях и сооружениях. | 54.41 | 46.25
00-00062398 | 56-0052 | REXANT | Знак пожарной безопасности (наклейка) «Пожарный гидрант» должен быть использован вблизи подземных пожарных гидрантов. ГОСТ Р 12.4.026-2001 определяет использование цифр, обозначающих расстояние от знака до подземного гидранта (единица измерения – метр). Такие наклейки предназначены для своевременного информирования окружающих о местонахождении противопожарного оборудования. Они обязательны к размещению на предприятиях, в учреждениях, общественных зданиях и сооружениях. | 25.29 | 21.5
00-00062399 | 56-0053 | REXANT | Знак пожарной безопасности (наклейка) «Пожарный гидрант» должен быть использован вблизи подземных пожарных гидрантов. ГОСТ Р 12.4.026-2001 определяет использование цифр, обозначающих расстояние от знака до подземного гидранта (единица измерения – метр). Такие наклейки предназначены для своевременного информирования окружающих о местонахождении противопожарного оборудования. Они обязательны к размещению на предприятиях, в учреждениях, общественных зданиях и сооружениях. | 54.41 | 46.25
00-00062380 | 56-0054 | REXANT | Знак (наклейка) пожарной безопасности «Пожарный кран» необходимо размещать у пожарного крана с пожарным рукавом и стволом. Такие наклейки предназначены для своевременного информирования окружающих о местонахождении противопожарного оборудования. Они обязательны к размещению на предприятиях, в учреждениях, общественных зданиях и сооружениях. | 25.29 | 21.5
00-00062391 | 56-0055 | REXANT | Наклейка (знак) пожарной безопасности «Пожарный кран» необходимо размещать у пожарного крана с пожарным рукавом и стволом. Такие наклейки предназначены для своевременного информирования окружающих о местонахождении противопожарного оборудования. Они обязательны к размещению на предприятиях, в учреждениях, общественных зданиях и сооружениях. | 54.41 | 46.25
00-00062378 | 56-0025 | REXANT | Знак безопасности (наклейка) указатель направление движения «Направление к выходу налево», как правило, размещается на стенах и ограждениях. Знак используется самостоятельно или в составе комбинированных знаков безопасности для указания направления движения к выходу/входу. Такие наклейки предназначены для своевременного информирования окружающих о путях выхода/входа, о путях экстренной эвакуации при возникновении чрезвычайных ситуаций. Они обязательны к размещению на предприятиях, в учреждениях, общественных зданиях и сооружениях. | 53.57 | 45.53
00-00062388 | 56-0026 | REXANT | Знак безопасности (наклейка) указатель направление движения «Направление к выходу налево», как правило, размещается на стенах и ограждениях. Знак используется самостоятельно или в составе комбинированных знаков безопасности для указания направления движения к выходу/входу. Такие наклейки предназначены для своевременного информирования окружающих о путях выхода/входа, о путях экстренной эвакуации при возникновении чрезвычайных ситуаций. Они обязательны к размещению на предприятиях, в учреждениях, общественных зданиях и сооружениях. | 54.41 | 46.25
00-00062377 | 56-0027 | REXANT | Знак безопасности (наклейка) указатель направление движения «Направление к выходу направо», как правило, размещается на стенах и ограждениях. Знак используется самостоятельно или в составе комбинированных знаков безопасности для указания направления движения к выходу/входу. Такие наклейки предназначены для своевременного информирования окружающих о путях выхода/входа, о путях экстренной эвакуации при возникновении чрезвычайных ситуаций. Они обязательны к размещению на предприятиях, в учреждениях, общественных зданиях и сооружениях. | 53.57 | 45.53
00-00062382 | 56-0029 | REXANT | Знак безопасности (наклейка) указатель направление движения "Направляющая стрелка", как правило, размещается на стенах и ограждениях. Знак используется самостоятельно или в составе комбинированных знаков безопасности для указания направления движения к выходу/входу. Такие наклейки предназначены для своевременного информирования окружающих о путях выхода/входа, о путях экстренной эвакуации при возникновении чрезвычайных ситуаций. Они обязательны к размещению на предприятиях, в учреждениях, общественных зданиях и сооружениях. | 25.29 | 21.5
00-00062376 | 56-0030 | REXANT | Знак безопасности (наклейка) указатель направление движения "Направляющая стрелка", как правило, размещается на стенах и ограждениях. Знак используется самостоятельно или в составе комбинированных знаков безопасности для указания направления движения к выходу/входу. Такие наклейки предназначены для своевременного информирования окружающих о путях выхода/входа, о путях экстренной эвакуации при возникновении чрезвычайных ситуаций. Они обязательны к размещению на предприятиях, в учреждениях, общественных зданиях и сооружениях. | 54.41 | 46.25
00-00062381 | 56-0022 | REXANT | Знак (наклейка) указатель выхода, как правило, размещается над дверями выхода или в составе комбинированных знаков безопасности для указания направления движения к выходу. Такие наклейки предназначены для своевременного информирования окружающих о путях выхода и методах эвакуации при возникновении чрезвычайных ситуаций. Они обязательны к размещению на предприятиях, в учреждениях, общественных зданиях и сооружениях. | 53.57 | 45.53
00-00062385 | 56-0023 | REXANT | Знак (наклейка) указатель выхода, как правило, размещается над дверями выхода или в составе комбинированных знаков безопасности для указания направления движения к выходу. Такие наклейки предназначены для своевременного информирования окружающих о путях выхода и методах эвакуации при возникновении чрезвычайных ситуаций. Они обязательны к размещению на предприятиях, в учреждениях, общественных зданиях и сооружениях. | 54.41 | 46.25
00-00062379 | 56-0020 | REXANT | Знак (наклейка) эвакуационный «Запасный выход», как правило, размещается над дверями запасного эвакуационного выхода или в составе комбинированных знаков безопасности для указания направления движения к эвакуационному выходу. Такие наклейки предназначены для своевременного информирования окружающих о путях и методах эвакуации при возникновении чрезвычайных ситуаций. Они обязательны к размещению на предприятиях, в учреждениях, общественных зданиях и сооружениях. | 53.57 | 45.53
00-00062390 | 56-0021 | REXANT | Знак (наклейка) эвакуационный «Запасный выход», как правило, размещается над дверями запасного эвакуационного выхода или в составе комбинированных знаков безопасности для указания направления движения к эвакуационному выходу. Такие наклейки предназначены для своевременного информирования окружающих о путях и методах эвакуации при возникновении чрезвычайных ситуаций. Они обязательны к размещению на предприятиях, в учреждениях, общественных зданиях и сооружениях. | 54.41 | 46.25
00-00062383 | 56-0028 | REXANT | Знак (наклейка) эвакуационный "Направление к выходу направо", как правило, размещается над дверями запасного эвакуационного выхода или в составе комбинированных знаков безопасности для указания направления движения к эвакуационному выходу. Такие наклейки предназначены для своевременного информирования окружающих о путях и методах эвакуации при возникновении чрезвычайных ситуаций. Они обязательны к размещению на предприятиях, в учреждениях, общественных зданиях и сооружениях. | 60.06 | 51.05
00-00053301 | YPC30-2010V | IEK | Знак направления движения предназначен для ускоренного восприятия информации в целях обеспечения безопасности. Изготовлен в виде самоклеящейся этикетки. | 55.56 | 50
00-00053294 | YPC30-105NEV-NALVV | IEK | Знак направления движения предназначен для ускоренного восприятия информации в целях обеспечения безопасности. Изготовлен в виде самоклеящейся этикетки. | 20.98 | 18.88
00-00053295 | YPC30-2010NEV-NAL | IEK | Знак направления движения предназначен для ускоренного восприятия информации в целях обеспечения безопасности. Изготовлен в виде самоклеящейся этикетки. | 50.03 | 45.03
00-00053298 | YPC30-2010NEV-NAPR | IEK | Знак направления движения предназначен для ускоренного восприятия информации в целях обеспечения безопасности. Изготовлен в виде самоклеящейся этикетки. | 50.03 | 45.03
00-00053300 | YPC30-2010NEV-PRM | IEK | Знак направления движения предназначен для ускоренного восприятия информации в целях обеспечения безопасности. Изготовлен в виде самоклеящейся этикетки. | 50.03 | 45.03
00-00053297 | YPC30-2010NEV-NALVV | IEK | Знак направления движения предназначен для ускоренного восприятия информации в целях обеспечения безопасности. Изготовлен в виде самоклеящейся этикетки. | Уточняйте у менеджера | Уточняйте у менеджера
00-00053296 | YPC30-2010NEV-NALVN | IEK | Знак направления движения предназначен для ускоренного восприятия информации в целях обеспечения безопасности. Изготовлен в виде самоклеящейся этикетки. | 37.66 | 33.89
00-00053299 | YPC30-2010NEV-NAPRVN | IEK | Знак направления движения предназначен для ускоренного восприятия информации в целях обеспечения безопасности. Изготовлен в виде самоклеящейся этикетки. | 50.03 | 45.03
00-00053304 | YPC30-50VZ-PSTR | IEK | Знак направления движения предназначен для ускоренного восприятия информации в целях обеспечения безопасности. Изготовлен в виде самоклеящейся этикетки. | Уточняйте у менеджера | Уточняйте у менеджера
00-00053302 | YPC30-50NEV-LNALVV | IEK | Знак направления движения предназначен для ускоренного восприятия информации в целях обеспечения безопасности. Изготовлен в виде самоклеящейся этикетки. | Уточняйте у менеджера | Уточняйте у менеджера
00-00053303 | YPC30-50NEV-LNAPRVV | IEK | Знак направления движения предназначен для ускоренного восприятия информации в целях обеспечения безопасности. Изготовлен в виде самоклеящейся этикетки. | Уточняйте у менеджера | Уточняйте у менеджера
00-00053327 | WSP20-10-K09 | IEK | Светильник переносной. Предназначен для временного местного освещения рабочей зоны при проведении работ в условиях удаленности от источника света. Корпус светильника выполнен из пластика. Рассеиватель - из прозрачного оргстекла. Светильники оснащены ЭПРА. Светильники комплектуются шнуром 10 м с вилкой 2,5 А/250 В. | 1700.02 | 1530.02
00-00053326 | WSP20-05-K09 | IEK | Светильник переносной. Предназначен для временного местного освещения рабочей зоны при проведении работ в условиях удаленности от источника света. Корпус светильника выполнен из пластика. Рассеиватель - из прозрачного оргстекла. Светильники оснащены ЭПРА. Светильники комплектуются шнуром 5 м с вилкой 2,5 А/250 В. | 1208.86 | 1087.97
00-00062405 | 56-0024-2 | REXANT | Знак информационный (табличка на ПВХ подложке) «Внимание, ведется видеонаблюдение» , оповещающий о ведении видеонаблюдения, предназначен для размещения на объектах, находящихся под охраной, либо используется для профилактики порядка и безопасности на специально отведенных территориях. • Знак хорошо виден и сохраняет яркость цветов долгое время даже при постоянном использовании. • Имеет хорошую устойчивость к смазыванию, стойкость к прямым солнечным лучам, перепадам температуры, мелким механическим воздействиям. • Выполнен из прочного, износостойкого материала. • Быстро и легко монтируется на любую поверхность с помощью двустороннего скотча или клея «Жидкие гвозди», перед креплением саморезами/гвоздями/шурупами рекомендуется воспользоваться сверлом. ХАРАКТЕРИСТИКИ: Тип продукта: табличка (ПВХ пластина, наклейка с полуглянцевой поверхностью) Толщина таблички: 1 мм Вертикаль: 20 см Горизонталь: 20 см Изображение: надпись, картинка Цвет: красный, черный, белый Страна-производитель: Россия | 184.41 | 156.75
03-00004866 | ЗНАК ПБ 100х100 "Огнетушитель" | Электротехника и Автоматика | Знак пожарной безопасности на самоклеющейся основе, 100 х 100мм. Знаки по ГОСТ Р 12.4.026 - 2001. Любые надписи и пиктограммы под заказ. 6 штук на листе формата А4. | 80 | 74.2
00-00085609 | Надпись сменная для световых табло М "Выход" | ИП Раченков А.В. | Надпись сменная для плоского светового табло М-12, 24, 220В. (Комплект: фон(красн./зелен.) + оргстекло с надписью). | 164 | 155.8
00-00085604 | Наклейка на табло М AQUA "Выход" | ИП Раченков А.В. | Наклейка на табло М AQUA. 290*95 мм. Любая надпись на заказ. | 91 | 86.45
00-00104649 | LPC10-1-35-13-FVERH | IEK | Знаки направления движения предназначены для ускоренного восприятия информации в целях обеспечения безопасности. Изготовлены в виде самоклеящейся этикетки. | 101.2 | 91.08
00-00120052 | LPC10-1-35-13-PGID | IEK | Этикетка самоклеящаяся 350х130мм "Пожарный гидрант" (LPC10-1-35-13-PGID) IEK | 101.2 | 91.08
Основания и кронштейны для извещателей
00-00120743 | ARA34E | Dahua | Кронштейн для DHI-ARD2251E-W2(868) и DHI-ARD2251E-W2(868V) Поддерживает регулировку горизонтального угла наклона устройства. | 1490 | 1490
00-00120738 | DHI-ARA33A | Dahua | Кронштейн для ИК-детектора Установка на стену или на потолок. Совместимость с DHI-ARD1233-W2(868) и DHI-ARD2231-W2(868) | 790 | 790
00-00120739 | DHI-ARA34A | Dahua | Кронштейн для ИК-детектора Установка на стену или на потолок. Совместимость с DHI-ARD1731-W2(868) | 790 | 790
03-00004096 | UBL-1110 | G.S.N. Electronic | Универсальный кронштейн, предназначен для монтажа ПИР извещателей любого типа на плоской и угловой поверхности стены, потолка. Отличительная особенность кронштейнов – внутренний канал для провода, который позволяет проводить провода сквозь кронштейн и подключать извещатели без особых усилий. Универсальная конструкция кронштейна упрощает установку извещателей и позволяет точно регулировать зоны обнаружения. | 197.01 | 173.53
03-00011156 | UBL-1112 | G.S.N. Electronic | Универсальный кронштейн, предназначен для монтажа ПИР извещателей любого типа на плоской и угловой поверхности стены, потолка. Отличительная особенность кронштейнов – внутренний канал для провода, который позволяет проводить провода сквозь кронштейн и подключать извещатели без особых усилий. Универсальная конструкция кронштейна упрощает установку извещателей и позволяет точно регулировать зоны обнаружения. | 250.09 | 217.43
03-00011155 | UBL-1115 | G.S.N. Electronic | Универсальный кронштейн, предназначен для монтажа ПИР извещателей любого типа на плоской и угловой поверхности стены, потолка. Отличительная особенность кронштейнов – внутренний канал для провода, который позволяет проводить провода сквозь кронштейн и подключать извещатели без особых усилий. Универсальная конструкция кронштейна упрощает установку извещателей и позволяет точно регулировать зоны обнаружения. | 282.76 | 244.99
00-00067611 | DS-PDB-IN-Ceilingbracket | HikVision | Потолочный кронштейн для датчика , Потолочный кронштейн , Для всех внутренних датчиков DS-PD2-D/P серии | 130 | 97.5
00-00067612 | DS-PDB-IN-Universalbracket | HikVision | Настенный/потолочный кронштейн для датчиков ,Настенный/потолочный кронштейн ,Регулируемый угол установки ,Для всех датчиков ИК или ИК+СВЧ | 260 | 195
00-00067613 | DS-PDB-IN-Wallbracket | HikVision | Настенный кронштейн для датчиков , Настенный кронштейн для датчиков серии DS-PD2-D/P , Настенная установка, сквозная прокладка проводов через кронштейн | 130 | 97.5
00-00090938 | DS-PDB-MC-Adapter | HikVision | Кронштейн для СМК (под магнит) Материал PC, для датчика AXPRO DS-PDMC-EG2-WE Hikvision Размер: 14 × 37 × 5мм; вес 6.8г | 180 | 135
00-00090939 | DS-PDB-MCS-Adapter | HikVision | Кронштейн для СМК (под магнит) Материал PC, для датчика AXPRO DS-PDMCS-EG2-WE Hikvision Размер: 14 × 68 × 3мм; вес 13г | 180 | 135
00-00047287 | DS-PL-BL | HikVision | Кронштейн для крепления извещателя Установка в землю, материал - нержавеющая сталь, размеры: 510 x 77 x 167 мм, диаметрr: 7 мм, площадка крепления: 58 x 58 мм | Уточняйте у менеджера | Уточняйте у менеджера
00-00018659 | ABC-4 | OPTEX | Верхняя крышка для SL (все модели) с защитой от птиц и мелких животных, комплект (пара). | 3675 | 3454.5
03-00000389 | AX-3 | OPTEX | Профессиональный Г-образный кронштейн для крепления серии AX и SL на заборе/стене, высота 400мм, не совместим с BC-4 и PSC-4, цена за 1 шт! | 2572.5 | 2418.15
00-00041524 | AX-4 | OPTEX | Профессиональный Г-образный кронштейн для крепления серии SL на заборе/стене, высота 550мм, совместим сBC-4 и PSC-4, цена за 1 шт! | 3097.5 | 2911.65
00-00018559 | BC-2 | OPTEX | Задняя крышка для AX-100/200 Plus при креплении на столбе (пара). | 8085 | 7599.9
03-00012338 | BC-3 | OPTEX | Задняя крышка для AX-70/100/130/200 TN/TF при креплении на столбе (пара). | 7350 | 6909
00-00018664 | BC-4 | OPTEX | Задняя крышка для SL (все модели) при креплении на столбе, комплект (пара). | 9555 | 8981.7
00-00018562 | BEAG AX PT | OPTEX | Комплект переходников (2шт) для крепления извещателей AX моделей AX-100/200/350/650TF, AX-70/130/200TN в башни серии PT, PT-W и MB. | 2730 | 2566.2
00-00018564 | BEAG SL PT | OPTEX | Комплект переходников (2шт) для крепления извещателей SL моделей SL-200/350/650QDP SL-200/350/650QDM в башни серии PT, PT-W и MB. | 2730 | 2566.2
00-00041492 | BXS BACK BOX(BL) | OPTEX | Задняя монтажная коробка для BXS черная (ЗИП). | 4725 | 4441.5
00-00041493 | BXS BACK BOX(W) | OPTEX | Задняя монтажная коробка для BXS белая (ЗИП). | 4725 | 4441.5
00-00041494 | BXS CAP(BL) | OPTEX | Верхняя крышка для монтажной коробки BXS BACK BOX черная. | 1207.5 | 1135.05
00-00041496 | BXS CAP(S) | OPTEX | Верхняя крышка для монтажной коробки BXS BACK BOX серибристая. | 1207.5 | 1135.05
00-00041495 | BXS CAP(W) | OPTEX | Верхняя крышка для монтажной коробки BXS BACK BOX белая. | 1207.5 | 1135.05
00-00041489 | BXS FACE COVER(BL) | OPTEX | Передняя декоративная рамка BXS черная. | 3465 | 3257.1
00-00041491 | BXS FACE COVER(S) | OPTEX | Передняя декоративная рамка BXS серебристая. | 3465 | 3257.1
00-00041490 | BXS FACE COVER(W) | OPTEX | Передняя декоративная рамка BXS белая. | 3465 | 3257.1
03-00000379 | CA-1W | OPTEX | Настенный кронштейн для серий CX-702 и LX. | 1239 | 1164.66
03-00000418 | CA-2C | OPTEX | Потолочный кронштейн для серий CX-702 и LX. | 1239 | 1164.66
00-00018565 | CAV1 (CAV) | OPTEX | Односторонняя декоративная башня-фонарь (1 шт) для установки на горизонтальную поверхность, высота 1.0м, для уличных извещателей серии AX-70/130/200/TN/TF. | 60270 | 56653.8
00-00018566 | CAV2 | OPTEX | Односторонняя декоративная башня-фонарь (2 шт) для установки на горизонтальную поверхность, высота 1.0м, для уличных извещателей серии AX-70/130/200/TN/TF. | 119700 | 112518
00-00018567 | CAVW | OPTEX | Односторонняя декоративная башня-фонарь (комплект 2шт!) для установки на вертикальную поверхность, для уличных извещателей серии AX-70/130/200/TN/TF. | 40950 | 38493
00-00018666 | CBR-4 | OPTEX | Задняя крышка для SL (все модели) для скрытой проводки кабеля, цена за 1 шт! | 7665 | 7205.1
00-00100719 | CW-G2 | OPTEX | Профессиональный настенно-потолочный кронштейн для извещателей FLX. | 577.5 | 542.85
00-00100720 | CW-G3 | OPTEX | Профессиональный настенно-потолочный кронштейн с тампером для извещателей FLX | 2058 | 1934.52
00-00018387 | FA-3 | OPTEX | Профессиональный настенно-потолочный кронштейн. | 829.5 | 779.73
00-00018576 | MAFB | OPTEX | Кронштейн для крепления башен серии MALTA, SPIRO и CAV1 на земле (заливается в бетон). | 18690 | 17568.6
00-00018579 | MALTA | OPTEX | Односторонняя цилиндрическая башня-фонарь с шаровым плафоном для установки на горизонтальную поверхность, высота 1.85м, для уличных извещателей серии AX-70/130/200/TN/TF. | 80850 | 75999
00-00084892 | MASSL | OPTEX | Комплект переходников (2шт) для крепления извещателей серии SL в башни серии MALTA. | 2730 | 2566.2
00-00018580 | MB050 | OPTEX | Односторонняя башня для установки на горизонтальную поверхность. Высота 0.5м. Установка всех извещателей серии AX (кроме AX100/200TFR). Для крепления в башни извещателей SL-200/350/650QDP SL-200/350/650QDM необходимо использовать BEAG SL PT, для крепления в башни извещателей AX-100/200TF, AX-70/130/200TN необходимо использовать переходные платы BEAG-AX PT, извещателей AX-100/200Plus — платы PT2H. | 41160 | 38690.4
00-00018581 | MB100 | OPTEX | Односторонняя башня для установки на горизонтальную поверхность. Высота 1.0м. Установка всех извещателей серии AX (кроме AX100/200TFR). Для крепления в башни извещателей SL-200/350/650QDP SL-200/350/650QDM необходимо использовать BEAG SL PT, для крепления в башни извещателей AX-100/200TF, AX-70/130/200TN необходимо использовать переходные платы BEAG-AX PT, извещателей AX-100/200Plus — платы PT2H. | 44625 | 41947.5
00-00084898 | MB100/RX | OPTEX | Башня MB100 полностью готовая к установке 2-х приемных модулей активных извещателей серии AX/SL. Комплектация: блок питания ~220/12В, внутренняя кабельная разводка, обогреватель, вентилятор, термостат, тампер на вскрытие и коммутационная плата. Рабочая температура до -35°С. Поставляется только в сборе с извещателями AX серии TF, SL серий QDP / QDP-BT (модели извещателей указываются при заказе). Внимание! Извещатели оплачиваются отдельно!!! | 89250 | 83895
00-00084897 | MB100/TR | OPTEX | Башня MB100 полностью готовая к установке 2-х передающих модулей активных извещателей серии AX/SL. Комплектация: блок питания ~220/12В, внутренняя кабельная разводка, обогреватель, вентилятор, термостат, тампер на вскрытие и коммутационная плата. Рабочая температура до -35°С. Поставляется только в сборе с извещателями AX серии TF, SL серий QDP / QDP-BT (модели извещателей указываются при заказе). Внимание! Извещатели оплачиваются отдельно!!! | 89250 | 83895
00-00018582 | MB150 | OPTEX | Односторонняя башня для установки на горизонтальную поверхность. Высота 1.5м. Установка всех извещателей серии AX (кроме AX100/200TFR). Для крепления в башни извещателей SL-200/350/650QDP SL-200/350/650QDM необходимо использовать BEAG SL PT, для крепления в башни извещателей AX-100/200TF, AX-70/130/200TN необходимо использовать переходные платы BEAG-AX PT, извещателей AX-100/200Plus — платы PT2H. | 59115 | 55568.1
00-00018583 | MB150/RX | OPTEX | Башня MB150 полностью готовая к установке 2-х приемных модулей активных извещателей серии AX. Комплектация: блок питания ~220/12В, внутренняя кабельная разводка, обогреватель, вентилятор, термостат, тампер на вскрытие и коммутационная плата. Рабочая температура до -35°С. Поставляется только в сборе с извещателями AX серии TF, SL серий QDP и QDM (модели извещателей указываются при заказе). Внимание! Извещатели оплачиваются отдельно!!! | 110250 | 103635
00-00018584 | MB150/TR | OPTEX | Башня MB150 полностью готовая к установке 2-х передающих модулей активных извещателей серии AX. Комплектация: блок питания ~220/12В, внутренняя кабельная разводка, обогреватель, вентилятор, термостат, тампер на вскрытие и коммутационная плата. Рабочая температура до -35°С. Поставляется только в сборе с извещателями AX серии TF, SL серий QDP и QDM (модели извещателей указываются при заказе). Внимание! Извещатели оплачиваются отдельно!!! | 110250 | 103635
00-00018585 | MB200 | OPTEX | Односторонняя башня для установки на горизонтальную поверхность. Высота 2.0м. Установка всех извещателей серии AX (кроме AX100/200TFR).Для крепления в башни извещателей SL-200/350/650QDP SL-200/350/650QDM необходимо использовать BEAG SL PT, для крепления в башни извещателей AX-100/200TF, AX-70/130/200TN необходимо использовать переходные платы BEAG-AX PT, извещателей AX-100/200Plus — платы PT2H. | 68250 | 64155
00-00018586 | MB200/RX | OPTEX | Башня MB200 полностью готовая к установке 2 или 3 приемных модулей активных извещателей серии AX. Комплектация: блок питания ~220/12В, внутренняя кабельная разводка, обогреватель, вентилятор, термостат, тампер на вскрытие и коммутационная плата. Рабочая температура до -35°С. Поставляется только в сборе с извещателями AX серии TF, SL серий QDP и QDM (модели извещателей указываются при заказе). Внимание! Извещатели оплачиваются отдельно!!! | 126000 | 118440
00-00018587 | MB200/TR | OPTEX | Башня MB200 полностью готовая к установке 2 или 3 передающих модулей активных извещателей серии AX. Комплектация: блок питания ~220/12В, внутренняя кабельная разводка, обогреватель, вентилятор, термостат, тампер на вскрытие и коммутационная плата. Рабочая температура до -35°С. Поставляется только в сборе с извещателями AX серии TF, SL серий QDP и QDM (модели извещателей указываются при заказе). Внимание! Извещатели оплачиваются отдельно!!! | 126000 | 118440
00-00018588 | MB300 | OPTEX | Односторонняя башня для установки на горизонтальную поверхность. Высота 3.0м. Установка всех извещателей серии AX (кроме AX100/200TFR). Для крепления в башни извещателей SL-200/350/650QDP SL-200/350/650QDM необходимо использовать BEAG SL PT, для крепления в башни извещателей AX-100/200TF, AX-70/130/200TN и AX-350/650DH необходимо использовать переходные платы BEAG-AX PT, извещателей AX-100/200Plus — платы PT2H. | 113715 | 106892.1
00-00018589 | MB300/RX | OPTEX | Башня MB300 полностью готовая к установке 3 или 4 приемных модулей активных извещателей серии AX. Комплектация: блок питания ~220/12В, внутренняя кабельная разводка, обогреватели, вентилятор, термостат, тампер на вскрытие и коммутационная плата. Рабочая температура до -35°С.Поставляется только в сборе с извещателями AX серии TF, SL серий QDP и QDM (модели извещателей указываются при заказе, в стоимость не входят). Внимание! Извещатели оплачиваются отдельно!!! | 178500 | 167790
00-00018590 | MB300/TR | OPTEX | Башня MB300 полностью готовая к установке 3 или 4 передающих модулей активных извещателей серии AX. Комплектация: блок питания ~220/12В, внутренняя кабельная разводка, обогреватели, вентилятор, термостат, тампер на вскрытие и коммутационная плата. Рабочая температура до -35°С. Поставляется только в сборе с извещателями AX серии TF, SL серий QDP и QDM (модели извещателей указываются при заказе). Внимание! Извещатели оплачиваются отдельно!!! | 178500 | 167790
00-00018591 | MB3R | OPTEX | Комплект креплений и растяжек для установки башен серии MB в условиях сильных ветров. | 34650 | 32571
00-00018592 | MB3SB | OPTEX | Дополнительные боковые кронштейны (0.7м) для башен PT/MB. Входят в комплект поставки башен PT300/MB300. | 25725 | 24181.5
00-00018595 | MBSB | OPTEX | Боковые кронштейны (0,33м) для башен серии MB. Входят в комплект поставки башен MB 50\100\150\200. Цена за пару (ЗиП). | 17010 | 15989.4
00-00018596 | MBTOP | OPTEX | Верхняя крышка для башен серии MB (ЗиП). | 7665 | 7205.1
00-00053797 | MKP-01 | OPTEX | Пластина маскирования зон WXI | 7875 | 7402.5
00-00053796 | PMP-01 | OPTEX | Пластина для крепления WXI хомутами на столб | 1785 | 1677.9
00-00018599 | PSC-3 | OPTEX | Боковая крышка для AX-70/100/130/200 TN/TF при креплении на столбе (пара). | 7350 | 6909
00-00018682 | PSC-4 | OPTEX | Боковая крышка для SL (все модели) при креплении на столбе, цена за 1 шт. | 9765 | 9179.1
00-00018600 | PT CLIP | OPTEX | Комплект хомутов (10шт.) для крепления кабеля внутри башен PT/MB. | 1995 | 1875.3
00-00018625 | PT-CCTV | OPTEX | Надстройка для башен серии PTxxx для установки видеокамер (с фокусным расстоянием до 12мм). | 28350 | 26649
00-00018628 | PT-LUX | OPTEX | Надстройка для башен серии PTxxx для установки светильников. | 22575 | 21220.5
00-00018601 | PT050 | OPTEX | Двусторонняя башня для установки на горизонтальную поверхность. Высота 0.5м. Установка всех извещателей серии AX (кроме AX100/200TFR). Для крепления в башни извещателей SL-200/350/650QDP SL-200/350/650QDM необходимо использовать BEAG SL PT, для крепления в башни извещателей AX-100/200TF, AX-70/130/200TN необходимо использовать переходные платы BEAG-AX PT, извещателей AX-100/200Plus — платы PT2H. | 43680 | 41059.2
00-00078378 | PT050/RX | OPTEX | Башня PT100 полностью готовая к установке до 4-х приемных модулей активных извещателей: серия AX по 2 с каждой стороны, серия SL по 1 с каждой стороны. Комплектация: блок питания ~220/12В, внутренняя кабельная разводка, обогреватели, вентиляторы, термостаты, тамперы на вскрытие и коммутационные платы. Рабочая температура до -35°С. Поставляется только в сборе с извещателями AX серии TF, SL серий QDP / QDP-BT (модели извещателей указываются при заказе, в стоимость не входят). Внимание! Извещатели оплачиваются отдельно!!! | 115500 | 108570
00-00084896 | PT050/TR | OPTEX | Башня PT50 полностью готовая к установке до 4-х передающих модулей активных извещателей: серия AX по 2 с каждой стороны, серия SL по 1 с каждой стороны. Комплектация: блок питания ~220/12В, внутренняя кабельная разводка, обогреватели, вентиляторы, термостаты, тамперы на вскрытие и коммутационные платы. Рабочая температура до -35°С. Поставляется только в сборе с извещателями AX серии TF, SL серий QDP / QDP-BT (модели извещателей указываются при заказе, в стоимость не входят). Внимание! Извещатели оплачиваются отдельно!!! | 115500 | 108570
00-00018602 | PT050W | OPTEX | Односторонняя башня для установки на вертикальную поверхность. Высота 0.5м. Установка всех извещателей серии AX (кроме AX100/200TFR). Для крепления в башни извещателей AX-100/200TF, AX-70/130/200TN необходимо использовать переходные платы BEAG, извещателей AX-100/200Plus — платы PT2H. | 41160 | 38690.4
00-00018603 | PT100 | OPTEX | Двусторонняя башня для установки на горизонтальную поверхность. Высота 1.0м. Установка всех извещателей серии AX (кроме AX100/200TFR). Для крепления в башни извещателей SL-200/350/650QDP SL-200/350/650QDM необходимо использовать BEAG SL PT, для крепления в башни извещателей AX-100/200TF, AX-70/130/200TN необходимо использовать переходные платы BEAG-AX PT, извещателей AX-100/200Plus — платы PT2H. | 53550 | 50337
00-00084895 | PT100/RX | OPTEX | Башня PT100 полностью готовая к установке до 4-х передающих модулей активных извещателей: серия AX по 2 с каждой стороны, серия SL по 1 с каждой стороны. Комплектация: блок питания ~220/12В, внутренняя кабельная разводка, обогреватели, вентиляторы, термостаты, тамперы на вскрытие и коммутационные платы. Рабочая температура до -35°С. Поставляется только в сборе с извещателями AX серии TF, SL серий QDP / QDP-BT (модели извещателей указываются при заказе, в стоимость не входят). Внимание! Извещатели оплачиваются отдельно!!! | 126000 | 118440
00-00078377 | PT100/TR | OPTEX | Башня PT100 полностью готовая к установке до 4-х передающих модулей активных извещателей: серия AX по 2 с каждой стороны, серия SL по 1 с каждой стороны. Комплектация: блок питания ~220/12В, внутренняя кабельная разводка, обогреватели, вентиляторы, термостаты, тамперы на вскрытие и коммутационные платы. Рабочая температура до -35°С. Поставляется только в сборе с извещателями AX серии TF, SL серий QDP / QDP-BT (модели извещателей указываются при заказе, в стоимость не входят). Внимание! Извещатели оплачиваются отдельно!!! | 126000 | 118440
00-00018604 | PT100W | OPTEX | Односторонняя башня для установки на вертикальную поверхность. Высота 1.0м. Установка всех извещателей серии AX (кроме AX100/200TFR). Для крепления в башни извещателей SL-200/350/650QDP SL-200/350/650QDM необходимо использовать BEAG SL PT, для крепления в башни извещателей AX-100/200TF, AX-70/130/200TN необходимо использовать переходные платы BEAG-AX PT, извещателей AX-100/200Plus — платы PT2H. | 47775 | 44908.5
00-00078380 | PT100W/RX | OPTEX | Башня PT000W полностью готовая к установке до 2-х приемных модулей активных извещателей: серия AX-2шт., серия SL-1шт. Комплектация: блок питания ~220/12В (возможность подзарядки аккумулятора), внутренняя кабельная разводка, обогреватель, вентилятор, термостат, тампер на вскрытие и коммутационная плата. Рабочая температура до -35°С. Поставляется только в сборе с извещателями AX серии TF, SL серий QDP / QDP-BT (модели извещателей указываются при заказе). Внимание! Извещатели оплачиваются отдельно!!! | 89250 | 83895
00-00078379 | PT100W/TR | OPTEX | Башня PT000W полностью готовая к установке до 2-х передающих модулей активных извещателей: серия AX-2шт., серия SL-1шт. Комплектация: блок питания ~220/12В (возможность подзарядки аккумулятора), внутренняя кабельная разводка, обогреватель, вентилятор, термостат, тампер на вскрытие и коммутационная плата. Рабочая температура до -35°С. Поставляется только в сборе с извещателями AX серии TF, SL серий QDP / QDP-BT (модели извещателей указываются при заказе). Внимание! Извещатели оплачиваются отдельно!!! | 89250 | 83895
00-00018605 | PT150 | OPTEX | Двусторонняя башня для установки на горизонтальную поверхность. Высота 1.5м. Установка всех извещателей серии AX (кроме AX100/200TFR). Для крепления в башни извещателей SL-200/350/650QDP SL-200/350/650QDM необходимо использовать BEAG SL PT, для крепления в башни извещателей AX-100/200TF, AX-70/130/200TN необходимо использовать переходные платы BEAG-AX PT, извещателей AX-100/200Plus — платы PT2H. | 84000 | 78960
00-00018606 | PT150/RX | OPTEX | Башня PT150 полностью готовая к установке 4-х приемных модулей активных извещателей серии AX по 2 с каждой стороны. Комплектация: блок питания ~220/12В, внутренняя кабельная разводка, обогреватели, вентиляторы, термостаты, тамперы на Поставляется только в сборе с извещателями AX серии TF, SL серий QDP и QDM (модели извещателей указываются при заказе, в стоимость не входят). Внимание! Извещатели оплачиваются отдельно!!! | 183750 | 172725
00-00018607 | PT150/TR | OPTEX | Башня PT150 полностью готовая к установке 4-х передающих модулей активных извещателей серии AX по 2 с каждой стороны. Комплектация: блок питания ~220/12В, внутренняя кабельная разводка, обогреватели, вентиляторы, термостаты, тамперы на вскрытие и коммутационные платы. Рабочая температура до -35°С. Поставляется только в сборе с извещателями AX серии TF, SL серий QDP и QDM (модели извещателей указываются при заказе, в стоимость не входят). Внимание! Извещатели оплачиваются отдельно!!! | 183750 | 172725
00-00018608 | PT150W | OPTEX | Односторонняя башня для установки на вертикальную поверхность. Высота 1.5м. Установка всех извещателей серии AX (кроме AX100/200TFR). Для крепления в башни извещателей SL-200/350/650QDP SL-200/350/650QDM необходимо использовать BEAG SL PT, для крепления в башни извещателей AX-100/200TF, AX-70/130/200TN необходимо использовать переходные платы BEAG-AX PT, извещателей AX-100/200Plus — платы PT2H. | 59115 | 55568.1
00-00018609 | PT150W/RX | OPTEX | Башня PT150W полностью готовая к установке 2-х приемных модулей активных извещателей серии AX. Комплектация: блок питания ~220/12В, внутренняя кабельная разводка, обогреватель, вентилятор, термостат, тампер на вскрытие и коммутационная плата. Рабочая температура до -35°С. Поставляется только в сборе с извещателями AX серии TF, SL серий QDP и QDM (модели извещателей указываются при заказе). Внимание! Извещатели оплачиваются отдельно!!! | 110250 | 103635
00-00018610 | PT150W/TR | OPTEX | Башня PT150W полностью готовая к установке 2-х передающих модулей активных извещателей серии AX. Комплектация: блок питания ~220/12В (возможность подзарядки аккумулятора), внутренняя кабельная разводка, обогреватель, вентилятор, термостат, тампер на вскрытие и коммутационная плата. Рабочая температура до -35°С. Поставляется только в сборе с извещателями AX серии TF, SL серий QDP и QDM (модели извещателей указываются при заказе). Внимание! Извещатели оплачиваются отдельно!!! | 110250 | 103635
00-00018611 | PT200 | OPTEX | Двусторонняя башня для установки на горизонтальную поверхность. Высота 2.0м. Установка всех извещателей серии AX (кроме AX100/200TFR). Для крепления в башни извещателей SL-200/350/650QDP SL-200/350/650QDM необходимо использовать BEAG SL PT, для крепления в башни извещателей AX-100/200TF, AX-70/130/200TN необходимо использовать переходные платы BEAG-AX PT, извещателей AX-100/200Plus — платы PT2H. | 102375 | 96232.5
00-00018612 | PT200/RX | OPTEX | Башня PT200 полностью готовая к установке 4 или 6 приемных модулей активных извещателей серии AX по 2 или 3 с каждой стороны. Комплектация: блок питания ~220/12В, внутренняя кабельная разводка, обогреватели, вентиляторы, термостаты, тамперы на вскрытие и коммутационные платы. Рабочая температура до -35°С. Поставляется только в сборе с извещателями AX серии TF, SL серий QDP и QDM (модели извещателей указываются при заказе, в стоимость не входят). Внимание! Извещатели оплачиваются отдельно!!! | 204750 | 192465
00-00018613 | PT200/TR | OPTEX | Башня PT200 полностью готовая к установке 4 или 6 передающих модулей активных извещателей серии AX по 2 или 3 с каждой стороны. Комплектация: блок питания ~220/12В, внутренняя кабельная разводка, обогреватели, вентиляторы, термостаты, тамперы на вскрытие и коммутационные платы. Рабочая температура до -35°С. Поставляется только в сборе с извещателями AX серии TF, SL серий QDP и QDM (модели извещателей указываются при заказе, в стоимость не входят). Внимание! Извещатели оплачиваются отдельно!!! | 204750 | 192465
00-00018614 | PT200W | OPTEX | Односторонняя башня для установки на вертикальную поверхность. Высота 2.0м. Установка всех извещателей серии AX (кроме AX100/200TFR). Для крепления в башни извещателей SL-200/350/650QDP SL-200/350/650QDM необходимо использовать BEAG SL PT, для крепления в башни извещателей AX-100/200TF, AX-70/130/200TN необходимо использовать переходные платы BEAG-AX PT, извещателей AX-100/200Plus — платы PT2H. | 71610 | 67313.4
00-00018615 | PT200W/RX | OPTEX | Башня PT200W полностью готовая к установке 2 или 3 приемных модулей активных извещателей серии AX. Комплектация: блок питания ~220/12В, внутренняя кабельная разводка, обогреватель, вентилятор, термостат, тампер на вскрытие и коммутационная плата. Рабочая температура до -35°С. Поставляется только в сборе с извещателями AX серии TF, SL серий QDP и QDM (модели извещателей указываются при заказе, в стоимость не входят). Внимание! Извещатели оплачиваются отдельно!!! | 126000 | 118440
00-00018616 | PT200W/TR | OPTEX | Башня PT200W полностью готовая к установке 2 или 3 передающих модулей активных извещателей серии AX. Комплектация: блок питания ~220/12В, внутренняя кабельная разводка, обогреватель, вентилятор, термостат, тампер на вскрытие и коммутационная плата. Рабочая температура до -35°С. Поставляется только в сборе с извещателями AX серии TF, SL серий QDP и QDM (модели извещателей указываются при заказе). Внимание! Извещатели оплачиваются отдельно!!! | 126000 | 118440
00-00018618 | PT300 | OPTEX | Двусторонняя башня для установки на горизонтальную поверхность. Высота 3.0м. Установка всех извещателей серии AX (кроме AX100/200TFR). Для крепления в башни извещателей SL-200/350/650QDP SL-200/350/650QDM необходимо использовать BEAG SL PT, для крепления в башни извещателей AX-100/200TF, AX-70/130/200TN необходимо использовать переходные платы BEAG-AX PT, извещателей AX-100/200Plus — платы PT2H. | 178500 | 167790
00-00018619 | PT300/RX | OPTEX | Башня PT300 полностью готовая к установке 6 или 8 приемных модулей активных извещателей серии AX по 3 или 4 с каждой стороны. Комплектация: блоки питания ~220/12В, внутренняя кабельная разводка, обогреватели, вентиляторы, термостаты, тамперы на вскрытие и коммутационные платы. Рабочая температура до -35°С.Поставляется только в сборе с извещателями AX серии TF, SL серий QDP и QDM (модели извещателей указываются при заказе, в стоимость не входят). Внимание! Извещатели оплачиваются отдельно!!! | 299250 | 281295
00-00018620 | PT300/TR | OPTEX | Башня PT300 полностью готовая к установке 6 или 8 передающих модулей активных извещателей серии AX по 3 или 4 с каждой стороны. Комплектация: 2 блока питания ~220/12В, внутренняя кабельная разводка, обогреватели, вентиляторы, термостаты, тамперы на вскрытие и коммутационные платы. Рабочая температура до -35°С. Поставляется только в сборе с извещателями AX серии TF, SL серий QDP и QDM (модели извещателей указываются при заказе, в стоимость не входят). Внимание! Извещатели оплачиваются отдельно!!! | 299250 | 281295
00-00018621 | PT300W | OPTEX | Односторонняя башня для установки на вертикальную поверхность. Высота 3.0м. Установка всех извещателей серии AX (кроме AX100/200TFR). Для крепления в башни извещателей SL-200/350/650QDP SL-200/350/650QDM необходимо использовать BEAG SL PT, для крепления в башни извещателей AX-100/200TF, AX-70/130/200TN необходимо использовать переходные платы BEAG-AX PT, извещателей AX-100/200Plus — платы PT2H. | 94500 | 88830
00-00018622 | PT300W/RX | OPTEX | Башня PT300W полностью готовая к установке 3 или 4 приемных модулей активных извещателей серии AX. Комплектация: блок питания ~220/12В, внутренняя кабельная разводка, обогреватели, вентилятор, термостат, тампер на вскрытие и коммутационная плата. Рабочая температура до -35°С. Поставляется только в сборе с извещателями AX серии TF, SL серий QDP и QDM (модели извещателей указываются при заказе). Внимание! Извещатели оплачиваются отдельно!!! | 157500 | 148050
00-00018623 | PT300W/TR | OPTEX | Башня PT300W полностью готовая к установке 3 или 4 передающих модулей активных извещателей серии AX. Комплектация: блок питания ~220/12В, внутренняя кабельная разводка, обогреватели, вентилятор, термостат, тампер на вскрытие и коммутационная плата. Рабочая температура до -35°С. Поставляется только в сборе с извещателями AX серии TF, SL серий QDP и QDM (модели извещателей указываются при заказе). Внимание! Извещатели оплачиваются отдельно!!! | 157500 | 148050
00-00018624 | PT4R | OPTEX | Комплект креплений и растяжек для установки башен серии PT в условиях сильных ветров. | 34650 | 32571
00-00018626 | PTFB | OPTEX | Универсальный кронштейн для заливки в бетон для башен PT и MB. | 18690 | 17568.6
00-00018627 | PTH24V | OPTEX | Встраиваемый нагреватель для башен серий PT/MB, 12/24В, 250мА. | 8400 | 7896
00-00018629 | PTPS | OPTEX | Топ-тампер для башен серии PT, PtxxxW и MB. Исключает возможность "перелаза" через башню. | 17850 | 16779
00-00018631 | PTPX1 | OPTEX | Передняя крышка для башен PT, MBxxxW, MB высота 1м (ЗиП). | 35070 | 32965.8
00-00018632 | PTPX1.5 | OPTEX | Передняя крышка для башен PT, MBxxxW, MB высота 1.5м (ЗиП). | 40950 | 38493
00-00018633 | PTPX2 | OPTEX | Передняя крышка для башен PT, MBxxxW, MB высота 2.0м (ЗиП). | 46725 | 43921.5
00-00018634 | PTPX3 | OPTEX | Передняя крышка для башен PT, MBxxxW, MB высота 3.0м (ЗиП). | 64050 | 60207
00-00018635 | PTS | OPTEX | Термостат (часть нагревателя, (используется совместно с PTH или MAH). | 9135 | 8586.9
00-00018636 | PTTOP | OPTEX | Верхняя крышка для башен серии PT (ЗиП). | 7665 | 7205.1
00-00018638 | PTWB | OPTEX | Кронштейн для крепления башен серии PT на стене. | 13860 | 13028.4
00-00078384 | RLS-LWV | OPTEX | Стандартная фронтальная панель без н/э (ЗиП) для RLS-50100V и RLS-3060V | 28770 | 27043.8
00-00078383 | RLS-LWVH | OPTEX | Фронтальная панель с нагревателем для RLS-50100V и RLS-3060V. Рабочая температура от –40°C до +60°C | 99750 | 93765
00-00018641 | RLS-PB | OPTEX | Кронштейн для крепления LaserScan RLS на столбе (трубе). | 62160 | 58430.4
00-00041516 | RLS-RB | OPTEX | Кронштейн для монтажа RLS-2020i в подвесной потолок. | 11235 | 10560.9
00-00018685 | SIP MIDIHOOD | OPTEX | Защитный (солнце/снег) экран для извещателей SIP-4010/404/3020. | 22995 | 21615.3
00-00018686 | SIP MINIHOOD | OPTEX | Защитный (солнце/снег) экран для извещателей SIP-100/5030. | 22050 | 20727
00-00018703 | SIPLRP-PB | OPTEX | Универсальный кронштейн для крепления извещателей SIP и LRP на столбе. | 13499.85 | 12689.86
00-00041526 | SL Cover | OPTEX | Передняя крышка для SL. ЗИП | 13213.2 | 12420.41
00-00018724 | SP-1 | OPTEX | Кронштейн для BX-100PLUS (цена за 1шт). | 1837.5 | 1727.25
00-00018655 | SPIRO 150 | OPTEX | Односторонняя цилиндрическая башня для установки на горизонтальную поверхность, высота 1.55м, для уличных извещателей серии AX-70/130/200/TN/TF. | 70350 | 66129
00-00018656 | SPIRO 80 | OPTEX | Односторонняя цилиндрическая башня для установки на горизонтальную поверхность, высота 0.8м, для уличных извещателей серии AX-70/130/200/TN/TF. | 52290 | 49152.6
00-00041507 | VXS BACK BOX ASSY | OPTEX | Задняя монтажная коробка для VXS-RAM черная (ЗИП). | 3570 | 3355.8
00-00041508 | VXS BACK BOX ASSY (W) | OPTEX | Задняя монтажная коробка для VXS-RAM белая (ЗИП). | 3570 | 3355.8
00-00053789 | VXS COVER ASSY (W) | OPTEX | Крышка VXS белая | 3570 | 3355.8
00-00053790 | VXS COVER ASSY черная | OPTEX | Крышка VXS черная | 3570 | 3355.8
00-00041504 | VXS FACE COVER Black (VXS-FC(BK)) | OPTEX | Передняя декоративная рамка VXS черная. | 2835 | 2664.9
00-00041503 | VXS FACE COVER Silver VXS-FC(SL) | OPTEX | Передняя декоративная рамка VXS серебристая. | 2835 | 2664.9
00-00041502 | VXS FACE COVER White (VXS-FC(WT)) | OPTEX | Передняя декоративная рамка VXS белая. | 2835 | 2664.9
00-00018658 | WC-1 | OPTEX | Декоративный корпус для BX-100PLUS (цена за 1шт). | 1470 | 1381.8
00-00053795 | WXI-BB | OPTEX | Задняя монтажная коробка для WXi-R | 7350 | 6909
00-00119176 | PIR-100 Кронштейн | Проксима | Кронштейн для установки извещателей PIR-100 и EPIR-100 на стену. В комплекте не поставляется. | 130 | 123.5
00-00014901 | Комплект стоек для крепления расширителей | Проксима | Комплект стоек для крепления расширителей друг над другом | Уточняйте у менеджера | Уточняйте у менеджера
00-00045683 | ЗСК 100 | Safegrid | Защитный сетчатый кожух для ДИП-34А-04 (ИП 212-34А). Материал сетки - сталь. Диаметр 6 мм. Материал основы: стальная полоса 20 х 4 мм. Размеры: 150х150х80 мм Вес: 0,63 кг. Объем: 0,0018 куб. м. | 700 | 700
00-00080487 | ЗСК 101 (белый) | Safegrid | Защитный сетчатый кожух для ручных пожарных извещателей (ИПР). Материал сетки - сталь. Диаметр 6 мм. Материал основы: стальная полоса 20 х 4 мм. Размеры: 150х150х80 мм Вес: 0,63 кг. Объем: 0,0018 куб. м. | 700 | 700
00-00045684 | ЗСК 101 (красный) | Safegrid | Защитный сетчатый кожух для ручных пожарных извещателей (ИПР). Материал сетки - сталь. Диаметр 6 мм. Материал основы: стальная полоса 20 х 4 мм. Размеры: 150х150х80 мм Вес: 0,63 кг. Объем: 0,0018 куб. м. | 700 | 700
00-00060562 | ЗСК 102 | Safegrid | Защитный кожух для извещателя Аврора ДИ на высокой базе. Материал сетки - сталь. Диаметр 6 мм. Материал основы: стальная полоса 20 х 4 мм. Размеры: 150х150х105 мм Вес: 0,68 кг. Объем: 0,0023625 куб. м. | 700 | 700
00-00090501 | ЗСК 103 | Safegrid | Защитный кожух для извещателей АМУР-Р и АМУР-И. Материал сетки - сталь. Диаметр 6 мм. Материал основы: стальная полоса 20 х 4 мм. Размеры: 200х320х150 мм Вес: 1,08 кг. Объем: 0,0096 куб. м. | 800 | 800
00-00090502 | ЗСК 104 | Safegrid | Защитный кожух для извещателя АМУР-МР, АМУР-М-ПРО(БИП). Материал сетки - сталь. Диаметр 6 мм. Материал основы: стальная полоса 20 х 4 мм. Размеры: 180х180х120 мм Вес: 0,79 кг. Объем: 0,003888 куб. м. | 700 | 700
00-00090499 | ЗСК 105 | Safegrid | Защитный кожух для отражателя АМУР-И , АМУР-Р (4 катафота). Материал сетки - сталь. Диаметр 6 мм. Материал основы: стальная полоса 20 х 4 мм. Размеры: 255х310х80 мм Вес: 1,10 кг. Объем: 0,006324 куб. м. | 800 | 800
00-00045686 | ЗСК 106 | Safegrid | Защитный кожух для отражателя АМУР-И И АМУР-Р (1 КАТАФОТ). Материал сетки - сталь. Диаметр 6 мм. Материал основы: стальная полоса 20 х 4 мм. Размеры: 150х150х80 мм Вес: 0,59 кг. Объем: 0,0018 куб. м. | 700 | 700
00-00084221 | ЗСК 107 | Safegrid | Защитный кожух для ИПДЛ-Д-II/4Р, АВРОРА-ДО-ПРО. Материал сетки - сталь. Диаметр 6 мм. Материал основы: стальная полоса 20 х 4 мм. Размеры: 140х140х120 мм Вес: 0,59 кг. Объем: 0,0018 куб. м. | 700 | 700
00-00045682 | ЗСК 108 | Safegrid | Защитный кожух для ИПДЛ-Д-1/4Р одноблочный. Материал сетки - сталь. Диаметр 6 мм. Материал основы: стальная полоса 20 х 4 мм. Размеры: 225*135*130 мм Вес: 0,5кг. Объем: 0,0039 куб. м. | 700 | 700
00-00090498 | ЗСК 109 (белый) | Safegrid | Защитный сетчатый кожух для ИПР с открывающейся крышкой. Материал сетки - сталь, диаметр 6мм Размеры внтренние - 150*150*160мм Вес 0,63 кг Объем: 0,0018 куб.м | 700 | 700
00-00090500 | ЗСК 110 | Safegrid | Защитный кожух для извещателя ИПДЛ 52С, 52СМ, 52 СМД. Материал сетки - сталь. Диаметр 6 мм. Материал основы: стальная полоса 20 х 4 мм. Размеры: 180х170х140 мм Вес: 0,8 кг. Объем: 0,0043 куб. м. | 700 | 700
00-00060882 | ЗСК 111 | Safegrid | Защитный кожух для ИПДЛ С-2000 ИСП 60, ИСП 100. Материал сетки - сталь. Диаметр 6 мм. Материал основы: стальная полоса 20 х 4 мм. Размеры: 200х150х160 мм Вес: 0,78 кг. Объем: 0,0036 куб. м. | 700 | 700
00-00101247 | ЗСК 112 (белый) | Safegrid | Защитный кожух для ИПР 513-3АМ исп.01, ИПР 513-3АМ исп.01. Материал сетки - сталь. Диаметр 6 мм. Материал основы: стальная полоса 20 х 4 мм. Размеры внутренние: 110*110*60 мм. | 700 | 700
00-00103248 | ЗСК 112 (красный) | Safegrid | Защитный кожух для ИПР 513-3АМ исп.01, ИПР 513-3АМ исп.01. Материал сетки - сталь. Диаметр 6 мм. Материал основы: стальная полоса 20 х 4 мм. Размеры внутренние: 110*110*60 мм. | 700 | 700
00-00103249 | ЗСК 113 (красный) | Safegrid | Защитный кожух для для ИПР ИП 535-50В "Север" ИП 535-26, ИП 535-50, ИП 535/В, ИП 535Ех, УДП 535-50 «СЕВЕР», УДП 535-50 «СЕВЕР» от механических повреждений. Материал сетки - сталь. Диаметр 6 мм. Материал основы: стальная полоса 20 х 4 мм. Размеры внутренние: 180*180*100 мм | 700 | 700
00-00114414 | ЗСК 115 (белый) | Safegrid | Защитный кожух для ИПР 513-10 "РУБЕЖ" (белый). Материал сетки - сталь. Диаметр 6 мм. Размеры: 110х110х55 мм. Вес: 0,35 кг. Объем: 0,0006 куб. м. | 700 | 700
00-00114413 | ЗСК 115 (красный) | Safegrid | Защитный кожух для ИПР 513-10 "РУБЕЖ" (красный). Материал сетки - сталь. Диаметр 6 мм. Размеры: 110х110х55 мм. Вес: 0,35 кг. Объем: 0,0006 куб. м. | 700 | 700
00-00045685 | ЗСК 200 | Safegrid | Защитный кожух для табло "Выход". Материал сетки - сталь. Диаметр 6 мм. Материал основы: стальная полоса 20 х 4 мм. Размеры: 350х150х60 мм Вес: 0,87 кг. Объем: 0,00315 куб. м. | 800 | 800
00-00076397 | ЗСК 201 | Safegrid | Защитный кожух для табло ТАБЛО-РР_ПРО". Материал сетки - сталь. Диаметр 6 мм. Материал основы: стальная полоса 20 х 4 мм. Размеры: 390х210х105 мм Вес: 1.29 кг. Объем:0.0086 куб. м. | 900 | 900
00-00090503 | ЗСК 202 | Safegrid | Защитный кожух для большого табло "ВЫХОД". Материал сетки- сталь.Диаметр 6 мм. Материал основы: стальная полоса 20*4 мм Размеры: 400*400*100 мм Вес: 1.8 кг Объем: 0.016 м3. | 1955 | 1955
00-00104104 | Комплект крепления "Т" к потолку (кронштейн) | SLT | Крепление «Кронштейн» для световых табло подвесного исполнения. Предназначен для крепления световых табло к низким потолкам. Комплектность: пластиковый кронштейн 36х51х19мм, саморезы- 4шт. Монтаж производится с помощью саморезов. | 126 | 109
00-00104103 | Комплект крепления "Т" к потолку (трос 1м) | SLT | Крепление «Трос» для световых табло подвесного исполнения. Комплектность: трос 1м, карабин, зажим, клеммная колодка, зип лок. | 155 | 133
00-00104101 | Комплект крепления "Т" к потолку (трубка) | SLT | Крепление «Трубка к потолку» для световых табло подвесного исполнения. Предназначен для крепления световых табло к потолкам средней высоты. Комплектность: металлическая трубка (33 см) с пластиковыми креплениями. Монтаж производится с помощью саморезов. | 300 | 256
00-00104105 | Комплект крепления "Т" к стене (трубка) | SLT | Крепление «Трубка к стене» для световых табло подвесного исполнения. Предназначен для крепления световых табло к стене. Комплектность: металлическая трубка (33см) с пластиковым креплением к стене и двумя крючками для подвесного светового табло. | 300 | 256
03-00005334 | КР-1 | SLT | Кронштейн универсальный КР-1, предназначен для крепления ИК-датчика к стене. Снабжен поворотным механизмом. С крепежным комплектом. | 33 | 28.6
00-00047698 | ST-PD002BB-BR | Smartec | Кронштейн для лучевого активного инфракрасного барьера, нержавеющая сталь, комплект 2 шт. | 770 | 770
00-00105047 | ST-PD002BD-BR | Smartec | Кронштейн для лучевого активного инфракрасного датчика, пластик, комплект 2 шт, длина 25 см. | 1100 | 1100
00-00089383 | ST-PD002BD-L | Smartec | Вставка L типа для кронштейна ST-SA002BD-BR, комплект 2 шт, длина 7 см. Угловое колено предназначено для модификации базового кронштейна ST-PD002BD-BR с целью монтажа лучевых активных инфракрасных датчиков серии ST-PD***BD-MC на вертикальную поверхность. | 330 | 330
00-00126732 | ST-PD002BDL-BR | Smartec | Кронштейн для 2-х лучевого активного инфракрасного датчика, нержавеющая сталь, комплект 2 шт, длина 30 см. | 1200 | 1200
00-00126733 | ST-PD002BDT-BR | Smartec | Кронштейн для 2-х лучевого активного инфракрасного датчика, нержавеющая сталь, комплект 2 шт, длина 30 см. | 900 | 900
00-00072151 | ST-PD002LB-BR | Smartec | Кронштейн для лучевого активного лазерного барьера, нержавеющая сталь, комплект 2 шт. | 11000 | 11000
00-00126734 | ST-PD004BDL-BR | Smartec | Кронштейн для 3-х или 4-х лучевого активного инфракрасного датчика, нержавеющая сталь, комплект 2 шт, длина 50 см. | 1300 | 1300
00-00126735 | ST-PD004BDT-BR | Smartec | Кронштейн для 3-х или 4-х лучевого активного инфракрасного датчика, нержавеющая сталь, комплект 2 шт, длина 50 см. | 1200 | 1200
00-00036372 | ST-SA002BD-I | Smartec | Вставка I типа для кронштейна ST-SA002BD-BR, комплект 2 шт, длина 7 см. | 330 | 330
00-00042969 | Bracket | Tantos | Кронштейн для ИК извещателей универсальный. | 66 | 62.7
00-00054888 | МК-3 | БОЛИД | Монтажный комплект для крепления извещателей ДИП-34А и С2000-ИП, ДИП-31 в подвесной потолок. Крепление пружинными скобами. Можно надеть защитный колпачок из комплекта извещателя. | 188.76 | 188.76
00-00102802 | Молния-2-12/24 Кронштейн универсальный | ВИСТЛ | Крепление потолочное и настенное (алюминиевая трубка 33 см в комплекте с пластиковым крепежом). Высота кронштейна регулируется самостоятельно. | 541.62 | 541.62
00-00119433 | Держатель 152 | ДИП-Интеллект | Держатель 152 для крепления блоков, рефлекторов-отражателей и извещателей серий 152 и С2000-ИПДЛ к металлическим балкам (несущим конструкциям – швеллерам или двутаврам), имеющим открытые ребра (полки) толщиной не более 15+2 мм. | 1200 | 1080
00-00075199 | Кронштейн для балки (ИПДЛ 52/252) | ИВС-Сигналспецавтоматика | Кронштейн предназначен для облегчения процесса монтажа линейных извещателей серии 52/252 к балке. | 1249.2 | 1249.2
00-00032913 | Кронштейн для отражателя ИПДЛ 52/252 | ИВС-Сигналспецавтоматика | Кронштейн применяется для наиболее оптимальной установки отражателей серии 52/252. | 1404 | 1404
00-00075200 | Кронштейн настенный для ИПДЛ-52, 52М | ИВС-Сигналспецавтоматика | Кронштейн предназначен для облегчения процесса монтажа линейных извещателей серии 52/52М к стене. | 303.6 | 303.6
00-00032914 | Кронштейн потолочный для ИПДЛ-52, 52М | ИВС-Сигналспецавтоматика | Кронштейн предназначен для облегчения процесса монтажа линейных извещателей серии 52/52М к потолку. | 303.6 | 303.6
00-00056996 | Кронштейн универсальный для ИПДЛ 52/252 | ИВС-Сигналспецавтоматика | Кронштейн применяется для наиболее оптимальной установки линейных извещателей серии 52/252. | 1309.2 | 1309.2
00-00084814 | МК-1 | Комтид | Кольцо монтажное универсальное для крепления в подвесной потолок: Иволга, Колибри, Говорун РС-1, СО-1И, СИ-1,3И. | 234.6 | 218.18
00-00017235 | Филин (Кольцо монтажное ПКИ-1,2,3) | Комтид | Пластмассовое кольцо (кронштейн) для установки оповещателей в подвесной потолок. | Уточняйте у менеджера | Уточняйте у менеджера
00-00087643 | Кронштейн 152 | ДИП-Интеллект | Кронштейн 152, предназначен для крепления извещателей серии 152 в случаях, когда необходим угол юстировки больше чем предусмотренный штатным юстировочным узлом извещателя. Кронштейн 152 позволяет установить извещатель с возможностью дополнительного юстировочного угла (в горизонтальной или вертикальной плоскости) до ±50°С. | 1440 | 1320
00-00061205 | К-02 (S) | Магнито-Контакт | Кронштейн для монтажа магнитов ИО 102-53, ДПМГ-26Ех к подвижным поверхностям охраняемых конструкций. Из стали СТ-3 толщиной 2 мм | 1019.89 | 980.66
00-00061206 | К-02 (нержавейка Ех) | Магнито-Контакт | Кронштейн для монтажа магнитов ИО 102-53, ДПМГ-26Ех к подвижным поверхностям охраняемых конструкций. Из нержавеющей стали | 2219.86 | 2134.48
00-00061207 | К-03 (S) | Магнито-Контакт | Кронштейн для монтажа датчиков ИО 102-53, ДПМГ-26Ех к неподвижным поверхностям охраняемых конструкций. Из стали СТ-3 толщиной 2 мм | 1080.46 | 1038.91
00-00061208 | К-03 (нержавейка Ех) | Магнито-Контакт | Кронштейн для монтажа датчиков ИО 102-53, ДПМГ-26Ех к неподвижным поверхностям охраняемых конструкций. Из нержавеющей стали | 2280.43 | 2192.72
00-00075106 | К-04 АЯКС (S) 170х100х100 | Магнито-Контакт | Козырек для защиты от механического повреждения и осадков. Из стали Ст-3 толщиной 1 мм. Цвет – красный, желтый, оранжевый, зеленый. | 2172.38 | 2088.83
00-00119290 | К-04 АЯКС (нержавейка Ех, усиленный) 170х100х100 | Магнито-Контакт | Козырек для защиты от механического повреждения и осадков. Из нержавеющей стали толщиной 1 мм. | 4346.4 | 4179.24
00-00075105 | К-04 АЯКС (нержавейка Ех) 170х100х100 | Магнито-Контакт | Козырек для защиты от механического повреждения и осадков. Из нержавеющей стали толщиной 0,5 мм. | 2172.38 | 2088.83
00-00121401 | К-100 | Магнито-Контакт | Кронштейн предназначен для изменения положения при монтаже блока магнита или блока датчика магнитоконтактных извещателей ИО 102-100 Магнито-Контакт к поверхностям охраняемых конструкций. Кронштейн позволяет изменить положение одного из блоков на 90 град, что обеспечивает правильное совмещение блока магнита и датчика и исключает нестабильную работу извещателя. | 664.09 | 638.55
00-00081592 | К-20/50 | Магнито-Контакт | Кронштейн для изменения положения при монтаже блока магнита или блока датчика извещателей ИО 102-20, ИО 102-50 и сигнализаторов СМК-20. Позволяет изменить положение одного из блоков на 90 град. Нержавеющая сталь толщиной 1,5 мм | 568.06 | 546.21
00-00121410 | К-200 АЯКС (S) | Магнито-Контакт | Кронштейн из стали для монтажа блока магнитов исп.200 ИО 102-53, ДПМГ-26Ех, ДПМГ-2 к подвижным поверхностям охраняемых конструкций. Сталь 2 мм с защитным порошковым покрытием. | 1045.98 | 1005.75
00-00121411 | К-200 АЯКС (Нержавейка-Ех) | Магнито-Контакт | Кронштейн из нержавеющей стали для монтажа блока магнитов исп.200 ИО 102-53, ДПМГ-26Ех, ДПМГ-2 к подвижным поверхностям охраняемых конструкций. Из немагнитной нержавеющей стали толщиной 2 мм | 1123.2 | 1080
00-00081593 | К-26 | Магнито-Контакт | Кронштейн для изменения положения при монтаже блока магнита или блока датчика извещателей ИО 102-26 (исп.00,01,02,03,04,05), ИО 102-26/В "АЯКС" (исп.10,20,30,40), ИО 102-26 "Змея" (исп.06,07), ИО 102-26 "Гефест" (исп.08,09). Позволяет изменить положение одного из блоков на 90 град. Нержавеющая сталь толщиной 1,5 мм | 567.1 | 567.1
00-00094745 | К-26-100/200 | Магнито-Контакт | Кронштейн для изменения положения при монтаже блока магнита или блока датчика магнитоконтактных извещателей ИО 102-26 (исп. 100, 200) к поверхностям охраняемых конструкций. | 822.73 | 822.73
00-00081591 | К-40 | Магнито-Контакт | Кронштейн для изменения положения при монтаже блока магнита или блока датчика извещателей ИО 102-40, позволяет изменить положение одного из блоков на 90 град. Нержавеющая сталь толщиной 1,5 мм | 474.75 | 456.49
00-00081594 | К-43 | Магнито-Контакт | Кронштейн для изменения положения при монтаже блока магнита или блока датчика извещателей ИО 102-43. Позволяет изменить положение одного из блоков на 90 град. Нержавеющая сталь толщиной 1,5 мм | 551.28 | 551.28
00-00081595 | К-ДПМ1 | Магнито-Контакт | Кронштейн для изменения положения при монтаже блока магнита или блока датчика ДПМ-1, ДПМ-1-100 и ДПМГР-2. Позволяет изменить положение одного из блоков на 90 град. Нержавеющая сталь толщиной 1,5 мм | 636.64 | 636.64
00-00121402 | К-Ех102 | Магнито-Контакт | Кронштейн предназначен для изменения положения при монтаже блока магнита или блока датчика магнитоконтактных извещателей Ех ИО 102 МК, Ех ИО 102 и датчиков Ех ДВГ 102 к поверхностям охраняемых конструкций. Кронштейн позволяет изменить положение одного из блоков на 90 град, что обеспечивает правильное совмещение блока магнита и датчика и исключает нестабильную работу извещателя. | 965.25 | 928.13
00-00107791 | КР-20/50 Нержавейка | Магнито-Контакт | Кронштейн резьбовой КР предназначен для изменения положения при монтаже блока магнита или блока датчика магнитоконтактных извещателей (или датчиков положения) к поверхностям охраняемых конструкций. Кронштейн позволяет изменить положение одного из блоков на 90 град, что обеспечивает правильное совмещение блока магнита и датчика и исключает нестабильную работу извещателя. Преимуществом резьбового кронштейна над обычным, является то, что в крепежном отверстии уже имеется резьба для прижимного винта (гайка не требуется). | 887.29 | 853.16
00-00107797 | КР-26 Нержавейка | Магнито-Контакт | Кронштейн резьбовой КР предназначен для изменения положения при монтаже блока магнита или блока датчика магнитоконтактных извещателей (или датчиков положения) к поверхностям охраняемых конструкций. Кронштейн позволяет изменить положение одного из блоков на 90 град, что обеспечивает правильное совмещение блока магнита и датчика и исключает нестабильную работу извещателя. Преимуществом резьбового кронштейна над обычным, является то, что в крепежном отверстии уже имеется резьба для прижимного винта (гайка не требуется) | 759.56 | 759.56
00-00107798 | КР-26-100/200 Нержавейка | Магнито-Контакт | Кронштейн резьбовой КР предназначен для изменения положения при монтаже блока магнита или блока датчика магнитоконтактных извещателей (или датчиков положения) к поверхностям охраняемых конструкций. Кронштейн позволяет изменить положение одного из блоков на 90 град, что обеспечивает правильное совмещение блока магнита и датчика и исключает нестабильную работу извещателя. Преимуществом резьбового кронштейна над обычным, является то, что в крепежном отверстии уже имеется резьба для прижимного винта (гайка не требуется) | 1016.66 | 1016.66
00-00107800 | КР-29 Эстет Нержавейка | Магнито-Контакт | Кронштейн резьбовой КР предназначен для изменения положения при монтаже блока магнита или блока датчика магнитоконтактных извещателей (или датчиков положения) к поверхностям охраняемых конструкций. Кронштейн позволяет изменить положение одного из блоков на 90 град, что обеспечивает правильное совмещение блока магнита и датчика и исключает нестабильную работу извещателя. Преимуществом резьбового кронштейна над обычным, является то, что в крепежном отверстии уже имеется резьба для прижимного винта (гайка не требуется) | 722.69 | 722.69
00-00107788 | КР-40 Нержавейка | Магнито-Контакт | Кронштейн резьбовой КР предназначен для изменения положения при монтаже блока магнита или блока датчика магнитоконтактных извещателей (или датчиков положения) к поверхностям охраняемых конструкций. Кронштейн позволяет изменить положение одного из блоков на 90 град, что обеспечивает правильное совмещение блока магнита и датчика и исключает нестабильную работу извещателя. Преимуществом резьбового кронштейна над обычным, является то, что в крепежном отверстии уже имеется резьба для прижимного винта (гайка не требуется) | 687.57 | 661.12
00-00107799 | КР-43 Нержавейка | Магнито-Контакт | Кронштейн резьбовой КР предназначен для изменения положения при монтаже блока магнита или блока датчика магнитоконтактных извещателей (или датчиков положения) к поверхностям охраняемых конструкций. Кронштейн позволяет изменить положение одного из блоков на 90 град, что обеспечивает правильное совмещение блока магнита и датчика и исключает нестабильную работу извещателя. Преимуществом резьбового кронштейна над обычным, является то, что в крепежном отверстии уже имеется резьба для прижимного винта (гайка не требуется) | 734.58 | 734.58
00-00107802 | КР-ДПМ-2 Нержавейка | Магнито-Контакт | Кронштейн резьбовой КР предназначен для изменения положения при монтаже блока магнита или блока датчика магнитоконтактных извещателей (или датчиков положения) к поверхностям охраняемых конструкций. Кронштейн позволяет изменить положение одного из блоков на 90 град, что обеспечивает правильное совмещение блока магнита и датчика и исключает нестабильную работу извещателя. Преимуществом резьбового кронштейна над обычным, является то, что в крепежном отверстии уже имеется резьба для прижимного винта (гайка не требуется) | 797.54 | 797.54
00-00107801 | КР-ДПМ1 Нержавейка | Магнито-Контакт | Кронштейн резьбовой КР предназначен для изменения положения при монтаже блока магнита или блока датчика магнитоконтактных извещателей (или датчиков положения) к поверхностям охраняемых конструкций. Кронштейн позволяет изменить положение одного из блоков на 90 град, что обеспечивает правильное совмещение блока магнита и датчика и исключает нестабильную работу извещателя. Преимуществом резьбового кронштейна над обычным, является то, что в крепежном отверстии уже имеется резьба для прижимного винта (гайка не требуется) | 821.33 | 821.33
00-00107794 | КР-СМК-1 Нержавейка | Магнито-Контакт | Кронштейн резьбовой КР предназначен для изменения положения при монтаже блока магнита или блока датчика магнитоконтактных извещателей (или датчиков положения) к поверхностям охраняемых конструкций. Кронштейн позволяет изменить положение одного из блоков на 90 град, что обеспечивает правильное совмещение блока магнита и датчика и исключает нестабильную работу извещателя. Преимуществом резьбового кронштейна над обычным, является то, что в крепежном отверстии уже имеется резьба для прижимного винта (гайка не требуется) | 440.75 | 440.75
00-00101107 | Кронштейн К-05 | Магнито-Контакт | Кронштейн предназначен для монтажа блока датчика ИО 102-26 исп.250 и ИО 102-26 исп.251 к подвижным поверхностям охраняемых конструкций. | 2037.24 | 2037.24
00-00101108 | Кронштейн К-29 | Магнито-Контакт | Кронштейн предназначен для изменения положения при монтаже блока магнита или блока датчика магнитоконтактных извещателей ИО 102-29 «Эстет», «Эстет-Сейф», ИО 102-29 «Эстет-Инвертор», «Эстет–Сейф-Инвертор» и ИО 102-«Люкс», ИО 102-«Люкс»-Сейф к поверхностям охраняемых конструкций. | 415.56 | 415.56
00-00087400 | Кронштейн К-409 | Магнито-Контакт | Кронштейн предназначен для крепления инфракрасного оптико-электронного извещателя ИО 409-20 «АЯКС» (и других ИК-датчиков) к поверхности. Кронштейн обеспечивает поворот извещателя в горизонтальной плоскости на 120град, вертикальной плоскости на 90град. | 67.83 | 65.22
00-00105163 | Кронштейн К-ДПМ-2 АЯКС (для монтажа ДПМ-2) | Магнито-Контакт | Кронштейн для изменения положения при монтаже блока магнита или блока датчика магнитоконтактных датчиков ДПМ-2 (исп. 00, 01, 02, 03, 04, 05, 06, 07) к поверхностям охраняемых конструкций. Кронштейн позволяет изменить положение одного из блоков на 90 град, что обеспечивает правильное совмещение блока магнита и датчика и исключает нестабильную работу датчика. | 607.25 | 607.25
00-00094732 | Кронштейн К-СМК-1 | Магнито-Контакт | Кронштейн предназначен для изменения положения при монтаже блока магнита или блока датчика магнитоконтактных извещателей к поверхностям охраняемых конструкций (для извещателей ИО 102-52, ИО 102-2 и сигнализатора СМК-1) | 257.45 | 257.45
00-00087388 | Стойка (опора) пожарная СП-1 исп.00 (на асфальт) | Магнито-Контакт | Стойка для установки извещателей пожарных ручных, устройств дистанционного пуска и оповещателей, типа ИП 535-50/Ex-A «СЕВЕР» 0Ex ia IIC T6 Ga, ИП535/В «Север» 0Ex ia IIC T6 Ga, УДП 535-50 «СЕВЕР» 0Ex ia IIC T6 Ga Х, ИП 535-50 «СЕВЕР», ИП 535-26-A «СЕВЕР», УДП 535-50 «СЕВЕР», ОС-12/В «АЯКС» при отсутствии стен или других строительных конструкций. Защитное покрытие (окраска) красного цвета (по требованию заказчика возможна окраска стойки в другой цвет). Высота 1638 мм, труба 30х60, с основанием для крепежа | 7991.85 | 7684.47
00-00087389 | Стойка (опора) пожарная СП-1 исп.01 (под бетон.) | Магнито-Контакт | Стойка для установки извещателей пожарных ручных, устройств дистанционного пуска и оповещателей, типа ИП 535-50/Ex-A «СЕВЕР» 0Ex ia IIC T6 Ga, ИП535/В «Север» 0Ex ia IIC T6 Ga, УДП 535-50 «СЕВЕР» 0Ex ia IIC T6 Ga Х, ИП 535-50 «СЕВЕР», ИП 535-26-A «СЕВЕР», УДП 535-50 «СЕВЕР», ОС-12/В «АЯКС» при отсутствии стен или других строительных конструкций. Защитное покрытие (окраска) красного цвета (по требованию заказчика возможна окраска стойки в другой цвет). Высота 1638 мм, труба 30х60, с основанием для крепежа, закладная пластина для бетонирования + комплект оцинкованного крепежа. | 9137.79 | 8786.34
00-00087390 | Стойка (опора) пожарная СП-1 исп.02 (в землю) | Магнито-Контакт | Стойка для установки извещателей пожарных ручных, устройств дистанционного пуска и оповещателей, типа ИП 535-50/Ex-A «СЕВЕР» 0Ex ia IIC T6 Ga, ИП535/В «Север» 0Ex ia IIC T6 Ga, УДП 535-50 «СЕВЕР» 0Ex ia IIC T6 Ga Х, ИП 535-50 «СЕВЕР», ИП 535-26-A «СЕВЕР», УДП 535-50 «СЕВЕР», ОС-12/В «АЯКС» при отсутствии стен или других строительных конструкций. Защитное покрытие (окраска) красного цвета (по требованию заказчика возможна окраска стойки в другой цвет). Высота 2000 мм, труба 30х60. | 7709.08 | 7412.58
00-00105135 | Стойка (опора) пожарная СПУ-02 исп.00 (на асфальт) | Магнито-Контакт | Стойка (опора) пожарная универсальная СПУ-02 исп.00 (на асфальт). Предназначена для установки извещателей пожарных ручных и тепловых, устройств дистанционного пуска и оповещателей. Особенностью стойки СПУ-02 является увеличенная и усиленная монтажная пластина, на которой могут быть размещены подавляющее большинство вышеуказанных приборов различных производителей. | 8750.85 | 8414.28
00-00105136 | Стойка (опора) СПУ-02 исп.01 (под бетонирование) | Магнито-Контакт | Стойка (опора) пожарная универсальная СПУ-02 исп.01 (под бетонирование). Предназначена для установки извещателей пожарных ручных и тепловых, устройств дистанционного пуска и оповещателей. Особенностью стойки СПУ-02 является увеличенная и усиленная монтажная пластина, на которой могут быть размещены подавляющее большинство вышеуказанных приборов различных производителей. | 10060.5 | 9673.56
00-00105137 | Стойка (опора) пожарная СПУ-02 исп.02 (в землю) | Магнито-Контакт | Стойка (опора) пожарная универсальная СПУ-02 исп.02 (в землю). Предназначена для установки извещателей пожарных ручных и тепловых, устройств дистанционного пуска и оповещателей. Особенностью стойки СПУ-02 является увеличенная и усиленная монтажная пластина, на которой могут быть размещены подавляющее большинство вышеуказанных приборов различных производителей. | 8468.09 | 8142.39
00-00029322 | КВЗ-1/0 | Омега-микродизайн | Удлиненный кронштейн (0,5 м) для крепления одного блока «Призма» на поверхности заграждений или стен зданий и сооружений. | Уточняйте у менеджера | Уточняйте у менеджера
00-00073877 | КВЗ-1/0,3 | Омега-микродизайн | L-образный кронштейн для крепления одного или двух блоков «Призма» в верхней части заграждений или стен зданий и сооружений. Длина вертикальной части 0,3 м. | Уточняйте у менеджера | Уточняйте у менеджера
00-00073876 | КВЗ-1/0,5 | Омега-микродизайн | L-образный кронштейн для крепления одного или двух блоков «Призма» в верхней части заграждений или стен зданий и сооружений. Длина вертикальной части 0,5 м. | Уточняйте у менеджера | Уточняйте у менеджера
00-00073878 | КВЗ-1/0НР | Омега-микродизайн | Удлиненный кронштейн (0,5 м) для крепления блоков «Призма» с индексами «НР», «НР3», «МР», «МР3» вдоль заграждений или стен зданий. | Уточняйте у менеджера | Уточняйте у менеджера
00-00061616 | КВЗ-2Т | Омега-микродизайн | Телескопический кронштейн (0,5…1,0 м) для крепления блока «Призма» на поверхности заграждений или стен зданий и сооружений. | Уточняйте у менеджера | Уточняйте у менеджера
00-00073879 | КВЗ-3/0 | Омега-микродизайн | Узел крепления блока извещателей «Призма-3», «Призма-3-24» и «Призма-3-10» для установки на любые стойки и узлы крепления. Имеет простую эстетичную конструкцию, позволяет оперативно выбирать оптимальный угол поляризации антенн. Наконечник узла крепления выполнен из алюминия. | Уточняйте у менеджера | Уточняйте у менеджера
00-00073880 | КВЗ-3/0,2 | Омега-микродизайн | Узел крепления блока извещателей «Призма-3», «Призма-3-24» и «Призма-3-10» имеет простую эстетичную конструкцию, позволяет оперативно выбирать оптимальный угол поляризации антенн. Длина горизонтальной части кронштейна составляет 200 мм. Наконечник узла крепления выполнен из алюминия. | Уточняйте у менеджера | Уточняйте у менеджера
00-00073881 | КВЗ-3/0,3 | Омега-микродизайн | Узел крепления блока извещателей «Призма-3», «Призма-3-24» и «Призма-3-10» имеет простую эстетичную конструкцию, позволяет оперативно выбирать оптимальный угол поляризации антенн. Длина горизонтальной части кронштейна составляет 300 мм. Наконечник узла крепления выполнен из алюминия. | Уточняйте у менеджера | Уточняйте у менеджера
00-00053834 | КВЗ-3/0,4 | Омега-микродизайн | Узел крепления блока извещателей «Призма-3», «Призма-3-24» и «Призма-3-10» имеет простую эстетичную конструкцию, позволяет оперативно выбирать оптимальный угол поляризации антенн. Длина горизонтальной части кронштейна составляет 400 мм. Наконечник узла крепления выполнен из алюминия. | Уточняйте у менеджера | Уточняйте у менеджера
00-00073882 | КВЗ-3/0,5 | Омега-микродизайн | Узел крепления блока извещателей «Призма-3», «Призма-3-24» и «Призма-3-10» имеет простую эстетичную конструкцию, позволяет оперативно выбирать оптимальный угол поляризации антенн. Длина горизонтальной части кронштейна составляет 500 мм. Наконечник узла крепления выполнен из алюминия. | Уточняйте у менеджера | Уточняйте у менеджера
00-00073883 | КВЗ-3/0,5Т | Омега-микродизайн | Телескопический кронштейн (0,1…0,5 м) для крепления блока «Призма-3», «Призма-3-24» и «Призма-3-10» на поверхности заграждений или стен зданий и сооружений. Наконечник кронштейна выполнен из алюминия. | Уточняйте у менеджера | Уточняйте у менеджера
00-00073963 | Натяжитель для УК | Омега-микродизайн | Узел натяжения для УК на конце или в точке перегиба ЧЭ (проводов ЧЭ). | Уточняйте у менеджера | Уточняйте у менеджера
00-00073893 | ОСТ-1/0,5 | Омега-микродизайн | Опора для крепления СТ1,1-а ,2, 3 устанавливается в грунт, 0,5 м. | Уточняйте у менеджера | Уточняйте у менеджера
00-00073894 | ОСТ-1/0,8 | Омега-микродизайн | Опора для крепления СТ1,1-а ,2, 3 устанавливается в грунт, 0,8 м. | Уточняйте у менеджера | Уточняйте у менеджера
00-00045181 | ОСТ-1/1 | Омега-микродизайн | Опора для крепления СТ1,1-а ,2, 3 устанавливается в грунт, 1,0 м. | Уточняйте у менеджера | Уточняйте у менеджера
00-00073890 | СТ1-а/1 | Омега-микродизайн | Стойка, высотой 1м, предназначена для установки блоков радиоволновых извещателей серии «Призма». Отличается отсутствием крепления в верхней части для подключения встроенной соединительной коробки извещателей «Призма». | Уточняйте у менеджера | Уточняйте у менеджера
00-00073891 | СТ1-а/1,4 | Омега-микродизайн | Стойка, высотой 1,4м, предназначена для установки блоков радиоволновых извещателей серии «Призма». Отличается отсутствием крепления в верхней части для подключения встроенной соединительной коробки извещателей «Призма». | Уточняйте у менеджера | Уточняйте у менеджера
00-00073886 | СТ1/1 | Омега-микродизайн | Стойка, высотой 1м, предназначена для установки блоков радиоволновых извещателей серии «Призма», с креплением в верхней части для подключения к соединительной коробке. | Уточняйте у менеджера | Уточняйте у менеджера
00-00073887 | СТ1/1,4 | Омега-микродизайн | Стойка, высотой 1,4м, предназначена для установки блоков радиоволновых извещателей серии «Призма», с креплением в верхней части для подключения к соединительной коробке. | Уточняйте у менеджера | Уточняйте у менеджера
00-00073889 | СТ1/1,4НЕ | Омега-микродизайн | Стойка, выполнена из нержавеющей стали, высотой 1,4м, предназначена для установки блоков радиоволновых извещателей серии «Призма», с креплением в верхней части для подключения к соединительной коробке. | Уточняйте у менеджера | Уточняйте у менеджера
00-00073888 | СТ1/1НЕ | Омега-микродизайн | Стойка, выполнена из нержавеющей стали, высотой 1м, предназначена для установки блоков радиоволновых извещателей серии «Призма», с креплением в верхней части для подключения к соединительной коробке. | Уточняйте у менеджера | Уточняйте у менеджера
00-00073892 | СТ2 | Омега-микродизайн | Телескопическая стойка регулируемой высоты от 0,8 до 1,4 м предназначена для установки блоков радиоволновых извещателей серии «Призма». | Уточняйте у менеджера | Уточняйте у менеджера
00-00045182 | СТ3 | Омега-микродизайн | Стойка высотой от 0,8 м до 1,4м квадратного сечения, с дискретно изменяемой высотой установки блоков извещателя «Призма». Шаг дискретного изменения высоты крепления блоков составляет 50 мм. | Уточняйте у менеджера | Уточняйте у менеджера
00-00073866 | УЗК-1/100 | Омега-микродизайн | Узел крепления блоков "Призма-1", "Призма-2" на столбах или трубах, диаметром 80…100 мм. Входит в стандартный комплект поставки. | Уточняйте у менеджера | Уточняйте у менеджера
00-00073867 | УЗК-1/120 | Омега-микродизайн | Узел крепления блоков "Призма-1", "Призма-2" на столбах или трубах, диаметром 100…120 мм. | Уточняйте у менеджера | Уточняйте у менеджера
00-00073868 | УЗК-2/110 | Омега-микродизайн | Узел крепления блока извещателя «Призма» на столбах или трубах. Также подходит для крепления блоков управления, соединительных и универсальных распределительных коробок. Минимальный диаметр трубы (столба) - 50 мм, максимальный диаметр трубы (столба) - 110 мм. . | Уточняйте у менеджера | Уточняйте у менеджера
00-00057939 | УЗК-2/500 | Омега-микродизайн | Универсальный узел крепления на столбах и трубах диаметром от 100 мм до 500 мм. Применяется для крепления блоков «Призма-1», «Призма-2», «Импульс», универсальных распределительных коробок и блоков питания ББП. | Уточняйте у менеджера | Уточняйте у менеджера
00-00073869 | УЗК-22/110 | Омега-микродизайн | Узел крепления двух блоков «Призма» смежных участков или одного блока совместно с соединительными и универсальными распределительными коробками на столбах или трубах. Минимальный диаметр трубы (столба) - 50 мм, максимальный диаметр трубы (столба) - 110 мм. | Уточняйте у менеджера | Уточняйте у менеджера
00-00073871 | УЗК-3/110 | Омега-микродизайн | Узел крепления блока извещателя «Призма» на столбах или трубах. Минимальный диаметр трубы (столба) - 50 мм, максимальный диаметр трубы (столба) - 110 мм. | Уточняйте у менеджера | Уточняйте у менеджера
00-00073872 | УЗК-3/500 | Омега-микродизайн | Узел крепления блока извещателя «Призма-3» на столбах или трубах. Минимальный диаметр трубы (столба) - 100 мм, максимальный диаметр трубы (столба) - 500 мм | Уточняйте у менеджера | Уточняйте у менеджера
00-00073870 | УЗК-3/80 | Омега-микродизайн | Узел крепления одного блока извещателя «Призма-3» на столбах или трубах прямоугольного сечения размером от 60х60 мм до 80х80 мм. | Уточняйте у менеджера | Уточняйте у менеджера
00-00073875 | УЗК-КС 60 | Омега-микродизайн | Узел крепления блоков подключения и управления БД-НР, БМ-НР, БУПР извещателей серии «Призма» на стойках размером 60*80 мм. | Уточняйте у менеджера | Уточняйте у менеджера
00-00073874 | УЗК-КС 80 | Омега-микродизайн | Узел крепления блоков подключения и управления БД-НР, БМ-НР, БУПР извещателей серии «Призма» на стойках размером 80*80 мм. | Уточняйте у менеджера | Уточняйте у менеджера
00-00073873 | УЗК-КС110 | Омега-микродизайн | Узел крепления блоков подключения и управления БД-НР, БМ-НР, БУПР извещателей серии «Призма» на стойках диаметром от 55 до 110 мм. | Уточняйте у менеджера | Уточняйте у менеджера
00-00073934 | УК-01П | Омега-микродизайн | Узел крепления верхнего провода чувствительного элемента (ЧЭ) извещателя на столбах и стволах деревьев. Консоль длиной 0,3 м изготовлена из прочного пластика, не подверженного метеовоздействиям. | Уточняйте у менеджера | Уточняйте у менеджера
00-00073937 | УК-01П-2 | Омега-микродизайн | Узел крепления верхнего и нижнего проводов ЧЭ в верхней части заграждения, «козырек». Консоль длиной 0,3 м изготовлена из прочного пластика, не подверженного метеовоздейcтвиям. | Уточняйте у менеджера | Уточняйте у менеджера
00-00073936 | УК-01ПК | Омега-микродизайн | Узел крепления верхнего провода чувствительного элемента (ЧЭ) извещателя на столбах и стволах деревьев. Консоль длиной 0,3 м изготовлена из прочного пластика, не подверженного метеовоздействиям. Стыковочный узел крепления проводов смежных флангов. | Уточняйте у менеджера | Уточняйте у менеджера
00-00053836 | УК-02П | Омега-микродизайн | Узел крепления верхнего и нижнего проводов ЧЭ в верхней части заграждения, «козырек». Консоль длиной 0,75 м изготовлена из прочного пластика, не подверженного метеовоздейcтвиям. | Уточняйте у менеджера | Уточняйте у менеджера
00-00073939 | УК-02ПК | Омега-микродизайн | Узел крепления верхнего и нижнего проводов ЧЭ в верхней части заграждения, «козырек». Консоль длиной 0,75 м изготовлена из прочного пластика, не подверженного метеовоздейcтвиям. Стыковочный узел крепления проводов смежных флангов. | Уточняйте у менеджера | Уточняйте у менеджера
00-00073943 | УК-032П/1,2 | Омега-микродизайн | Узел крепления верхнего и нижнего проводов ЧЭ вдоль плоскости заграждения. Консоль длиной 1,2 м изготовлена из прочного стеклопластика, не подверженного метеовоздействиям. | Уточняйте у менеджера | Уточняйте у менеджера
00-00073950 | УК-032П/1,5 | Омега-микродизайн | Узел крепления верхнего и нижнего проводов ЧЭ вдоль плоскости заграждения. Консоль длиной 1,5 м изготовлена из прочного стеклопластика, не подверженного метеовоздействиям. | Уточняйте у менеджера | Уточняйте у менеджера
00-00073945 | УК-032ПК/1,2 | Омега-микродизайн | Узел крепления верхнего и нижнего проводов ЧЭ вдоль плоскости заграждения. Консоль длиной 1,2 м изготовлена из прочного стеклопластика, не подверженного метеовоздействиям. Стыковочный узел крепления проводов смежных флангов. | Уточняйте у менеджера | Уточняйте у менеджера
00-00073952 | УК-032ПК/1,5 | Омега-микродизайн | Узел крепления верхнего и нижнего проводов ЧЭ вдоль плоскости заграждения. Консоль длиной 1,5 м изготовлена из прочного стеклопластика, не подверженного метеовоздействиям. Стыковочный узел крепления проводов смежных флангов. | Уточняйте у менеджера | Уточняйте у менеджера
00-00073940 | УК-03П/1,2 | Омега-микродизайн | Узел крепления верхнего провода ЧЭ вдоль плоскости заграждения. Консоль длиной 1,2 м изготовлена из прочного пластика, не подверженного метеовоздейcтвиям. | Уточняйте у менеджера | Уточняйте у менеджера
00-00073947 | УК-03П/1,5 | Омега-микродизайн | Узел крепления верхнего провода ЧЭ вдоль плоскости заграждения. Консоль длиной 1,5 м изготовлена из прочного пластика, не подверженного метеовоздейcтвиям. | Уточняйте у менеджера | Уточняйте у менеджера
00-00073942 | УК-03ПК/1,2 | Омега-микродизайн | Узел крепления верхнего провода ЧЭ вдоль плоскости заграждения. Консоль длиной 1,2 м изготовлена из прочного пластика, не подверженного метеовоздейcтвиям. Стыковочный узел крепления проводов смежных флангов. | Уточняйте у менеджера | Уточняйте у менеджера
00-00073949 | УК-03ПК/1,5 | Омега-микродизайн | Узел крепления верхнего провода ЧЭ вдоль плоскости заграждения. Консоль длиной 1,5 м изготовлена из прочного пластика, не подверженного метеовоздейcтвиям. | Уточняйте у менеджера | Уточняйте у менеджера
00-00073954 | УК-04П-1 | Омега-микродизайн | Узел крепления проводов чувствительного элемента вдоль поверхности земли на высоте до 1,8 м. Облегченная вертикальная стойка сечением 10мм  15мм из стеклопластика. | Уточняйте у менеджера | Уточняйте у менеджера
00-00073956 | УК-04П-2 | Омега-микродизайн | Узел крепления проводов чувствительного элемента вдоль поверхности земли на высоте до 1,8 м. Усиленная вертикальная стойка сечением 20мм  25мм из стеклопластика. | Уточняйте у менеджера | Уточняйте у менеджера
00-00073958 | УК-04ПК | Омега-микродизайн | Узел крепления проводов чувствительного элемента вдоль поверхности земли на высоте до 1,8 м. Усиленная вертикальная стойка сечением 20мм  25мм из стеклопластика. Стыковочный узел крепления проводов смежных флангов. Опора совмещает функцию заземлителя. | Уточняйте у менеджера | Уточняйте у менеджера
00-00073960 | УК-04ПК-Д | Омега-микродизайн | Узел крепления проводов чувствительного элемента вдоль поверхности земли на высоте до 1,8 м. Усиленная вертикальная стойка сечением 20мм  25мм из стеклопластика. Стыковочный узел крепления проводов смежных флангов. Опора совмещает функцию заземлителя. Для непосредственного подвеса БПРД «Импульс-12»,»Импульс-14, «Импульс-20», «Импульс-мини» или БПРМ «Импульс-мини» на УК-04ПК. | Уточняйте у менеджера | Уточняйте у менеджера
00-00073959 | УК-04ПК-М | Омега-микродизайн | Узел крепления проводов чувствительного элемента вдоль поверхности земли на высоте до 1,8 м. Усиленная вертикальная стойка сечением 20мм  25мм из стеклопластика. Стыковочный узел крепления проводов смежных флангов. Опора совмещает функцию заземлителя. Для непосредственного подвеса БПРМ «Импульс-12ТМ (ТПМ)» на УК-04ПК. | Уточняйте у менеджера | Уточняйте у менеджера
00-00073961 | УК-05П | Омега-микродизайн | Узел крепления двух верхних проводов ЧЭ над поверхностью земли (на открытом участке без заграждений или вдоль любых заграждений). Консоль длиной 1,5 м. | Уточняйте у менеджера | Уточняйте у менеджера
00-00073935 | УК-11П | Омега-микродизайн | Узел крепления верхнего провода чувствительного элемента (ЧЭ) извещателя на столбах и стволах деревьев. Консоль длиной 0,3 м изготовлена из прочного пластика, не подверженного метеовоздействиям. Имеется дополнительное отверстие для крепления лески, препятствующей посадке стай птиц. | Уточняйте у менеджера | Уточняйте у менеджера
00-00073938 | УК-12П | Омега-микродизайн | Узел крепления верхнего и нижнего проводов ЧЭ в верхней части заграждения, «козырек». Консоль длиной 0,75 м изготовлена из прочного пластика, не подверженного метеовоздейcтвиям. Имеется дополнительное отверстие для крепления лески, препятствующей посадке стай птиц. | Уточняйте у менеджера | Уточняйте у менеджера
00-00073944 | УК-132П/1,2 | Омега-микродизайн | Узел крепления верхнего и нижнего проводов ЧЭ вдоль плоскости заграждения. Консоль длиной 1,2 м изготовлена из прочного стеклопластика, не подверженного метеовоздействиям. Имеется дополнительное отверстие для крепления лески, препятствующей посадке стай птиц. | Уточняйте у менеджера | Уточняйте у менеджера
00-00073951 | УК-132П/1,5 | Омега-микродизайн | Узел крепления верхнего и нижнего проводов ЧЭ вдоль плоскости заграждения. Консоль длиной 1,5 м изготовлена из прочного стеклопластика, не подверженного метеовоздействиям. Имеется дополнительное отверстие для крепления лески, препятствующей посадке стай птиц. | Уточняйте у менеджера | Уточняйте у менеджера
00-00073946 | УК-132ПК/1,2 | Омега-микродизайн | Узел крепления верхнего и нижнего проводов ЧЭ вдоль плоскости заграждения. Консоль длиной 1,2 м изготовлена из прочного стеклопластика, не подверженного метеовоздействиям. Имеется дополнительное отверстие для крепления лески, препятствующей посадке стай птиц. Стыковочный узел крепления проводов смежных флангов. | Уточняйте у менеджера | Уточняйте у менеджера
00-00073953 | УК-132ПК/1,5 | Омега-микродизайн | Узел крепления верхнего и нижнего проводов ЧЭ вдоль плоскости заграждения. Консоль длиной 1,5 м изготовлена из прочного стеклопластика, не подверженного метеовоздействиям. Имеется дополнительное отверстие для крепления лески, препятствующей посадке стай птиц. Стыковочный узел крепления проводов смежных флангов. | Уточняйте у менеджера | Уточняйте у менеджера
00-00073941 | УК-13П/1,2 | Омега-микродизайн | Узел крепления верхнего провода ЧЭ вдоль плоскости заграждения. Консоль длиной 1,2 м изготовлена из прочного пластика, не подверженного метеовоздейcтвиям. Имеется дополнительное отверстие для крепления лески, препятствующей посадке стай птиц. | Уточняйте у менеджера | Уточняйте у менеджера
00-00073948 | УК-13П/1,5 | Омега-микродизайн | Узел крепления верхнего провода ЧЭ вдоль плоскости заграждения. Консоль длиной 1,5 м изготовлена из прочного пластика, не подверженного метеовоздейcтвиям. | Уточняйте у менеджера | Уточняйте у менеджера
00-00073955 | УК-14П-1 | Омега-микродизайн | Узел крепления проводов чувствительного элемента вдоль поверхности земли на высоте до 1,8 м. Облегченная вертикальная стойка сечением 10мм  15мм из стеклопластика. Имеется дополнительное отверстие для крепления лески, препятствующей посадке стай птиц. | Уточняйте у менеджера | Уточняйте у менеджера
00-00073957 | УК-14П-2 | Омега-микродизайн | Узел крепления проводов чувствительного элемента вдоль поверхности земли на высоте до 1,8 м. Усиленная вертикальная стойка сечением 20мм  25мм из стеклопластика. Имеется дополнительное отверстие для крепления лески, препятствующей посадке стай птиц. | Уточняйте у менеджера | Уточняйте у менеджера
00-00073962 | УК-15П | Омега-микродизайн | Узел крепления двух верхних проводов ЧЭ над поверхностью земли (на открытом участке без заграждений или вдоль любых заграждений). Имеется дополнительное отверстие для крепления лески, препятствующей посадке стай птиц. Консоль длиной 1,5 м. | Уточняйте у менеджера | Уточняйте у менеджера
00-00073895 | УК-СТ1 | Омега-микродизайн | Узел крепления приемного и/или передающего блоков «Призма» на стойке СТ1,1-а, 2. | Уточняйте у менеджера | Уточняйте у менеджера
00-00073896 | УК-СТ3 | Омега-микродизайн | Узел крепления одного блока извещателя «Призма» на стойке СТ3. | Уточняйте у менеджера | Уточняйте у менеджера
00-00073921 | УКБ-1 | Омега-микродизайн | Неизолированный узел для крепления блока БПРД (БПРМ) извещателя «Импульс-мини 1» с индексом «Н» или БПРД извещателей «Импульс-12», «Импульс-14» и «Импульс-20» на консолях УК | Уточняйте у менеджера | Уточняйте у менеджера
00-00073922 | УКБ-2 | Омега-микродизайн | Изолированный узел для крепления блока БПРД (БПРМ) извещателя «Импульс-мини 1» с индексом «Н» или БПРД извещателей «Импульс-12», «Импульс-14» и «Импульс-20» на стене или заграждении. | Уточняйте у менеджера | Уточняйте у менеджера
00-00073923 | УКБ-21 | Омега-микродизайн | Изолированный узел для крепления блока БПРД (БПРМ) извещателя «Импульс-мини 1» с индексом «Н» или БПРД извещателей «Импульс-12», «Импульс-14» и «Импульс-20» на плоскость заграждения, стены здания. | Уточняйте у менеджера | Уточняйте у менеджера
00-00073924 | УКБ-22 | Омега-микродизайн | Изолированный узел для крепления двух смежных блоков БПРД (БПРМ) «Импульс-мини 1» с индексом «Н» или БПРД извещателей «Импульс-12», «Импульс-14» и «Импульс-20» на плоскость заграждения, стены здания. | Уточняйте у менеджера | Уточняйте у менеджера
00-00073927 | УКБ-3 | Омега-микродизайн | Узел для крепления блока БПРД или БПРМ извещателя «Импульс-мини 1с индексом «Н» или БПРД извещателей «Импульс-12», «Импульс-14» и «Импульс-20» на консолях УК-03П или стойках УК-04П. | Уточняйте у менеджера | Уточняйте у менеджера
00-00073925 | Хомут 1 | Омега-микродизайн | Хомут 1 для крепления УКБ-22 или БПУ извещателя «Импульс-мини 1» с индексом «ПН» к стойке прямоугольного сечения, размером 60 х 40 мм. | Уточняйте у менеджера | Уточняйте у менеджера
00-00073926 | Хомут 2 | Омега-микродизайн | Хомут 2 для крепления УКБ-22 или БПУ извещателя «Импульс-мини 1» с индексом «ПН» к стойке круглого сечения, диаметр стойки 76 мм. | Уточняйте у менеджера | Уточняйте у менеджера
00-00046674 | БС300 | ПЛАЗМА-Т | База извещателя, для всех точечных извещателей С300, подключение ВУОС, подключение проводов сечением до 2,5 мм², функция защиты от несанкционированного извлечения. | Уточняйте у менеджера | Уточняйте у менеджера
00-00105785 | МКС300-ГБМ | ПЛАЗМА-Т | Герметичный бокс, IP65. 4 гермоввода для кабеля 4-8мм. Подходит для МС320 | Уточняйте у менеджера | Уточняйте у менеджера
00-00105786 | МКС300-ГБС | ПЛАЗМА-Т | Герметичный бокс, IP65. 10 гермовводов для кабеля 4-8мм. Подходит для ПАС300, МС302Р, МС322, МС322-24, МС322-220 | Уточняйте у менеджера | Уточняйте у менеджера
00-00080863 | Кронштейн для кр. ИПДЛ к двутавр. балке №45(L=400) | Полисервис | Кронштейн для кр. ИПДЛ к двутавр. балке №45(L=400) | 3000 | 2925
00-00080864 | Кронштейн для кр. ИПДЛ к двутавр. балке №45(L=800) | Полисервис | Кронштейн для кр. ИПДЛ к двутавр. балке №45(L=800) | 4040 | 3940
03-00005032 | Кронштейн для крепления ИПДЛ к двутавровой балке | Полисервис | Кронштейн для крепления ИПДЛ к двутавровой балке | 1275 | 1242.5
00-00055216 | Кронштейн КВ-3129 (для крепления ТИС-2 и ТИС-4) | Полисервис | Кронштейн КВ-3129 (для крепления ТИС-2 и ТИС-4). | 4105 | 4002.5
00-00015458 | Кронштейн КВ-949 | Полисервис | Кронштейн КВ-949 "Вынос" для ИКС-1 и ИД от ограждения на величину 360 мм. | 1155 | 1125
03-00011056 | Кронштейн КТ-1 | Полисервис | Кронштейн КТ-1 для ИКС-1 и ИД. Крепление на трубу O50...100 мм | 1140 | 1112.5
00-00055236 | Кронштейн КТ-2 | Полисервис | Кронштейн КТ-2 (для крепл. на трубу d=35/50 мм). | 615 | 600
00-00015455 | Кронштейн КТ-2650 | Полисервис | Кронштейн КТ-2650 для ИКС-1 и ИД. Крепление на трубу 50х50 мм. | 1140 | 1112.5
00-00015456 | Кронштейн КТ-2747 | Полисервис | Кронштейн КТ-2747 для ИКС-1 и ИД. Крепление на трубу 60х60 мм. | 1155 | 1125
00-00055230 | Кронштейн напольный АРНИКА КН1 | Полисервис | Кронштейн напольный АРНИКА КН1. | 415 | 405
00-00055225 | Кронштейн поворотный для ИПДЛ КП-3467 | Полисервис | Кронштейн поворотный для ИПДЛ КП-3467 | 4725 | 4607.5
00-00055226 | Кронштейн поворотный для отражателей КП-3448 | Полисервис | Кронштейн поворотный для отражателей КП-3448 предназначен для поворота четырех отражателей, установленных на Пластину для устан. 4-х отражателей к ИПДЛ-Д-I/4р, до их совмещения с оптической осью ИПДЛ-Д-I/4р. Кронштейн позволяет устанавливать пластину с отражателями с выносом относительно места крепления кронштейна. | 4725 | 4607.5
03-00005043 | Кронштейн угловой для ИПДЛ-Д-II/4Р | Полисервис | Кронштейн угловой для монтажа ИПДЛ-Д-II/4р на наклонные поверхности металл, углы наклона 30°, 60°, 90°, 100х91х54 мм. | 1025 | 1000
00-00015370 | Крышка коробки коммутационной КК-2758 | Полисервис | Крышка коробки коммутационной КК-2758 используется при установке штатного блока коммутации отдельно от ИПДЛ-Д-I/4р; 160х96х1 мм . | 50 | 50
00-00015371 | Крышка коробки коммутационной КК-2759 | Полисервис | Крышка коробки коммутационной КК-2759 используется при установке штатного блока коммутации отдельно от иИПДЛ-Д-II/4р; 90х82х1 мм. | 50 | 50
03-00009564 | Кронштейн большой | Риэлта | Универсальный кронштейн со сферическим шарниром, с большим углом поворота, предназначен для крепления охранных ивещателей на стену и потолок. Габаритные размеры, мм...51х50х30. | 88 | 83.6
03-00007428 | Кронштейн малый (белый) | Риэлта | Универсальный кронштейн со сферическим шарниром, с большим углом поворота, предназначен для крепления охранных ивещателей на стену и потолок.Габаритные размеры, мм…42х31х30. | 88 | 83.6
00-00079098 | КМЧ для крепления на металл. поверхность (235151) | Рубеж | КМЧ для крепления на металлическую поверхность для ИО 10220-2 | Уточняйте у менеджера | Уточняйте у менеджера
00-00033954 | Кронштейн универс. для ИО 40920-2 прот.R3 (163009) | Рубеж | Кронштейн универсальный для ИО 40920-2 прот.R3, ИО 30920-2 прот.R3 | 133 | 133
00-00124687 | КМЧ-КВ-100 (5540) | СКИЗЭЛ | Комплект монтажных частей для крепления виброкабеля к бетонному заграждению на 100 метров ЧЭ. Используется с извещателем "Гюрза-048ПЗ". В комплекте: - скоба Ø 10 мм - 300 шт. - саморез 4,2х25 - 300 шт. - дюбель тип К 6х25 - 300 шт. СНЛБ.425911.008 | 4120 | 4120
00-00124686 | КМЧ-КТ-100 (5530) | СКИЗЭЛ | Комплект монтажных частей для крепления трибокабеля к профлисту на 100 метров ЧЭ. Используется с извещателями "Гюрза-035ПЗ", "Гюрза-070ПЗ" и серии "К". В комплекте: - скоба Ø 8 мм - 300 шт. - заклёпка вытяжная 4х6 - 300 шт. СНЛБ.425911.007 | 3810 | 3810
00-00124713 | Кронштейн-Б1 (5551) | СКИЗЭЛ | Кронштейн предназначен для крепления к столбам БОС извещателей "Гюрза" серий "ПЗ", "ПЗВ", "П", "ПЗР" и "исполнение 1". Крепится как к круглым столбам диаметром от 40 до 108 мм, так и к столбам квадратного или прямоугольного сечения размером от 40х40 мм до 100х100 мм. | 4340 | 4340
00-00124714 | Кронштейн-Б2 (5552) | СКИЗЭЛ | Кронштейн предназначен для крепления к столбам БОС извещателей "Гюрза" серии "К" или одновременно двух БОС извещателей "Гюрза" серий "ПЗ", "ПЗВ", "П", "ПЗР" и "исполнение 1". Крепится как к круглым столбам диаметром от 40 до 108 мм, так и к столбам квадратного или прямоугольного сечения размером от 40х40 мм до 100х100 мм. | 5900 | 5900
00-00028600 | Спектрон-К-05-М красного цвета | Спектрон | Кронштейн, предназначен для крепления извещателей пожарных тепловых Спектрон-101 в корпусе из алюминиевого сплава на стены, опоры или потолок. | 630 | 585.9
00-00058170 | Спектрон-К-05-М серого цвета | Спектрон | Кронштейн, предназначен для крепления извещателей пожарных тепловых Спектрон-101 в корпусе из пластика и алюминиевого сплава на стены, опоры или потолок. | 630 | 585.9
00-00028601 | Спектрон-К-05-Н | Спектрон | Крепежно-юстировочное устройство для оборудования в корпусах из нержавеющей стали. Предназначен для надежного крепления извещателей пожарных тепловых 101Спектрон-Т-Р-Н на стены, опоры или потолок. | 1300 | 1209
03-00008051 | Спектрон-К-06-М | Спектрон | Универсальное крепление для столбов и опор для термокожухов Релион и извещателей Спектрон Exd серии 400 и 600, металл. | 3960 | 3682.8
00-00014214 | Спектрон-К-06-Н | Спектрон | Универсальное крепление для столбов и опор для термокожухов Релион и извещателей Спектрон Exd серии 400 и 600, нерж. Сталь | 6625 | 6161.25
00-00019352 | Поворотный кронштейн к УФИС ИБ | Специнформатика-СИ НПП | Поворотный кронштейн к УФИС ИБ предназначен для крепления и позиционирования пожарного извещателя пламени «УФИС» ИБ ИП 329-СИ-1 ИБ. Кронштейн имеет две степени свободы, что обеспечивает простую регулировку поворота угла извещателя по вертикали и горизонтали. | 632.92 | 620.26
00-00019353 | УМ-5 | Специнформатика-СИ НПП | Монтажный модуль крепления извещателей «ИД-2» и «ИДТ-2» всех исполнений в подвесных потолках помещений. | 232.51 | 227.86
00-00017060 | К15-4М | СПЭК | Кронштейн предназначен для крепления извещателя "СПЭК-7-2" и "СПЭК-7-6" и их модификаций. Он позволяет расширить возможности юстировки извещателя. Длина вылета кронштейна - 240 мм. | 8200 | 8200
00-00017061 | К15-5М | СПЭК | Кронштейн предназначен для крепления извещателя "СПЭК-7-2" и "СПЭК-7-6" и их модификаций. Он позволяет расширить возможности юстировки извещателя. Длина вылета кронштейна - 155 мм. | 7200 | 7200
03-00009344 | К15-6М1 | СПЭК | Кронштейн предназначен для крепления извещателя "СПЭК-7-2" и "СПЭК-7-6" и их модификаций. Он позволяет расширить возможности юстировки извещателя. Кронштейн комплектуется дополнительным швеллером, что позволяет увеличить длину вылета на 224 мм. Длина вылета кронштейна от 228 до 452 мм (со швеллером). | 10500 | 10500
00-00017062 | К15-6М2 | СПЭК | Кронштейн предназначен для крепления извещателя "СПЭК-7-2" и "СПЭК-7-6" и их модификаций. Он позволяет расширить возможности юстировки извещателя. Кронштейн комплектуется дополнительным швеллером, что позволяет увеличить длину вылета на 224 мм. Длина вылета кронштейна от 328 до 552 мм (со швеллером). | 10900 | 10900
00-00090054 | Комплект крепления СПЭК-5 | СПЭК | Комплект крепления СПЭК-5 предназначен для крепления извещателя "СПЭК-5" и его модификаций. Используется совместно с кронштейнами КУ180х400 и КП350 | 1800 | 1800
00-00036632 | КП 350 | СПЭК | Кронштейн прямой предназначен для крепления извещателя "СПЭК-1115" и "СПЭК-1117" и их модификаций. Обеспечивает вынос блока от поверхности крепления в одном направлении (например от стены). | 2900 | 2900
00-00027142 | Крышка задняя МВ | СПЭК | Крышка задняя МВ - декоративный элемент для закрытия задней части блока извещателя "СПЭК-1115" и "СПЭК-1117" и их модификаций при установке на трубу вдоль её оси, используется совместно с Кронштейн КУ 180х400 или Кронштейн КП 350 | 2900 | 2900
00-00039012 | Крышка задняя МП | СПЭК | Крышка задняя МП - декоративный элемент для закрытия задней части блока извещателя "СПЭК-1115" и "СПЭК-1117" и их модификаций при установке на трубу поперек её оси, используется совместно с Кронштейн КУ 180х400 или Кронштейн КП 350 | 3200 | 3200
00-00027141 | КУ 180х400 Кронштейн угловой | СПЭК | Кронштейн угловой (КУ) 180х400 предназначен для крепления извещателя "СПЭК-1115" и "СПЭК-1117" и их модификаций. Обеспечивает вынос блока от поверхности крепления в двух перпендикулярных направлениях, тем самым сформировать ИК-барьер на удалении от плоскости установки. | 3200 | 3200
00-00039013 | Хомут МП | СПЭК | Хомут МП обеспечивает возможность крепления блока извещателя "СПЭК-1115" и "СПЭК-1117" и их модификаций к трубе поперек её оси, что добавляет новые возможности монтажа, используется совместно с Кронштейн КУ 180х400 или Кронштейн КП 350 | 1300 | 1300
03-00004357 | Кронштейн поворотный | Теко | Кронштейн поворотный для установки на стене или потолке: извещателей Астра-5 исп. А, Б выпуска до 2021 г., Астра-5 исп. В, Астра-6, Астра-511, Астра-516, Астра-551, Астра-552, Астра-621, Астра-641, Астра-642 , Астра-5131 исп. А, Б выпуска до 2020 г., Астра-Z-5145, коммутатора освещения Астра-591. Обеспечивает поворот извещателя (коммутатора) в горизонтальной плоскости на 87º, в вертикальной плоскости на 17,5º. | 52 | 49.4
00-00089575 | Кронштейн шариковый Астра-5/621 | Теко | Кронштейн шариковый Астра-5/621 для установки на стене извещателей Астра-5 исп. А, Б (выпуск с марта 2021 г.), Астра-512 (выпуск с апреля 2021 г.), Астра-621 (выпуск с апреля 2021 г.), Астра-621 исп. РК. Обеспечивает поворот извещателя в горизонтальной и вертикальной плоскостях на 60º. | 52 | 49.4
03-00004358 | Кронштейн шариковый | Теко | Кронштейн шариковый для установки на стене: извещателей Астра-5 исп.А, Б, В, Астра-512, Астра-515, Астра-517, Астра-517 исп. Р, Астра-531 исп. ИК, АК, СМ, Астра-6, Астра-9, Астра-5121, Астра-5131 в корпусе Астра-517. Обеспечивает поворот извещателя в горизонтальной и вертикальной плоскостях на 40º. | 52 | 49.4
00-00071314 | Комплект "ГРУНТ" | Фортеза | Комплект для крепления блока передатчика или приемника в грунт для обеспечения устойчивости комплекса ФОРТЕЗА-12М к воздействию сильного ветра. | Уточняйте у менеджера | Уточняйте у менеджера
00-00071332 | КОРПУС "ГЛОБУС-Н" | Фортеза | Корпус для извещателей серии "СВЕТИЛЬНИК", вариант " наземный " (высота светильника 1м). | Уточняйте у менеджера | Уточняйте у менеджера
00-00071334 | КОРПУС "ГЛОБУС-С" | Фортеза | Корпус для извещателей серии "СВЕТИЛЬНИК", вариант "стена". | Уточняйте у менеджера | Уточняйте у менеджера
00-00071333 | КОРПУС "КВАДРО-Н" | Фортеза | Корпус для извещателей серии "СВЕТИЛЬНИК", вариант " наземный " (высота светильника 1м). | Уточняйте у менеджера | Уточняйте у менеджера
00-00071335 | КОРПУС "КВАДРО-С" | Фортеза | Корпус для извещателей серии "СВЕТИЛЬНИК", вариант "стена". | Уточняйте у менеджера | Уточняйте у менеджера
00-00071331 | КОРПУС "ТОКИО-Н" | Фортеза | Корпус для извещателей серии "СВЕТИЛЬНИК", вариант " наземный " (высота светильника 1м). | Уточняйте у менеджера | Уточняйте у менеджера
00-00022623 | КОРПУС "ТОКИО-С" | Фортеза | Корпус для извещателей серии "СВЕТИЛЬНИК", вариант "стена". | Уточняйте у менеджера | Уточняйте у менеджера
00-00024753 | КРОНШТЕЙН-1000/1250 | Фортеза | Металлический кронштейн для крепления извещателей на стену или заграждение с длиной «выноса» 1000/1250 мм. Покрытие – цинк и порошковая краска. Для мест где нежелательно или невозможно установить опоры. | 11281.25 | 11281.25
00-00024751 | КРОНШТЕЙН-120 | Фортеза | Металлический кронштейн для крепления извещателей на стену или заграждение с длиной «выноса» 120 мм. Покрытие – цинк и порошковая краска. Кроме серии ФОРТЕЗА-М. | 950 | 950
00-00071283 | КРОНШТЕЙН-120М | Фортеза | Металлический кронштейн для крепления извещателей на стену или заграждение с длиной «выноса» 120 мм. Покрытие – цинк и порошковая краска. Только серии ФОРТЕЗА-М. | 950 | 950
00-00024752 | КРОНШТЕЙН-350 | Фортеза | Металлический кронштейн для крепления извещателей на стену или заграждение с длиной «выноса» 350 мм. Покрытие – цинк и порошковая краска. Кроме серии ФОРТЕЗА-М. | 2612.5 | 2612.5
00-00071284 | КРОНШТЕЙН-350М | Фортеза | Металлический кронштейн для крепления извещателей на стену или заграждение с длиной «выноса» 350 мм. Покрытие – цинк и порошковая краска. Только серии ФОРТЕЗА-М. | Уточняйте у менеджера | Уточняйте у менеджера
03-00007936 | КРОНШТЕЙН-500 | Фортеза | Металлический кронштейн для крепления извещателей на стену или заграждение с длиной «выноса» 500 мм. Покрытие – цинк и порошковая краска. Кроме серии ФОРТЕЗА-М. | 2968.75 | 2968.75
00-00071285 | КРОНШТЕЙН-500М | Фортеза | Металлический кронштейн для крепления извещателей на стену или заграждение с длиной «выноса» 500 мм. Покрытие – цинк и порошковая краска. Только серии ФОРТЕЗА-М. | Уточняйте у менеджера | Уточняйте у менеджера
00-00024749 | ОПОРА-2 | Фортеза | Опора для крепления блоков извещателей, металлическая «в грунт» диаметром 76 мм, покрытие – цинк и порошковая краска. Отверстия для ввода/вывода кабеля, длина 2м. | 5343.75 | 5343.75
00-00021670 | ОПОРА-2,5 | Фортеза | Опора для крепления блоков извещателей, металлическая «в грунт» диаметром 76 мм, покрытие – цинк и порошковая краска. Отверстия для ввода/вывода кабеля, длина 2,5м. | 6531.25 | 6531.25
00-00024750 | ОПОРА-3 | Фортеза | Опора для крепления блоков извещателей, металлическая «в грунт» диаметром 76 мм, покрытие – цинк и порошковая краска. Отверстия для ввода/вывода кабеля, длина 3м. | 7718.75 | 7718.75
00-00024840 | ОПОРА-3,5 | Фортеза | Опора для крепления блоков извещателей, металлическая «в грунт» диаметром 76 мм, покрытие – цинк и порошковая краска. Отверстия для ввода/вывода кабеля, длина 3,5м. | 10687.5 | 10687.5
00-00024841 | ОПОРА-4 | Фортеза | Опора для крепления блоков извещателей, металлическая «в грунт» диаметром 76 мм, покрытие – цинк и порошковая краска. Отверстия для ввода/вывода кабеля, длина 4м. | 11875 | 11875
00-00094710 | ОПОРА-5,5 | Фортеза | Опора для крепления блоков извещателей, металлическая «в грунт» диаметром 76 мм, покрытие – цинк и порошковая краска. Отверстия для ввода/вывода кабеля, длина 5,5м. | Уточняйте у менеджера | Уточняйте у менеджера
00-00101369 | СТОЙКА ФОСФОР-С100 | Фортеза | Металлическая труба с кронштейнами для крепления светильников ФОСФОР-С100 к опоре заграждения или на стену. | Уточняйте у менеджера | Уточняйте у менеджера
00-00121562 | СТОЙКА ФОСФОР-С3 | Фортеза | Стойка применяется для крепления светодиодных светильников освещения периметра серии «ФОСФОР-С» на ограждение или стену. Стойка позволяет опускать светильник вниз для монтажа или сервисного обслуживания. Стойка состоит из трубы диаметром 57 мм, длиной 3 метра, кронштейна и скобы. На кронштейне и скобе имеется две пары отверстий для крепления к опоре заграждения. Внешняя пара отверстий позволяет крепить стойку на опоры диаметром до 85 мм и трубы квадратного сечения 80х80 мм. При использовании опор диаметром менее 67 мм и труб квадратного сечения 60х60 мм рекомендуется использовать внутреннюю пару отверстий. | 5818.75 | 5818.75
00-00121565 | СТОЙКА ФОСФОР-С4 | Фортеза | Стойка применяется для крепления светодиодных светильников освещения периметра серии «ФОСФОР-С» на ограждение или стену. Стойка позволяет опускать светильник вниз для монтажа или сервисного обслуживания. Стойка состоит из трубы диаметром 57 мм, длиной 4 метра, кронштейна и скобы. На кронштейне и скобе имеется две пары отверстий для крепления к опоре заграждения. Внешняя пара отверстий позволяет крепить стойку на опоры диаметром до 85 мм и трубы квадратного сечения 80х80 мм. При использовании опор диаметром менее 67 мм и труб квадратного сечения 60х60 мм рекомендуется использовать внутреннюю пару отверстий. | 7600 | 7600
00-00101368 | СТОЙКА ФОСФОР-С50 | Фортеза | Металлическая труба с кронштейнами для крепления светильников ФОСФОР-С50 к опоре заграждения или на стену. | Уточняйте у менеджера | Уточняйте у менеджера
00-00014533 | Козырек 120х120 | Электротехника и Автоматика | Козырёк 120х120 мм для комбинированных оповещателей серии МАЯК-КП, комбинированных оповещателей с различным направлением питания и разным уровнем звукового давления серии МАЯК-КПМ, а также звуковых оповещателей серии МАЯК-ЗМ. | 244 | 216.24
03-00011943 | Козырек 120х170 | Электротехника и Автоматика | Козырёк 120х170 мм для комбинированных оповещателей серии МАЯК-К, устанавливаемых вне помещений. | 281 | 250.16
00-00094685 | Козырек 190х150x70 (Ария-НИ) | Электротехника и Автоматика | Козырёк для речевых оповещателей АРИЯ-ПС-3 НИ, АРИЯ-ПС-5 НИ, АРИЯ-ПС-10 НИ, устанавливаемых вне помещений. Предназначен для защиты оповещателей от воздействия атмосферных осадков. Материал – металл; порошковая покраска. | 379 | 338.14
03-00005192 | Козырек 330х130 | Электротехника и Автоматика | Козырёк 330х130 мм для светоуказателей КРИСТАЛЛ и ЛЮКС, установленных вне помещений.Материал: металл, порошковая покраска. | 379 | 338.14
00-00112852 | КРИСТАЛЛ Д кронштейн | Электротехника и Автоматика | Кронштейн для двусторонего табло КРИСТАЛЛ Д 25х25х60 мм. Материал: металл; порошковая покраска. | 114 | 102.82
00-00085632 | М-2-12 Кронштейн универсальный | ИП Раченков А.В. | Крепление потолочное или настенное (алюминиевая трубка 33 см в комплекте с пластиковым крепежом). | 542 | 514.9
00-00085633 | М-2-24 Кронштейн универсальный | ИП Раченков А.В. | Крепление потолочное или настенное (алюминиевая трубка 33 см в комплекте с пластиковым крепежом). | 542 | 514.9
00-00117228 | КМЧ-1 (ЮСДП.425911.019-01) | Юмирс | Комплект консоли (0,7 м) для закрепления проводов ЛЧ. Козырьковый вариант для стены. Стеклопластик. Упаковки по 15 и 50 комплектов. | 1320 | 1320
00-00117237 | КМЧ-1У (ЮСДП.425911.037) | Юмирс | Кронштейн выносной к радиоволновых извещателей производства АО "ЮМИРС", для крепления извещателей на круглой опоре в грунт или на заграждении. | 5940 | 5940
00-00059877 | КМЧ-2 (ЮСДП.425911.019-02) | Юмирс | Комплект консоли (0,7 м) для закрепления проводов ЛЧ. Козырьковый вариант для столбов или круглых опор. Стеклопластик. Упаковки по 50 штук (на 1 комплект извещателя "Параллель"). | 1860 | 1860
00-00117229 | КМЧ-3 (ЮСДП.425911.019-03) | Юмирс | Комплект консоли (1,2 м) для закрепления проводов ЛЧ. Козырьковый вариант для стены. Стеклопластик. Упаковки по 50 штук (на 1 комплект извещателя "Параллель"). | 1920 | 1920
00-00117230 | КМЧ-4 (ЮСДП.425911.019-04) | Юмирс | Комплект консоли (1,2 м) для закрепления проводов ЛЧ. Козырьковый вариант для столбов или круглых опор. Стеклопластик. Упаковки по 50 штук (на 1 комплект извещателя "Параллель"). | 2160 | 2160
00-00028292 | КМЧ-5 (ЮСДП.425911.019-05) | Юмирс | Комплект консоли (2,3 м), стационарный вариант с установкой в грунт, для создания рубежа охраны параллельно заграждению или без заграждения . Упаковки по 50 штук (на 1 комплект извещателя "Параллель"). | 3000 | 3000
00-00117215 | Козырек Агат-6 (ЮСДП.745212.013) | Юмирс | Защитный козырек для радиоволновых извещателей производства АО "ЮМИРС" для извещателя "Агат-6М". С возможностью крепления на плоскую поверхность или круглую опору. | 960 | 960
00-00117216 | Козырек защитный (ЮСДП.305133.003) | Юмирс | Защитный козырек для радиоволновых извещателей производства АО "ЮМИРС" серии "Амир", "Агат", "Тарбат". С возможностью крепления на плоскую поверхность или круглую опору. | 1320 | 1320
Преобразователи интерфейсов
00-00018598 | PIE-1 | OPTEX | IP преобразователь с поддержкой PoE. Преобразователь состояния тревожных контактов в IP протокол. Позволяет интегрировать извещатели Optex с системами IP видеонаблюдения и контроля. Возможность организации питания извещателя по PoE (выходная мощность 24VDC 800mA макс. / 12 VDC 50mA макс). 5 входных контактов (N.C."сухой" контакт) , web-интерфейс , IPv4, ARP, UDP, TCP, ICMP, HTTP. Установка вне помещений в гермокоробке: -40 to +60˚C. Размеры 67.5 mm x 94.7 mm x 33 mm. Вес 270гр. Питание PoE (IEEE802.3af/at compliant). | 48300 | 45402
00-00121537 | RS-Ethernet | БОЛИД | Преобразователь интерфейсов RS-485/RS-232/RS-422 в Ethernet стандартов 10/100Base-T(X). Питание от 12 до 36 В, до 1 Вт. От минус 20 до +60°С | 7722 | 7722
00-00055208 | Конвертор USB-RS485G c гальванической развязкой | Полисервис | Конвертер интерфейсов USB/RS-485G предназначен для двустороннего преобразования сигналов интерфейсов USB и RS485. Используется для подключения устройств, имеющих выход интерфейса RS-485 к персональному компьютеру. Конвертер выполнен в пластиковом корпусе с разъемом USB-A для подключения к ПК и винтовым клеммником для подключения к RS-485. | 4535 | 4422.5
00-00014820 | RS485-RS485 с гальванической развязкой | РИТМ | Преобразователь RS485-RS485 с гальванической развязкой интеллектуальный. Предназначен для защиты шины данных RS-485 от короткого замыкания. Увеличивает дальность шины данных RS-485. Позволяет увеличить (масштабировать) количество подключаемых панелей "Контакт 6". Требует настройки. | 5940 | 5800
00-00014821 | RS485/RS232 | РИТМ | Преобразователь RS485/RS232. Предназначен для организации локального пульта охраны с помощью охранно-пожарных панелей "Контакт 6". Также используется для настройки панелей "Контакт-6". | 2500 | 2435
00-00039678 | Спектрон-USB-485 | Спектрон | Устройство интерфейсное для программирования оповещателей графических. | 3400 | 3162
00-00071308 | Адаптер ПАУК-64 | Фортеза | Адаптер для подключения внешних извещателей с «сухими» НЗ - контактами к СОС ПАУК-64 | 5206.25 | 5206.25
00-00028755 | Конвертер 485-USB | Фортеза | Конвертер для соединения КАШТАН-16/32 с ПК. | Уточняйте у менеджера | Уточняйте у менеджера
00-00024823 | ФОРТ-А | Фортеза | Адаптер внешних устройств для подключения к сигнальному шлейфу с интерфейсом RS-485 двух извещателей с контактами реле на выходе. Крепление на DIN-рейку. Обеспечивает возможность подключения двух средств обнаружения, проведение дистанционного контроля, передачу информации о срабатывании средств обнаружения. Состояние подключенных СО и наличие обмена по интерфейсу RS-485 отображается при помощи встроенных светодиодных индикаторов. | 5937.5 | 5937.5
00-00024826 | ФОРТ-МИ | Фортеза | Модуль интерфейсный представляет собой преобразователь интерфейсов RS-485 в USB и предназначен для организации обмена информацией между ПЭВМ и устройствами, подключенными к информационному шлейфу, обеспечивает гальваническую развязку между ними. Питание от USB-порта компьютера; работает в среде ОС Windows 2000, 2003, XP, Vista, 7, Server 2008, Server 2008 R2, Windows 8 (x86 и x64), 8.1, 10; индикация приёма/передачи данных. | 2362.5 | 2362.5
00-00014139 | USB/RS-485 "URS-230" (ЮСДП.468153.001) | Юмирс | Преобразователь интерфейса собственного производства. Предназначен для сопряжения интерфейса RS-485 c интерфейсом USB ПК при настройке извещателя. | 9120 | 9120
00-00117225 | АИМ-12 (ЮСДП.468363.001) | Юмирс | Преобразователь аналогового интерфейса предназначен для подключения средств обнаружения к шлейфу питания-сигнализации "Мурена-К" для обработки и последующей передачи сигналов тревог. Позволяет подключать в шлейф "Мурена-К" неспециализированные извещатели с релейным выходом. Уличного исполнения IP54. | 23100 | 23100
00-00117226 | АИМ-12Д (ЮСДП.468363.001-02) | Юмирс | Преобразователь аналогового интерфейса предназначен для подключения средств обнаружения к шлейфу питания-сигнализации "Мурена-К" для обработки и последующей передачи сигналов тревог. Позволяет подключать в шлейф "Мурена-К" неспециализированные извещатели с релейным выходом. Конструктивно устройство выполнено в пластиковом корпусе с креплением на 35 мм DIN рейку. | 18900 | 18900
00-00117227 | АИМ-12П (ЮСДП.468363.001-01) | Юмирс | Преобразователь аналогового интерфейса предназначен для подключения средств обнаружения к шлейфу питания-сигнализации "Мурена-К" для обработки и последующей передачи сигналов тревог. Позволяет подключать в шлейф "Мурена-К" неспециализированные извещатели с релейным выходом. Конструктивно устройство выполнено для использования в помещениях. | 22440 | 22440
00-00117231 | ПИРС-1Д (ЮСДП.425665.001) | Юмирс | Повторитель интерфейса RS-485, 9…60 В, 40 мА, от -45 до +50°С. Предназначен для защиты и усиления сигнала на линии интерфейса RS-485. ПИ позволяет создавать или расширять существующую сеть, подключать средства обнаружения (СО), не имеющие общего заземления, увеличивать дальность передачи данных. | 20700 | 20700
00-00117232 | УЗЕЛ-М (ЮСДП.425661.001) | Юмирс | 9…36 В, 80 мА, от -45 до +50°С. Устройство позволяет включить, не поддерживающие протокол "Мурена", средства обнаружения в состав комплексов серии "МУРЕНА-КС" с возможностью отображения его текущего состояния. Средство обнаружения может быть подключено к адаптеру "сухими контактами", либо по интерфейсу RS-485. Адаптер помимо функции связи, осуществляет функцию коммутационной платы и позволяет отказаться от распределительной коробки. | 19560 | 19560
Релейные блоки
00-00067630 | DS-PM1-O1H-WE | AX PRO Hikvision | Силовое реле дистанционного управления является настенным модулем реле 868 МГц Шифрование AES-128 Мощность передатчика 10 дБм LED-дисплей отображает состояние устройства и включение/выключение Небольшой корпус: незаметное размещение и маскировка Автоматический режим, включение / выключение одной кнопкой из приложения / при помощи брелока/ клавиатуры Настройка сценариев для разных событий | Уточняйте у менеджера | Уточняйте у менеджера
00-00067631 | DS-PM1-O1L-WE | AX PRO Hikvision | Слаботочное реле дистанционного управления является настенным модулем реле 868 МГц Шифрование AES-128 Мощность передатчика 10 дБм LED-дисплей отображает состояние устройства и включение/выключение Небольшой корпус: незаметное размещение и маскировка Автоматический режим, включение / выключение одной кнопкой из приложения / при помощи брелока/ клавиатуры Настройка сценариев для разных событий Имеет один вход тампера, может использоваться как 1 тревожный вход (включая зоны) | Уточняйте у менеджера | Уточняйте у менеджера
00-00035603 | SRM-04 | Проксима | Релейный расширитель, предназначен для управления исполнительными устройствами, входящими в состав охранной сигнализации при совместном использовании с устройствами объектовыми оконечными (УОО) S632, S400, S400L, S800. | 2160 | 2052
00-00094667 | ВЕТТА-МК | Версет | Блок коммуникационный предназначен для передачи информации о событиях, зафиксированных прибором, в виде информационных пакетов через Интернет, используя GSM сети или стационарные входы в Интернет, на пульты систем мониторинга и в виде СМС сообщений на заданные номера телефонов. Блок коммуникационный подключается к приборной магистрали контрольной панели «ВС-ВЕКТОР-АП250 КП» | 11820 | 11820
03-00004644 | ВЭРС-БРУ16 версия 3.1. | ВЭРС | Блок реле. Подключение к ВЭРС-ПК версия 3.1, ВЭРС-ПК версия 3.2, ВЭРС-ПК ТРИО-М, ВЭРС-ПК LAN, ВЭРС-LEON, ВЭРС-HYBRID по интерфейсу RS-485, возможно программирование последовательности и времени включения 16 реле (=30В, 8А; ~ 240В, 10А). В комплекте поставляется ПО «ВЭРС Конфигуратор». Предусмотрен режим открытого протокола для подключения оборудования АСУ ТП. | 8244 | 8079.12
03-00007970 | ВЭРС-БРУ24 версия 3.1. | ВЭРС | Блок реле. Подключение к ВЭРС-ПК версия 3.1, ВЭРС-ПК версия 3.2, ВЭРС-ПК ТРИО-М, ВЭРС-ПК LAN, ВЭРС-LEON, ВЭРС-HYBRID по интерфейсу RS-485, возможно программирование последовательности и времени включения 24 реле (=30В, 8А; ~ 240В, 10А). В комплекте поставляется ПО «ВЭРС Конфигуратор». Предусмотрен режим открытого протокола для подключения оборудования АСУ ТП. | 9690 | 9496.2
00-00014185 | ВЭРС-БРУ4 версия 3.1. | ВЭРС | Блок реле. Подключение к ВЭРС-ПК версия 3.1, ВЭРС-ПК версия 3.2, ВЭРС-ПК ТРИО-М, ВЭРС-ПК LAN, ВЭРС-LEON, ВЭРС-HYBRID по интерфейсу RS-485, возможно программирование последовательности и времени включения 4 реле (=30В, 8А; ~ 240В, 10А). В комплекте поставляется ПО «ВЭРС Конфигуратор». Предусмотрен режим открытого протокола для подключения оборудования АСУ ТП | 4764 | 4668.72
03-00001508 | ВЭРС-БРУ8 версия 3.1. | ВЭРС | Блок реле. Подключение к ВЭРС-ПК версия 3.1, ВЭРС-ПК версия 3.2, ВЭРС-ПК ТРИО-М, ВЭРС-ПК LAN, ВЭРС-LEON, ВЭРС-HYBRID по интерфейсу RS-485, возможно программирование последовательности и времени включения 8 реле (=30В, 8А; ~ 240В, 10А). В комплекте поставляется ПО «ВЭРС Конфигуратор». Предусмотрен режим открытого протокола для подключения оборудования АСУ ТП | 5689 | 5575.22
00-00033837 | Гранд МАГИСТР БР (версия 3) | Магистраль | Блок реле, только для приборов версии 3 и адресной системы Гранд МАГИСТР-125. Предназначен для организации дополнительных программируемых релейных выходов в приборах "Гранд МАГИСТР" (версия 3), "Гранд МАГИСТР ПУ" (версия 3), "МАГИСТРАТОР" (версия 3), и выполняет функцию управления исполнительными устройствами, передачи извещений на пульт централизованного наблюдения, а также взаимодействие с другими приборами и системами на релейном уровне. Блок реле подключается во внутреннюю линию приборов по интерфейсу RS-485, питание осуществляется от внешнего источника. Каждое реле в блоке имеет НЗ - нормально замкнутые и НР – нормально разомкнутые контакты. Каждое реле в блоке может быть запрограммировано на работу по определенному событию, с задержкой и длительностью включения. Изделие рассчитано на круглосуточный режим работы. Конструкция изделия не предусматривает его использование в условиях агрессивных сред, пыли, а также во взрывоопасных помещениях. При изготовлении изделия используются ком | 3571 | 3485.3
03-00004724 | Гранд МАГИСТР РМ16 | Магистраль | Встраиваемый модуль на 16 реле для модульных приборов Гранд МАГИСТР, Гранд МАГИСТР ПУ (блок управления со встроенным РИП), МАГИСТРАТОР версий 1, 2, 3. | 2993 | 2921.17
03-00004725 | Гранд МАГИСТР РМ4 | Магистраль | Встраиваемый модуль на 4 реле для модульных приборов Гранд МАГИСТР, Гранд МАГИСТР ПУ (блок управления со встроенным РИП), МАГИСТРАТОР версий 1, 2, 3. | 840 | 819.84
00-00061175 | РК 1000 | Магнито-Контакт | Контакт магнитоуправляемый герметизированный в пластиковом корпусе, НР, коммутируемая мощность 10 Вт, коммутируемое напряжение 100В, коммутируемый/пропускаемый ток 0,5/0,5 А, МДС срабатывания 7…40 А, МДС отпускания 3А, коэффициент возврата 0,35-0,9, сопротивление контакта 0,15 Ом, время срабатывания 0,5 мс, время отпускания 0,3 мс, масса 0,19 г, диапазон раб.темп. -60..+110. * | 70.39 | 67.69
00-00061176 | РК 1400 | Магнито-Контакт | Контакт магнитоуправляемый герметизированный в пластиковом корпусе, НР, коммутируемая мощность 10 Вт, коммутируемое напряжение 200В, коммутируемый/пропускаемый ток 0,5/0,5 А, МДС срабатывания 8…35 А, МДС отпускания 4А, коэффициент возврата 0,35-0,9, сопротивление контакта 0,1 Ом, время срабатывания 1 мс, время отпускания 0,4 мс, масса 0,25 г, диапазон раб.темп. -60..+110. * | 70.39 | 67.69
00-00061177 | РК 2000 | Магнито-Контакт | Контакт магнитоуправляемый герметизированный в пластиковом корпусе, НР, коммутируемая мощность 10 Вт, коммутируемое напряжение 180 В, коммутируемый/пропускаемый ток 0,5/0,5 А, МДС срабатывания 10…42 А, МДС отпускания 4А, коэффициент возврата 0,35-0,9, сопротивление контакта 0,15 Ом, время срабатывания 1 мс, время отпускания 0,3 мс, масса 0,5 г, диапазон раб.темп. -60..+110. * | 70.39 | 67.69
00-00030949 | МР-10 | ПЛАЗМА-Т | Модуль реле исполнение 10, дополнительно 10 перекидных реле для ПУ-5/ПУ-10, катушка управления 220В, два перекидных контакта на 220В/8А. Позволяет расширить возможности ПУ, например:- создать или увеличить число сигнальных контактов типа перекидной «сухой контакт»; - увеличить число управляемых устройств (с контролем исправности цепи управления). | Уточняйте у менеджера | Уточняйте у менеджера
00-00060528 | СН-Реле | Си-Норд НТКФ ООО | Беспроводной блок реле для управления внешними устройствами. Максимальный ток: 7А / 230 В. Размеры: 65 х 65 х 34 мм | 4190 | 4190
03-00004550 | БРВ | Сибирский Арсенал | Блок Реле Внешний. Перекидное реле =24В / ~250 В, 6 А, управляющее напряжение: 10-14 В, упр. ток: 30...40 мА, предохранитель, индикация | 785 | 650
00-00031025 | МРР-04 | Сократ | Модуль расширения для приборов серии Приток-А-КОП. 4 силовых ключа с контролем исполнительных цепей. Подключение на шину расширения RS-485. Питание 12 В. | 4815.04 | 4631.26
00-00042709 | Астра-БРА | Теко | Блок реле проводной адресный для ППКОП Астра серии Pro, питание сигнальной части от РПА, силовой части 220 В. | 3487 | 3312.65
03-00006155 | Релейный блок | Эпотос | Релейный блок предназначен для контроля срабатывания устройств пуска модулей автономной системы пожаротушения типа УСП-101-Э; УПСА, УРПА и др. и передачи сигнала о срабатывании этих пусковых устройств на ППКП (прибор приемно-контрольный пожарный) или другие устройства оповещения в зависимости от схемы включения. | 2104.32 | 2020.15
Специальные и дополнительные устройства
00-00082699 | DS-PDCM15PF-IR | AX PRO Hikvision | Видеомодуль для датчика типа TT Матрица: CMOS: Автоматическое переключение "День/Ночь"; Угол обзора: 137° по горизонтали, 80° по вертикали; Дальность ИК до 15м; Тип изображения: JPEG, 160*120, 320*240, 640*480; Поляризационный фильтр ИК-объектива для равномерного цвета снимков в условиях ночного освещения. 3D-Оптика; Питание от датчика типа TT - 3В; -30°C...+55°C; размер 74×72×53мм; IP66; пластик. | Уточняйте у менеджера | Уточняйте у менеджера
00-00104323 | DS-PDCM15PF-IR(RU) | AX PRO Hikvision | Видеомодуль для датчика типа TT Матрица: CMOS: Автоматическое переключение "День/Ночь"; Угол обзора: 137° по горизонтали, 80° по вертикали; Дальность ИК до 15м; Тип изображения: JPEG, 160*120, 320*240, 640*480; Поляризационный фильтр ИК-объектива для равномерного цвета снимков в условиях ночного освещения. 3D-Оптика; Питание от датчика типа TT - 3В; -30°C...+55°C; размер 74×72×53мм; IP66; пластик. | Уточняйте у менеджера | Уточняйте у менеджера
00-00067629 | DS-PKF1-WE | AX PRO Hikvision | Беспроводной брелок (AX PRO), поддерживает мгновенную постановку на охрану и снятие с охраны. Брелок является компонентом системы управления безопасностью. | Уточняйте у менеджера | Уточняйте у менеджера
00-00082730 | DS-PM1-D | AX PRO Hikvision | Блок питания панели AXPRO от 12В постоянного тока Блок питания панели AXPRO от внешнего источника питания на 12 В, входное рабочее напряжения - 8~24В , Выходной ток до 2А; индикатор состояния; Рабочая температура -10°C...+55°C; размер 80×90×15мм; Вес 35г; Установка в панель AXPRO. | Уточняйте у менеджера | Уточняйте у менеджера
00-00104308 | DS-PM2-D | AX PRO Hikvision | Блок питания панели AXPRO от 12В постоянного тока Блок питания панели AXPRO от внешнего источника питания на 12 В, входное рабочее напряжения - 5~16В , Выходной ток до 2А; индикатор состояния; Рабочая температура -10°C...+55°C; размер 80×90×15мм; Вес 35г; Установка в панель AXPRO. | Уточняйте у менеджера | Уточняйте у менеджера
00-00120750 | DHI-ARM9A4-P-W2(868) | Dahua | Беспроводной модуль тревожных входов и выходов Подключение к контроллеру по радиочастоте или по сети. 16 входов сигнализации, 4 релейных выхода. 2 дополнительных выхода питания с максимальной мощностью 24 Вт для питания проводного датчика и сирены, а также поддержка обнаружения перегрузки и короткого замыкания. Двусторонняя связь и алгоритм шифрования AES128 обеспечивают стабильность и безопасность связи. Питание 100-240 VAC, PoE (802.3at) | 23790 | 23790
00-00120751 | DHI-ARM9A4-W2(868) | Dahua | Беспроводной модуль тревожных входов и выходов Подключение к контроллеру по радиочастоте. 16 входов сигнализации, 4 релейных выхода. 2 дополнительных выхода питания с максимальной мощностью 24 Вт для питания проводного датчика и сирены, а также поддержка обнаружения перегрузки и короткого замыкания. Двусторонняя связь и алгоритм шифрования AES128 обеспечивают стабильность и безопасность связи. Питание 100-240 VAC | 19590 | 19590
00-00120741 | DHI-IPC-HDPW1130-ARDM | Dahua | Модуль Камеры для DHI-ARD2251E-W2(868) 1/3" CMOS, 1.3 Мп (1280 × 960), ИК-подсветка до 15м. | 8890 | 8890
00-00090942 | DS-PDBGTS | HikVision | Тестер для датчиков разбития стекла Иммитация звука разбития стеклопакета, листового или закаленного стекла. 2 режима работы. Громкость до 100Дб на 1м. Размеры: 90х204х49мм, пластик. Совместимость: DS-PDPG12P-EG2, DS-PDBG8-EG2, DS-PDPG12P-EG2-WE, DS-PDBG8-EG2-WE | 11790 | 8842.5
00-00104329 | DS-PK1-LRT-HWE | HikVision | Проводная клавиатура c LСD идикатором (AX Hybrid Pro) LCD-экран 80 × 25 мм, RS-485, 868МГц (для связи с беспроводным брелоком) Поддерживает постановку на охрану и снятие с охраны с помощью считывания карт Поддерживает дистанционную постановку на охрану и снятие с охраны с помощью брелока (до 64) Поддерживает 2 встроенных тревожных входа и 1 встроенный тревожный выход Поддерживает отображение состояния системы в реальном времени с помощью светодиодного индикатора 12В DC; Рабочая температура: -10°C до +55°C; Размер 150 х 115 х 28мм Совместимость: Охранная панель Hikvision DS-PHA48-EP и DS-PHA64-LP | 7690 | 5767.5
00-00047251 | DS-PM-MI1 | HikVision | Расширитель шины MBUS на 1 шлейф/зону 1 проводной шлейф; токовый контроль шлейфа; адресный; питание по шине; -10°C...+55°C; размер 62×33×20мм; пластик ABS. | Уточняйте у менеджера | Уточняйте у менеджера
00-00047252 | DS-PM-MI2 | HikVision | Расширитель шины MBUS на 2 шлейфа/зоны 2 проводных шлейфа; токовый контроль шлейфа; адресный; питание по шине; -10°C...+55°C; размер 62×33×20мм; пластик ABS. | Уточняйте у менеджера | Уточняйте у менеджера
00-00047253 | DS-PM-MI8 | HikVision | Расширитель шины MBUS на 8 шлейфов/зон 8 проводных шлейфов; токовый контроль шлейфа; адресный; питание по шине; -10°C...+55°C; размер 74×133×27мм; металл. | Уточняйте у менеджера | Уточняйте у менеджера
00-00047255 | DS-PM-MO32 | HikVision | Расширитель шины MBUS на 32 реле 32 проводных реле (NO, NC); адресный; внешнее питание; DC 12В; -10°C...+55°C; размер 184×387×31мм; металл. | Уточняйте у менеджера | Уточняйте у менеджера
00-00047254 | DS-PM-MO4-H | HikVision | Расширитель шины MBUS на 4 реле 4 проводных реле (NO, NC); адресный; внешнее питание; DC 12В; -10°C...+55°C; размер 114×187×31мм; металл. | Уточняйте у менеджера | Уточняйте у менеджера
00-00047260 | DS-PM-RSI8 | HikVision | Расширитель шины RS-485 на 8 шлейфов/зон 8 проводных шлейфов; адресный; токовый контроль; индикаторы состояния; внешнее питание; DC 12В; -10°C...+55°C; размер 133×74×28мм; металл. | Уточняйте у менеджера | Уточняйте у менеджера
00-00047257 | DS-PM-RSO4 | HikVision | Расширитель шины RS-485 на 4 реле (30В) 4 проводных реле (NO, NC); адресный; внешнее питание; DC 12В; реле 30В/ 1А; -10°C...+55°C; размер 144×187×31мм; металл. | Уточняйте у менеджера | Уточняйте у менеджера
00-00047256 | DS-PM-RSO4-H | HikVision | Расширитель шины RS-485 на 4 реле (220В) 4 проводных реле (NO, NC); адресный; внешнее питание; DC 12В; реле 220В/ 10А; -10°C...+55°C; размер 144×232×31мм; металл. | Уточняйте у менеджера | Уточняйте у менеджера
00-00047259 | DS-PM-RSO8 | HikVision | Расширитель шины RS-485 на 8 реле (30В) 8 проводных реле (NO, NC); адресный; внешнее питание; DC 12В; реле 30В/ 1А; -10°C...+55°C; размер 144×187×31мм; металл. | Уточняйте у менеджера | Уточняйте у менеджера
00-00047258 | DS-PM-RSO8-H | HikVision | Расширитель шины RS-485 на 8 реле (220В) 8 проводных реле (NO, NC); адресный; внешнее питание; DC 12В; реле 220В/ 10А; -10°C...+55°C; размер 144×232×31мм; металл. | Уточняйте у менеджера | Уточняйте у менеджера
00-00104330 | DS-PM1-I8O2-H | HikVision | Расширитель входов Speed-X на 8 шлейфов/зон 8 проводных шлейфов; адресный; токовый контроль; индикаторы состояния; внешнее питание; DC 12В; -10°C...+40°C; размер 110×155×32мм; пластик. Для DS-PHA48/64 | 3890 | 2917.5
00-00104331 | DS-PM1-O4H-H | HikVision | Расширитель шины Speed-X на 4 реле (220В) 4 встроенных реле питания, поддерживающих напряжение от 100 до 240 В и ток до 16 А; 1 серийный интерфейс TTL( сервисный); 2 шины Speed-X, индикаторы состояния; внешнее питание; DC 12В; -10°C...+40°C; размер 110×155×32.5 мм; пластик. Для DS-PHA48/64 | 5990 | 4492.5
00-00104332 | DS-PM1-O4L-H | HikVision | Расширитель шины Speed-X на 4 реле (до 30В) 4 встроенных слаботочных реле, поддерживающих напряжение от 6 до 30 В и ток до 5 А; 1 серийный интерфейс TTL (сервисный); 1 выход питания, макс. 500 мА; 2 шины Speed-X, DC 12В; -10°C...+40°C; размер 110×155×32.5 мм; пластик. Для DS-PHA48/64 | 5990 | 4492.5
00-00104333 | DS-PM1-RT-HWE | HikVision | Радиорасширитель шины Speed-X для датчиков AXPRO Дальность передачи при беспроводном соединении до 1700 м; Поддержка 32 беспроводных датчиков; 4 беспроводных внутренних оповещателей и 8 беспроводных внешних оповещателей; токовый контроль; индикаторы состояния; внешнее питание; DC 12В; -10°C...+40°C; размер 110×155×32 мм; пластик. Не поддерживает CAM-X. Для DS-PHA48/64 | 6490 | 4867.5
00-00104311 | DS-PM2-G | HikVision | Встраиваемый GPRS модем 1 слот SIM-карты; рабочее напряжение 14.3 Вт; постоянный ток 150 мА; -10°C...+40°C; размер 61.87х88.18 мм; вес 17 г. Для DS-PHA48/64. | 3890 | 2917.5
00-00018660 | AVF-1 | OPTEX | Видоискатель для точной оптической настройки извещателей SIP. | 9660 | 9080.4
00-00018551 | AWT-3 | OPTEX | Аудиотестер для настройки и проверки извещателей LRP и SIP. | 47775 | 44908.5
00-00018663 | BAU-4 | OPTEX | Автоматически настроивает угол поворота линз для получения максимально высокого уровня сигнала от передатчика. | 468825 | 440695.5
00-00053798 | BH-01 | OPTEX | Держатель батарей для WXI-R | 5565 | 5231.1
00-00041519 | CRH-5 | OPTEX | Держатель батарей CR123A для SL-100/200TNR. Необходимо 2шт на приемник или передатчик. Вмещает 4 батареи. Комплект — 2шт. | 7350 | 6909
00-00018571 | FAN12V | OPTEX | Вентилятор для установки в башни PT/MB. Используется совместно с нагревателем PTH/PTH24, 12В, 150мА. | 7455 | 7007.7
00-00018572 | FAN24V | OPTEX | Вентилятор для установки в башни PT/MB. Используется совместно с нагревателем PTH/PTH24, 24В, 150мА. | 7455 | 7007.7
00-00013648 | HU-2 | OPTEX | Нагреватель для AX-100/200 Plus/AX-350/650DH MKIII, до - 60° С (пара). | 18060 | 16976.4
03-00012339 | HU-3 | OPTEX | Нагреватель для AX-70/100/130/200 TN/TF И серии SL , до - 60° С (пара). | 12390 | 11646.6
00-00041514 | LAC-1 | OPTEX | Детектор лазерного излучения, для настройки. | 31080 | 29215.2
00-00018578 | MAH24V | OPTEX | Встраиваемый нагреватель для башен серий MALTA, 12/24В, 250мА. | 8400 | 7896
00-00041499 | RBB-01 | OPTEX | Держатель батарей для BXS-RAM. Вмещает CR123A -3шт, CR2 -3шт, 1/2AA -3шт. | 3255 | 3059.7
00-00078374 | SIP-AT | OPTEX | Набор для настройки SIP REDWALL. Комплект: видоискатель AVF-1, набор пластин, тестер AWT-3, чехол для переноски. | 78015 | 73334.1
00-00018702 | SIP-HU | OPTEX | Нагреватель для извещателей SIP. Диапазон рабочей температуры -40°С +60°С. | 22260 | 20924.4
00-00084894 | TAMPER KIT | OPTEX | Комплект тампер для башни | 5670 | 5329.8
00-00101411 | B-12 пустой | Проксима | Компактный металлический бокс для установки внутри него периферийного оборудования. Габаритные размеры (ВШГ): 143х210х52 мм. Цвет: белый. | 750 | 712.5
03-00010560 | SEW-200 (Астра РИ-М) | Проксима | Радиорасширитель, поддерживает до 100 извещателей Астра-РИ-М. Подключение ко всем приборам серии S по RS-485. Пластиковый корпус. | 3440 | 3268
03-00012770 | SEW-200R (Ладога РК) | Проксима | Радиорасширитель, поддерживает до 100 извещателей Ладога-РК и Бриз в старом протоколе. Подключение ко всем приборам серии S по RS-485. Пластиковый корпус. | 2100 | 1995
00-00101412 | SEW-200R+ (Ладога РК+) | Проксима | Радиорасширитель, поддерживает до 100 извещателей Ладога-РК+ / РК (новый и старый протоколы). Подключение ко всем приборам серии S по RS-485. Пластиковый корпус. | 3440 | 3268
00-00119175 | SEW-200RB | Проксима | Расширитель для подключения до 100 беспроводных извещателей, работающих в протоколе "Бриз"/ "Ладога - РК". Пластиковый корпус для самостоятельной установки. Поддерживает извещатели Бриз/Ладога-РК. | 2940 | 2793
00-00064287 | ST-PD001BD-H | Smartec | Обогреватель для активных инфракрасных датчиков, предназначен для расширения использования вплоть до -40 С серии активных инфракрасных датчиков ST-PD***BD-MC. | 930 | 930
00-00094530 | ST-PD001BD-HC | Smartec | Обогреватель с контроллером для одноканальных активных инфракрасных извещателей, комплект 2 шт. | 1580 | 1580
00-00072152 | ST-PD001LB-BT | Smartec | Тестер для настройки мультиканальных активных лазерных барьеров. | 21300 | 21300
00-00059773 | БазАльт-508 | Альтоника | Приемопередатчик ретранслятора входит в состав ретранслятора аппаратуры радиоканальной охранно-пожарной сигнализации «БазАльт». Используется как приемопередадчик сигналов охранно-пожарных приборов системы, обеспечивает уверенную передачу и прием сигнала из зоны радиотени, и/или увеличивает дальность передачи сигнала на удаленные объекты. Приемопередатчик ретранслятора «БазАльт-508» может использоваться как полноценных охранно-пожарный прибор на объекте, имеет 2 фиксированных шлейфа сигнализации ШС1 ПОЖАРНЫЙ (круглосуточный, с обнаружением короткого замыкания и обрыва шлейфа) и ШС2 ТРЕВОЖНЫЙ (круглосуточный). Пожарный шлейф при сбросе тревоги обеспечивает автоматическое снятие питания на 5с, для перезапуска пожарных датчиков. Тревожный шлейф предназначен для подключения приемника тревожных кнопок или тампера внешнего бокса. Корпус прибора так же имеет собственный тампер и отсек для размещения резервного аккумулятора (не входит в комплект). В рабочем режиме «БазАльт-508» контролир | 28330 | 28330
00-00047432 | Готовый комплект TEPLOCOM CLOUD+OT УМНАЯ КОТЕЛЬНАЯ | Бастион | Готовый комплект для котлов с поддержкой OpenTherm. Предназначен для информирования о состоянии системы отопления и предупреждении об аварийных ситуациях, а также дистанционного контроля и управления отопительным котлом через облачный сервис и мобильное приложение. Контроль сети 220 В, контроль температуры (до 10 датчиков), контроль контактных датчиков (3 входа), контроль состояния котла, управление котлом по протоколу OpenTherm. Выход для управления котлом, выход для управления нагрузкой, 3 входа для внешних контактных датчиков, встроенный Wi-Fi модуль, GSM модуль, радиомодуль. В комплекте: Цифровой модуль OpenTherm, 2 проводных термодатчика, радиотермодатчик, датчик протечки, встроенный аккумулятор, сетевой адаптер, СИМ-карта. ПО на Android и iOS. | Уточняйте у менеджера | Уточняйте у менеджера
03-00011071 | ДНС-1 | Бастион | Датчик наличия сети 220 В. Датчик представляет собой устройство для выдачи информационного сообщения о наличии напряжения в электрической сети в формате «СУХИЕ КОНТАКТЫ РЕЛЕ» и реализован в виде модуля с гибкими проводниками и выходной колодкой. Датчик обеспечивает гальваническую развязку выходных контактов. | 730 | 693.5
00-00014372 | Шаровый кран 1" с электроприводом, 12V | Бастион | Шаровый кран с электроприводом. диаметр: 1". Корпус — латунь, литье, редуктор с металлическими шестернями, ручное открытие / закрытие, индикатор положения крана. | Уточняйте у менеджера | Уточняйте у менеджера
00-00014371 | Шаровый кран 1/2" с электроприводом, 12V | Бастион | Шаровой кран с электроприводом, 12 В. 1/2 дюйма, корпус латунь литье, редуктор с металлическими шестернями, ручное открытие / закрытие, индикатор положения крана. | Уточняйте у менеджера | Уточняйте у менеджера
00-00014050 | Шаровый кран 3/4" с электроприводом, 12V | Бастион | Шаровой кран с электроприводом, 12 В. 3/4 дюйма, корпус латунь литье, редуктор с металлическими шестернями, ручное открытие / закрытие, индикатор положения крана. | Уточняйте у менеджера | Уточняйте у менеджера
00-00038161 | КВТ-10 | БОЛИД | КВТ-10 Комплект для автоматического измерения температуры и влажности и дальнейшей обработки, хранения с привязкой по времени и подготовки этой информации для отображения. Состав: РИП-12 исп.20 - 1 шт., М3000-Т Инсат - 1 шт., С2000-КДЛ-Modbus - 1 шт., С2000-ВТ - 10 шт. U-пит. перемен. 150…253В, P-потр. 45 ВА, IP30, габ.размеры 280х200х100 мм. | 66209.52 | 66209.52
00-00038776 | КВТ-20 | БОЛИД | Комплект для автоматического измерения температуры и влажности и дальнейшей обработки, формирования графиков, архивации измененных значений, отображения в SCADA системе, с возможностью просмотра через Интернет. Состав: РИП-12 исп.20 - 1 шт., М3000-Т Инсат - 1 шт., С2000-КДЛ-Modbus - 1 шт., С2000-ВТ - 20 шт. U-пит. перемен. 150…253В, P-потр. 45 ВА, IP30, габ.размеры 280х200х100 мм. | 77246.52 | 77246.52
00-00038777 | КВТ-40 | БОЛИД | Комплект для автоматического измерения температуры и влажности и дальнейшей обработки, формирования графиков, архивации измененных значений, отображения в SCADA системе, с возможностью просмотра через Интернет. Состав: РИП-12 исп.20 - 1 шт., М3000-Т Инсат - 1 шт., С2000-КДЛ-Modbus - 1 шт., С2000-ВТ - 40 шт. U-пит. перемен. 150…253В, P-потр. 45 ВА, IP30, габ.размеры 280х200х100 мм. | 99320.52 | 99320.52
00-00038778 | КВТ-60 | БОЛИД | Комплект для автоматического измерения температуры и влажности и дальнейшей обработки, формирования графиков, архивации измененных значений, отображения в SCADA системе, с возможностью просмотра через Интернет. Состав: РИП-12 исп.20 - 1 шт., М3000-Т Инсат - 1 шт., С2000-КДЛ-Modbus - 1 шт., С2000-ВТ - 60 шт. U-пит. перемен. 150…253В, P-потр. 45 ВА, IP30, габ.размеры 280х200х100 мм. | 121394.52 | 121394.52
00-00038155 | М2000-4ДА | БОЛИД | Модуль ввода-вывода; 4 аналоговых входа, 4 дискретных входа; 2 транзисторных выхода, 2 выхода "сухой контакт"; RS-485 (Modbus); U-пит.10.2…28.4 В, P-потр.2 Вт (без учета выходов); IP20, t-раб.-40…+55°С; 156х107х39 мм. Модуль ввода-вывода с протоколом Modbus предназначен для работы в составе систем автоматизации различных инженерных систем зданий: вентиляции и кондиционирования, отопления, холодного и горячего водоснабжения, систем водоотведения, обогрева кровли и т.д. Модуль поддерживает обмен данными в сети RS-485 по протоколу Modbus как ведомое устройство и позволяет управлять имеющимися в его составе 2-я реле и 2-я транзисторными выходами, считывать состояния 4-х дискретных входов типа «сухой контакт» и значения 4-х аналоговых сигналов 0-10В. | 3602.04 | 3602.04
00-00069903 | М3000-ВВ-0010 | БОЛИД | Модуль ввода-вывода на 20 реле, работающий в протоколе Modbus предназначен для работы в составе систем автоматизации различных инженерных систем зданий: вентиляции и кондиционирования, отопления, холодного и горячего водоснабжения, дренажного и канализационного водоотвода, обогрева кровли, освещения и т.п., и может быть использован для управления исполнительными механизмами с дискретным управлением и/или коммутации электрических цепей. | 6878.04 | 6878.04
00-00088043 | М3000-ВВ-1020 | БОЛИД | Модуль ввода-вывода; 6 входов "СК", U-вх.24В, I-вх.5мА; 6 входов "220В", U-вх.250В, I-вх.1мА; 6 выходов НЗ/НР, U-коммут.250В, I-коммут.10А; RS-485(ModBus), WiFi(IEEE 802.11b/g/n); U-пит.12...24В, I-потр.7А; IP20, t-раб.-30...+50°С, 156×86×59мм | 6722.04 | 6722.04
00-00032570 | М3000-Т Инсат | БОЛИД | Контроллер программируемый логический (ПЛК) с встроенной программой "Инсат". Количество интерфейсов RS485 (по протоколу ModBus RTU) - 4, USB – 1, ETHERNET – 1. Питание от 10 до 28 В, мощность - 3 Вт. От минус 40 до +55°С, предназначен для создания систем автоматизированного управления технологическим оборудованием в энергетике, на транспорте, в т.ч. железнодорожном, в различных областях промышленности, жилищно-коммунального и сельского хозяйства. Логика работы ПЛК определяется потребителем в процессе программирования контроллера. Программирование осуществляется с помощью программного обеспечения Инсат Masterscada 4D. При этом поддерживаются все языки программирования, указанные в МЭК 61131-3. | Уточняйте у менеджера | Уточняйте у менеджера
00-00088036 | М3000-УСПД | БОЛИД | Промышленный контроллер для применения в составе системы АСКУЭ "Ресурс"; U-пит.10.2...28.4 В, I-потр.250 мА, два входа питания, встроенный резервный элемент питания CR2032; 4 линии RS-485, RS-232, Ethernet, USB 2.0 (для подключения внешних GSM модемов, Wi-Fi модулей, приёмников ГЛОНАСС/GPS); слот для SD карты (до 128 Гб); IP30, t-раб.-30...+55°С, 156×107×39 мм | Уточняйте у менеджера | Уточняйте у менеджера
00-00083749 | МППУ АСР | БОЛИД | Модуль подключения приборов учета адресного счетчика расхода; контрольная цепь "СК" или "ОК"; IP20, t-раб.-45...+85°C, 40х10х7 мм | 196.2 | 196.2
00-00024256 | Ресурс-GSM | БОЛИД | Устройство опроса четырех импульсных и интеллектуальных счетчиков с RS-485 и передачей через сеть GSM на АРМ "Ресурс". Два релейных выхода. Питание от сети 220В, возможность установки батареи 12В-7Ач, от минус 30 до +55°С. | 6825 | 6825
00-00121540 | РЗТ-101 | БОЛИД | Защитный кожух из нержавеющей стали для чувствительного элемента извещателей С2000-Спектрон-101-Т-Р (Н) от повреждений | 1677 | 1677
00-00038162 | СВК-15-3-2-Б | БОЛИД | Проводной универсальный счётчик холодной и горячей воды 1/2" (Ду=15, L=110 мм) с модулем Болид "С2000-АСР1", сгонами и обратным клапаном. | 2851.2 | 2851.2
00-00088037 | СВК15-3-8-1-Б3 | БОЛИД | Универсальный счётчик воды с встроенным радиомодулем С2000Р-АСР1, сгонами и обратным клапаном для работы с АРМ "Ресурс"; Ду=15, L=110 мм; элемент питания ER14505 (3.6 В); IP54, t-раб.+5...+50°C, 110х72х105 мм | 3600 | 3600
00-00056529 | Сервер ОПС-СКД127 исп.1 | БОЛИД | Сервер Орион Про, Оперативная задача исп.127 Администратор базы данных, Генератор отчетов, Учет рабочего времени. Системный блок (1U в стойку 19’), клавиатура, мышь. | 885041.04 | 885041.04
00-00056530 | Сервер ОПС-СКД127 исп.2 | БОЛИД | Сервер Орион Про, Оперативная задача исп.127, Администратор базы данных, Генератор отчетов, Учет рабочего времени. Системный блок (MidiTower), клавиатура, мышь. | 999701.04 | 999701.04
00-00056531 | Сервер ОПС-СКД512 исп.1 | БОЛИД | Сервер Орион Про, Оперативная задача исп.512, Администратор базы данных, Генератор отчетов, Учет рабочего времени. Системный блок (1U в стойку 19’), клавиатура, мышь. | 1076790 | 1076790
00-00056532 | Сервер ОПС-СКД512 исп.2 | БОЛИД | Сервер Орион Про, Оперативная задача исп.512, Администратор базы данных, Генератор отчетов, Учет рабочего времени. Системный блок (4U Tower), клавиатура, мышь. | 1191450 | 1191450
00-00056533 | Сервер ОПС1024 исп.1 | БОЛИД | Сервер Орион Про, Оперативная задача исп.1024, Администратор базы данных, Генератор отчетов. Системный блок (1U в стойку 19’), клавиатура, мышь. | 938340 | 938340
00-00056534 | Сервер ОПС1024 исп.2 | БОЛИД | Сервер Орион Про, Оперативная задача исп.1024, Администратор базы данных, Генератор отчетов. Системный блок (4U Tower), клавиатура, мышь. | 1053131.04 | 1053131.04
00-00056543 | Сервер ОПС127 исп.1 | БОЛИД | Сервер Орион Про, Оперативная задача исп.127, Администратор базы данных, Генератор отчетов. Системный блок (1U в стойку 19’), клавиатура, мышь. | 551201.04 | 551201.04
00-00056535 | Сервер ОПС127 исп.2 | БОЛИД | Сервер Орион Про, Оперативная задача исп.127, Администратор базы данных, Генератор отчетов. Системный блок (MidiTower), клавиатура, мышь. | 665600.52 | 665600.52
00-00056536 | Сервер ОПС512 исп.1 | БОЛИД | Сервер Орион Про, Оперативная задача исп.512, Администратор базы данных, Генератор отчетов. Системный блок (1U в стойку 19’), клавиатура, мышь. | 807560.52 | 807560.52
00-00056537 | Сервер ОПС512 исп.2 | БОЛИД | Сервер Орион Про, Оперативная задача исп.512, Администратор базы данных, Генератор отчетов. Системный блок (MidiTower), клавиатура, мышь. | 922220.52 | 922220.52
00-00056538 | Сервер СКД127 исп.1 | БОЛИД | Сервер Орион Про, Оперативная задача исп.127, Администратор базы данных, Генератор отчетов, Учет рабочего времени. Системный блок (1U в стойку 19’), клавиатура, мышь. | 665600.52 | 665600.52
00-00056539 | Сервер СКД127 исп.2 | БОЛИД | Сервер Орион Про, Оперативная задача исп.127, Администратор базы данных, Генератор отчетов, Учет рабочего времени. Системный блок (MidiTower), клавиатура, мышь. | 858521.04 | 858521.04
00-00056540 | Сервер СКД512 исп.1 | БОЛИД | Сервер Орион Про, Оперативная задача исп.512, Администратор базы данных, Генератор отчетов, Учет рабочего времени. Системный блок (1U в стойку 19’), клавиатура, мышь. | 938471.04 | 938471.04
00-00056541 | Сервер СКД512 исп.2 | БОЛИД | Сервер Орион Про, Оперативная задача исп.512, Администратор базы данных, Генератор отчетов, Учет рабочего времени. Системный блок (4U Tower), клавиатура, мышь. | 1053131.04 | 1053131.04
00-00056542 | УРМ-ОРИОН исп.1 | БОЛИД | Удаленное рабочее место ОПС, СКУД (Монитор Орион Про, АБД, УРВ ГО - по лицензии на сервере). Системный блок (ATX Midi-Tower), клавиатура, мышь. | 122201.04 | 122201.04
00-00080867 | Водоискатель СПЭК-2216 | СПЭК | Видоискатель предназначен для упрощения процедуры юстировки извещателей "СПЭК-2216" всех исполнений. Корпус видоискателя имеет направляющие типа "ласточкин хвост" на трёх поверхностях, что позволяет установить его на оправке в наиболее удобном для работы пользователя положении. | 2600 | 2535
00-00029703 | АСД-01(У) Исп.2 | ВЭРС | Блок системный для работы с индивидуальными этажными модулями ИЭМ-1-01; ИЭМ-1-03. Состав: Модуль обработки и управления (МОУ-1-01); Модуль резервированного источника питания (МИП); Модуль индикации и ручного управления (МИРУ); Бокс с установленными модулями. | 50506 | 49495.88
00-00014166 | АСД(У) Исп.2 | ВЭРС | Блок системный для работы с индивидуальными этажными модулями ИЭМ-1; ИЭМ-1-02.Состав: Модуль обработки и управления (МОУ-1); Модуль резервированного источника питания (МИП); Модуль индикации и ручного управления (МИРУ); Бокс с установленными модулями. | 50506 | 49495.88
00-00029695 | ИЭМ-1-01(У) Исп.2 | ВЭРС | Индивидуальный этажный модуль Управление клапанами дымоудаления на смежных этажах (по 1 клапану на каждом этаже). Подключение 2 групп пожарных ШС по 4 ШС в каждой, выходы для управления клапанами 220 В. Количество модулей в системе до 12 шт. | 7100 | 6958
00-00029696 | ИЭМ-1-02(У) Исп.2 | ВЭРС | Индивидуальный этажный модуль Управление 1 или 2 клапанами дымоудаления. Подключение до 8 пожарных ШС, выходы для управления клапанами 24В. Количество модулей в системе до 24 шт. | 7100 | 6958
00-00029697 | ИЭМ-1-03(У) Исп.2 | ВЭРС | Индивидуальный этажный модуль Управление клапанами дымоудаления на смежных этажах (по 1 клапану на каждом этаже). Подключение 2 групп пожарных ШС по 4 ШС в каждой, выходы для управления клапанами 24В. Количество модулей в системе до 12 шт. | 7100 | 6958
00-00024546 | ИЭМ-1(У) Исп.2 | ВЭРС | Индивидуальный этажный модуль управление 1 или 2 клапанами дымоудаления. Подключение до 8 пожарных ШС, выходы для управления клапанами 220 В. Количество модулей в системе до 24 шт. | 7100 | 6958
00-00026461 | ВЭРС МАД | ВЭРС | Модуль автодозвона. Устанавливается в приборы ВЭРС-ПК версия 3.2, ВЭРС-HYBRID-R. Предназначен для передачи приборами сообщений по сетям связи GSM и ГТС на запрограммированные номера телефонов пользователей (72 номера, 9 групп сообщений). Управление ШС и реле ПЦН по телефону, 2 SIM-карты, автоматическое отслеживание баланса, контроль температуры, аудио наблюдение. Внешняя антенна и микрофон в комплект поставки не входят | 6900 | 6762
00-00072116 | ВЭРС МАД (с кронштейном) | ВЭРС | Модуль автодозвона с кронштейном. Устанавливается в приборы ВЭРС-ПК16/24 версия 3.2, ВЭРС-HYBRID-R. Предназначен для передачи приборами сообщений по сетям связи GSM и ГТС на запрограммированные номера телефонов пользователей (72 номера, 9 групп сообщений). Управление ШС и реле ПЦН по телефону, 2 SIM-карты, автоматическое отслеживание баланса, контроль температуры, аудио наблюдение. Внешняя антенна и микрофон в комплект поставки не входят. | 7130 | 6987.4
00-00029705 | Модуль мнемотабло ММТ(У) Исп.2 | ВЭРС | Модуль мнемотабло. Отображение обобщенной информации о состоянии системы в целом, световая индикация состояний по каждому этажу, техническому этажу | 8586 | 8414.28
00-00029704 | МТЭ-1(У) Исп.2 | ВЭРС | Управление приточным и вытяжным вентилятором, запорными клапанами этих вентиляторов и нагревателями запорных клапанов | 7100 | 6958
00-00014177 | ВЭРС-ППУ | ВЭРС | Пульт управления пожарный. Для объединения в одну локальную магистраль до 30 приборов управления пожаротушением ВЭРС-ПУ версия 3.1. | 9840 | 9643.2
00-00014184 | ВЭРС-БК | ВЭРС | Блок ключей. Увеличение количества выходов оповещения приборов ВЭРС-ПК, ВЭРС-ПК ТРИО-М, ВЭРС-ПК LAN, ВЭРС-LEON, ВЭРС-HYBRID. Увеличение суммарной мощности, подводимой к оповещателям. Связь с прибором по интерфейсу RS-485. Возможность конфигурирования различных алгоритмов работы ключей. Силовое реле с параметрами ~120В,3А/=30В,3А. | 5500 | 5390
03-00012404 | ВЭРС-БМК | ВЭРС | Блок мониторинга и контроля. Предназначен для удаленного отображения состояния и удаленного управления одним прибором ВЭРС-ПК, ВЭРС-ПК ТРИО-М, ВЭРС-ПК LAN, ВЭРС-LEON, ВЭРС-HYBRID по интерфейсу RS-485. Возможность разграничения уровней доступа к управлению кнопками с помощью ключей ТМ. | 5777 | 5661.46
03-00004667 | ВЭРС-РНП-01 | ВЭРС | Адресный расширитель направления пожаротушения. Подключение к ВЭРС-ПУ до 16 расширителей на 1 пусковую цепь; 4 выхода для подключения модулей пожаротушения, контроль цепей пуска, два шлейфа технологической сигнализации. | 4129 | 4046.42
00-00125799 | ПС-02 | Гефест | Продувочное средство для пожарных извещателей и электроники; до 300 продувок; 210 мл. | 1438.42 | 1438.42
00-00033913 | Гранд МАГИСТР GSM2 (версия 3) | Магистраль | Блок автодозвона (GSM) на 2 СИМ-карты со встроенной антенной. Разъем на 2 СИМ-карты для резервирования канала связи. Антенна встроенная. Без возможности подключения внешней антенны. Предназначен для передачи на мобильные или стационарные телефоны абонента, а также на пульт централизованного наблюдения голосовых и текстовых сообщений о состоянии приборов "Гранд МАГИСТР" (версия 3), "Гранд МАГИСТР ПУ" (версия 3), "МАГИСТРАТОР" (версия 3), «Гранд МАГИСТР-125», а также всех модификаций приборов версии 3.х. Изделие рассчитано на круглосуточный режим работы. Конструкция изделия не предусматривает его использование в условиях агрессивных сред, пыли, а также во взрывоопасных помещениях. При изготовлении изделия используются комплектующие изделия и материалы, не содержащие радиоактивных веществ и драгоценных металлов. Блок автодозвона сертифицируется в составе прибора приемно-контрольного и управления охранно-пожарного «МАГИСТРАТОР». | 6792 | 6628.99
00-00033914 | Гранд МАГИСТР GSM2 SMA (версия 3) | Магистраль | Блок автодозвона (GSM) на 2 СИМ-карты с разъемом SMA. Разъем на 2 СИМ-карты для резервирования канала связи. Возможность подключения внешней антенны через разъем SMA (встроенная антенна ОТСУТСТВУЕТ!). Предназначен для передачи на мобильные или стационарные телефоны абонента, а также на пульт централизованного наблюдения голосовых и текстовых сообщений о состоянии приборов "Гранд МАГИСТР" (версия 3), "Гранд МАГИСТР ПУ" (версия 3), "МАГИСТРАТОР" (версия 3), «Гранд МАГИСТР-125», а также всех модификаций приборов версии 3.х. Изделие рассчитано на круглосуточный режим работы. Конструкция изделия не предусматривает его использование в условиях агрессивных сред, пыли, а также во взрывоопасных помещениях. При изготовлении изделия используются комплектующие изделия и материалы, не содержащие радиоактивных веществ и драгоценных металлов. Блок автодозвона сертифицируется в составе прибора приемно-контрольного и управления охранно-пожарного «МАГИСТРАТОР». | 7316 | 7140.42
00-00033855 | Гранд МАГИСТР SMS2 | Магистраль | Модуль SMS-сообщений на две СИМ-карты. Только для приборов ППКОП Гранд МАГИСТР серии Арс всех версий. | 4588 | 4477.89
00-00033856 | Гранд МАГИСТР SMS2 SMA | Магистраль | Модуль SMS-сообщений на две СИМ-карты с разъемом для выносной антенны. Только для приборов ППКОП Гранд МАГИСТР серии Арс всех версий. С разъемом для подключения выносной антенны. Подключение выносной антенны ОБЯЗАТЕЛЬНО! | 5095 | 4972.72
00-00033838 | Гранд МАГИСТР БК (версия 3) | Магистраль | Блок ключей, только для приборов версии 3 и адресной системы Гранд МАГИСТР-125. Блок ключей предназначен для увеличения количества и мощности подключаемых линий оповещения в приборах "Гранд МАГИСТР" (версия 3), "Гранд МАГИСТР ПУ" (версия 3), "МАГИСТРАТОР" (версия 3), и выполняет функцию управления системой оповещения, передачи извещений на пульт централизованного наблюдения, а также взаимодействие с другими приборами и системами. Каждый электронный ключ контролирует подключенную цепь отдельно на обрыв и короткое замыкание. Блок ключей подключается во внутреннюю линию приборов по интерфейсу RS-485, питание осуществляется от внешнего источника. Каждый электронный ключ в блоке может быть запрограммирован на управление определенным типом оповещателей. Изделие рассчитано на круглосуточный режим работы. Конструкция изделия не предусматривает его использование в условиях агрессивных сред, пыли, а также во взрывоопасных помещениях. При изготовлении изделия используются комплектующие изделия и | 3904 | 3810.3
00-00033911 | Гранд МАГИСТР ПД (версия 3) | Магистраль | Порт доступа, только для ППКОП "Гранд МАГИСТР" (версия 3) и адресной системы Гранд МАГИСТР-125. В комплекте 3 ключа ТМ. Предназначен для организации контролируемого доступа в отдельные охраняемые зоны. Порт доступа позволяет с помощью ключей «Touch Memory» осуществлять постановку / снятие на контроль как отдельных ШС, так и объединенных в раздел, осуществлять управление замком двери, в том числе при пожаре. К прибору можно подключить до 30 портов доступа. | 1167 | 1138.99
03-00008952 | Гранд МАГИСТР ТМ | Магистраль | Считыватель ключей Touch Memory двухконтактный со встроенным светодиодным индикатором. Подходит для любых приборов. | 334 | 325.98
03-00005040 | Тестер для ИПДЛ | ИВС-Сигналспецавтоматика | Тестер предназначен для юстировки и тестирования работы линейных извещателей серии 52 и 252. | 6115.2 | 6115.2
00-00015687 | ИП 212-53 "Пульсар 53" Детекторный блок | КБ Прибор | Детекторный блок - одна точка контроля задымлённости.Применяется совместно с блоком обработки “Пульсар 53”.Без дымовой камеры, без лабиринта.Повышенная защита от пыли и загрязнений.Степень защиты оболочки IP54.Предназначен для промышленных и складских условий. | Уточняйте у менеджера | Уточняйте у менеджера
00-00015686 | ИП 212-53 "Пульсар 53" Блок обработки | КБ Прибор | Блок обработки. Количество подключаемых точек (детекторных блоков) - от 1 до 30. Микропроцессорная обработка сигналов, интегральное решение по анализу обстановки в зоне контроля. | Уточняйте у менеджера | Уточняйте у менеджера
03-00006443 | Т-09 | КБ Прибор | Тестовый излучатель, позволяет проверить исправность извещателя в рабочем состоянии. -20…+55. | 13777.92 | 13777.92
00-00016775 | Лазерный указатель для ИПДЛ-152 | ДИП-Интеллект | Лазерное юстировочное устройство (лазерный указатель) относится к сервисному оборудованию для извещателей серии 152. Предназначено устройство для облегчения и ускорения работ по юстировке извещателей. В конструкции всех блоков извещателей серии 152 на оптической системе имеются специальные защелки для установки лазерного указателя. Высокая точность совмещения луча лазерного указателя и максимума диаграммы направленности оптической системы блока достигается не только точностью изготовления деталей извещателя, но и выбором специально отцентрированных лазерных модулей с многолинзовой фокусировкой. Питание лазерного указателя осуществляется от трех элементов типа LR44 (G13). | 8520 | 7920
00-00033895 | МАГИСТРАТОР СА (версия 3) | Магистраль | Сетевой адаптер RS485, устанавливается в каждый, подключаемый в сеть RS485, объектовый прибор. | 667 | 650.99
00-00033896 | МАГИСТРАТОР СА+LAN (версия 3) | Магистраль | Сетевой адаптер комбинированный для подключения объектовых приборов в систему "МАГИСТРАТОР" через сеть Ethernet. Устанавливается в прибор "МАГИСТРАТОР" и подключаемые объектовые приборы. Только для приборов версии 3 и 3.1. | 3032 | 2959.23
00-00016439 | БУРД "РЕВЕРС" | Магнито-Контакт | Блок управления реверсивным двигателем позволяет управлять электромеханическим поворотным устройством (ЭПУ) различными способами: вручную и автоматически. Оснащен светодиодами D2 и D3, с помощью которых можно определить состояние ЭПУ: "открыто", "закрыто", IP 20. При использовании резервного источника питания (аккумуляторная батарея напряжением 12В) электромеханическое поворотное устройство сохраняет работоспособность при отключении электричества в сети. | 888.54 | 888.54
00-00117051 | ВК200 (кнопка) вариант B | Магнито-Контакт | Кнопка управления магнитогерконовая , НР. С радиальным выводом кабеля в металлорукаве, предназначена для применения в системах безопасности объектов в качестве устройства управления различным оборудованием. | 16832.29 | 16184.9
00-00111309 | ВК200 (кнопка) вариант K | Магнито-Контакт | Кнопка управления магнитогерконовая , НР. Врезной монтаж, предназначена для применения в системах безопасности объектов в качестве устройства управления различным оборудованием. ВК200 (кнопка) имеет нормально-разомкнутый контакт геркона и встроенный светодиодный индикатор, управляемый от внешнего контроллера | 16832.29 | 16184.9
00-00117052 | ВК200 (кнопка) вариант А | Магнито-Контакт | Кнопка управления магнитогерконовая , НР. С выводом кабеля в металлорукаве (1м) через отверстие в основании корпуса (осевой) - для скрытой прокладки. Предназначена для применения в системах безопасности объектов в качестве устройства управления различным оборудованием. | 16832.29 | 16184.9
00-00107779 | К-06 (S) (193x120x98) | Магнито-Контакт | Козырек для защиты от механического повреждения и осадков. Из стали Ст-3 толщиной 1 мм. Цвет – красный, желтый, оранжевый, зеленый (определяется при заказе). | 2146.19 | 2063.65
00-00107778 | К-06 (нержавейка Ех) (193x120x98) | Магнито-Контакт | Козырек для защиты от механического повреждения и осадков. Из нержавеющей стали толщиной 0,5 мм. | 1974.3 | 1898.36
00-00033464 | КМ-250-NO "ARTOL" исп.300 (магнит) | Магнито-Контакт | Магнит к датчику КМ-250-NO "ARTOL" исп.300. | 4581.59 | 4581.59
00-00101110 | Корпус 009 | Магнито-Контакт | Универсальный металлический корпус с замком. Предназначен для установки в него приемо-контрольного оборудования и печатных плат различного типа. Конструкция корпуса позволяет размещать в нем, например, радиопередатчик (отверстие под антенну), панели приборов (типа NX Caddx), аккумулятор (12 В — 4.5 А/ч, 7 А/ч, 18 А/ч), трансформатор и прочее. | 2928.53 | 2928.53
00-00072890 | Корпус для РЭА универсальный, 195х80х75 | Магнито-Контакт | Корпус для РЭА универсальный, 195х80х75, для монтажа и установки радиоэлектронной аппаратуры. Степень защиты -IP66/ IP67.Корпус из ударопрочного AB Sпластика или полиамида. Модификации: с гермовводами количеством от 2шт до 6шт,предусмотренных для подключениякабеля диаметром 6-14мм, 11-18 мм; без гермовводов. | 1221.25 | 1174.28
00-00033431 | Магнит М-020 | Магнито-Контакт | Магнит к датчикам ARTOL-4, ARTOL-3, МКМ-250-NO "ARTOL". | 160.45 | 160.45
00-00033432 | Магнит М-025 | Магнито-Контакт | Магнит к датчикам ARTOL-4, ARTOL-3, МКМ-250-NO "ARTOL". | 210.34 | 210.34
00-00033435 | Магнит М4100, М4200, М4300 | Магнито-Контакт | Магниты к датчикам ARTOL-400. | 471.91 | 471.91
00-00039257 | МА-1.0 исп.01 | Магнито-Контакт | Метка адресная МА-1.0 является устройством с программируемым адресом и предназначена для расширения возможностей адресной системы "Планета". Применяется для подключения в шлейф неадресных извещателей с выходом типа "сухой контакт", питающихся от внешнего источника. Электропитание и обмен данными между Меткой и ППКП «АСПС Планета-4» и ППКП «Планета-АПКП-М» осуществляется по двухпроводному адресному шлейфу. Метка рассчитана на непрерывную круглосуточную работу. Исполнение 01 (корпус красного цвета) – для устройств с нормально замкнутыми сухими контактами. | 793.98 | 763.44
00-00039258 | МА-1.0 исп.02 | Магнито-Контакт | Метка адресная МА-1.0 является устройством с программируемым адресом и предназначена для расширения возможностей адресной системы "Планета". Применяется для подключения в шлейф неадресных извещателей с выходом типа "сухой контакт", питающихся от внешнего источника. Электропитание и обмен данными между Меткой и ППКП «АСПС Планета-4» и ППКП «Планета-АПКП-М» осуществляется по двухпроводному адресному шлейфу. Метка рассчитана на непрерывную круглосуточную работу. Исполнение 02 (корпус красно-зеленого цвета) – для устройств с нормально разомкнутыми сухими контактами. | 793.98 | 763.44
00-00113060 | МПУ-01 АЯКС | Магнито-Контакт | Монтажная панель универсальная, предназначена для установки извещателей пожарных ручных и тепловых, устройств дистанционного пуска и оповещателей. Усиленная монтажная пластина, на которой могут быть размещены подавляющее большинство вышеуказанных приборов различных производителей | 1145.94 | 1101.87
00-00078763 | АЛАБАЙ-1 | Магнито-Контакт | Омагничиватель жидкости для установки на трубы диаметром до 1 дюйма. Интенсивность поля в рабочей зоне не менее 100 мТл. | 1473.36 | 1416.69
00-00078764 | АЛАБАЙ-2 | Магнито-Контакт | Омагничиватель жидкости для установки на трубы диаметром до 1½ дюйма. Интенсивность поля в рабочей зоне не менее 150 мТл. | 1641.98 | 1578.82
00-00029399 | ПБМ | Магнито-Контакт | Переключатель бесшумный магнитоконтактный ручной. Габаритные размеры: 53х17х8 мм. Предназначен для коммутации цепей постоянного и переменного тока. Принцип работы переключателя основан на замыкании контактов геркона под воздействием магнитного поля. Корпус переключателя изготовлен из ABS пластика. Детали корпуса плотно подогнаны друг к другу. Фиксация движка переключателя в крайних положениях осуществляется за счет применения группы постоянных магнитов, что обеспечивает плавность и бесшумность хода движка. Ресурс контактов геркона составляет – 106 переключений. | 1411.69 | 1411.69
00-00087401 | Проставка для ИО 102-29 | Магнито-Контакт | Проставка позволяет восстановить соосность магнита и датчика, поднимает любой из блоков извещателя на 5 мм (набором — 10мм, 15 мм и т.д), пластик, вес 1.5 г. | 21.57 | 21.57
00-00090246 | Проставка для ИО 102-40 | Магнито-Контакт | Позволяет восстановить соосность магнита и датчика, поднимает любой из блоков извещателя на 5 мм (набором — 10мм, 15 мм и т.д), пластик, вес 3.5 г. | 31.39 | 30.19
00-00016437 | ЭПУ | Магнито-Контакт | Электромеханическое поворотное устройство для управления рычагом шарового крана, установленного на жидкостном или газовом трубопроводе. Устройство оснащено поворотным механизмом. Монтаж устройства не требует разборки трубопровода, устройство может быть установлено самостоятельно. С помощью крепежного элемента устройство устанавливается непосредственно на трубопровод диаметром ½, ¾, 1, 1+1/4, 1+½ дюйма. Устройство приводится в действие как электрическим, так и ручным способом. Номинальное напряжение питания постоянного тока 12В. Габаритные размеры 94х70х145. Диапазон температур -10°С до +50°С. | 5109.88 | 5109.88
00-00016438 | ЭПУ со встроенными датчиками положения | Магнито-Контакт | Электромеханическое поворотное устройство со встроенными датчиками положения, номинальное напряжение питания постоянного тока 12В. Габаритные размеры 94х70х145. Диапазон температур -10°С до +50°С. Полная гальваническая развязка, сухие контакты концевых датчиков указывают крайние положения поворотного устройства. | 6715.98 | 6715.98
00-00033858 | Модуль Адаптер ПК | Магистраль | Адаптер для конфигурирования приборов Арс всех версий с ПК. | 1364 | 1331.26
00-00053838 | Заземлитель | Омега-микродизайн | Заземлитель для заземления электронных блоков извещателей «Импульс». | Уточняйте у менеджера | Уточняйте у менеджера
00-00053839 | Пасынок-заземлитель | Омега-микродизайн | Пасынок-заземлитель для электронных блоков извещателей «Импульс», входит в состав конечных УК-04ПК. | Уточняйте у менеджера | Уточняйте у менеджера
00-00073932 | Соединитель 1 разъемный | Омега-микродизайн | Соединитель для восстановления проводов линейной части при разрыве и для временного разъединения. | Уточняйте у менеджера | Уточняйте у менеджера
00-00055215 | Корпус БК ИВА поликарбонатный герметичный (G212) | Полисервис | Корпус БК ИВА поликарбонатный герметичный (G212). | 1720 | 1677.5
00-00015488 | Корпус БОС металлический, герметичный | Полисервис | Корпус БОС металлический, герметичный 222х146х55 мм, -60...+55°C, IP65, металл. | 6300 | 6142.5
00-00015487 | Корпус БОС металлический, герметичный, термостати | Полисервис | Корпус БОС металлический, герметичный, термостатированный 222х146х55 мм, -60...+55°C, IP65, Uпит.=24 В, Pподогрева=8 Вт, tвкл подогрева= -35°C, tвыкл подогрева= -30°C. | 8835 | 8615
00-00015489 | Корпус БОС металлический, негерметичный | Полисервис | Корпус БОС металлический, негерметичный 190х125х38 мм, IP20, металл | 1515 | 1477.5
00-00015490 | Корпус БОС поликарбонатный, герметичный | Полисервис | Корпус БОС поликарбонатный, герметичный 200х120х75 мм, -40...+55°C, IP65. | 4420 | 4310
00-00015479 | Корпус ТИП-0 | Полисервис | Корпус ТИП-0 168х110х48 мм, отсек под АКБ 1x1,2 Ач, металл. | 680 | 662.5
00-00015480 | Корпус ТИП-1 | Полисервис | Корпус ТИП-1 260х215х90 мм, отсек под АКБ 2x7 Ач, металл. | 1205 | 1175
00-00015481 | Корпус ТИП-2 | Полисервис | Корпус ТИП-2 315х215х90 мм, отсек под АКБ 3x7 Ач, металл. | 1430 | 1395
00-00015482 | Корпус ТИП-3 | Полисервис | Корпус ТИП-3 470х215х90 мм, отсек под АКБ 4x7 Ач, металл. | 1820 | 1775
00-00014049 | Корпус ТИП-4 | Полисервис | Корпус ТИП-4 595х220х190 мм, отсек под АКБ 2x40 Ач, металл | 2535 | 2472.5
00-00015483 | Корпус ТИП-5 | Полисервис | Корпус ТИП-5 190х107х70 мм , металл | 550 | 537.5
00-00015494 | Корпус УЗ металлический, герметичный | Полисервис | Корпус УЗ металлический, герметичный 145х135х55 мм, болт заземления IP65, металл. | 2870 | 2797.5
00-00015495 | Корпус УЗ металлический, негерметичный | Полисервис | Корпус УЗ металлический, негерметичный 108х80х30 мм, IP20, металл; подходят для КХ-6, ЕХ-6. | 545 | 532.5
00-00015493 | Корпус УЗ поликарбонатный, герметичный | Полисервис | Корпус УЗ поликарбонатный, герметичный 145х135х55 мм, болт заземления IP65. | 1355 | 1320
00-00047809 | Корпус УРП 1-8 | Полисервис | Корпус для устройства распределения питания. | 270 | 262.5
00-00058321 | ОКТАВА-100Б исп.5 | Полисервис | Усилитель линейный предназначен для наращивания выходной мощности систем оповещения “Октава”. | 28470 | 27757.5
03-00001293 | Отражатель для ИПДЛ-Д-I/4P | Полисервис | Отражатель для ИПДЛ-Д-I/4P 100х100 мм.Увеличение рабочей дальности извещателя до 100м. | 1990 | 1990
03-00009003 | ПК-02 | Полисервис | Прибор контроля ИПДЛ ПК-02 предназначен для настройки и оперативного контроля состояния ИПДЛ при пуско-наладочных работах и техническом обслуживании, а также для настройки ИКС-1, ИКС-3 и других активных ИК извещателей производства НПФ “Полисервис”.Подключение к ИПДЛ через ВУОС, ЖКИ. Функции: детектор поля, проводной измеритель, радиоканальный измеритель.Прибор состоит из блока приемника, предназначенного для обработки и отображения информации и блока передатчика, используемого в режиме “Радиоканальный измеритель”. | 7675 | 7482.5
00-00058288 | Пластина монтажная для G-212/G-113(на Fensys) | Полисервис | Пластина монтажная для G-212/G-113(на Fensys). | 495 | 482.5
00-00055210 | Пластина монтажная для G-269/G-124 (на Fensys) | Полисервис | Пластина монтажная для G-269/G-124 (на Fensys). | 625 | 610
03-00010263 | Тополь Модуль БОС | Полисервис | Модуль БОС (блок обработки сигнала для ИОП Тополь) 2 входа для ЧЭ, Uпит.=8?36 В, Рпотр.=0,9 Вт, 3 выхода - "сухие контакты", RS-485, -40..+50°C. | 59950 | 58452.5
03-00012418 | Тюльпан ТФ-1 | Полисервис | Фонарь тестовый для извещателей ИК+УФ. Дальность действия до 5 м, встроенный аккумулятор, зарядное устройство в комплекте. | 12605 | 12290
00-00046943 | Тюльпан ТФ-2 Ex | Полисервис | Фонарь тестовый предназначен для оперативной проверки работоспособности извещателей пламени “Тюльпан 1-1”, “Тюльпан 1-1-1”, “Тюльпан 1-1-2”, “Тюльпан 2-16” при их настройке и периодическом обслуживании. | 71330 | 69547.5
00-00015440 | Устройство согласования для трибокабеля | Полисервис | Устройство согласования УС для кабеля трибоэлектрического ТД предназначено для использования в комплекте с «Извещателем охраны периметра «ТОПОЛЬ» исполнений ИОП–Т, ИОП-ТВ совместно с Предварительным усилителем ПУ-Т. Устройство посредством оконечного резистора 1 МОм, подключаемым на конце кабеля трибоэлектрического, образует замкнутый контур чувствительного элемента ТД-1. Второй конец кабеля подключается к ПУ-Т, который усиливает сигналы, возникающие в контуре под воздействием механических колебаний заграждения, на котором он установлен. Одновременно устройство обеспечивает герметизацию конца кабеля при помощи термоусадочных трубок, устанавливаемых при монтаже. | 300 | 292.5
03-00011661 | GSM модем "Ритм" (USB) | РИТМ | GSM-модем «Ритм» (USB) предназначен для удаленной настройки охраннопожарных панелей и объектовых приборов производства компании «Ритм» по цифровому каналу GSM CSD. | 2900 | 2830
00-00025329 | GSM модем "Ритм" (USB) (черный) | РИТМ | GSM-модем «Ритм» (USB) предназначен для удаленной настройки охраннопожарных панелей и объектовых приборов производства компании «Ритм» по цифровому каналу GSM CSD. | 2900 | 2830
00-00037016 | MIF2-1 | РИТМ | Считыватель смарт-карт Mifare интеллектуальный бесконтактный предназначен для работы совместно с панелями «Контакт», в качестве считывателя NFC/Proximity (ключей, смарт-карт, меток). Работа с мобильными устройствами, поддерживающими режим NFC, не гарантируется. Считыватель позволяет управлять разделами (ставить под охрану/снимать с охраны) в двух режимах: Однократное прикладывание ключа/карты – управление всеми разделами, назначенными на данный ключ; Двукратное прикладывание ключа/карты – управление разделами типа «Периметр», назначенными на данный ключ. | 1440 | 1405
00-00033751 | MIF3-1 | РИТМ | Считыватель смарт-карт Mifare интеллектуальный бесконтактный предназначен для работы совместно с панелями «Контакт», в качестве считывателя NFC/Proximity (ключей, смарт-карт, меток). Работа с мобильными устройствами, поддерживающими режим NFC, не гарантируется. Считыватель позволяет управлять разделами (ставить под охрану/снимать с охраны) в двух режимах: Однократное прикладывание ключа/карты – управление всеми разделами, назначенными на данный ключ; Двукратное прикладывание ключа/карты – управление разделами типа «Периметр». | 1690 | 1650
03-00003641 | RBR1 (белый) | РИТМ | Брелок радиоканальный предназначен для работы c радиоканальными устройствами: 1. с приборами: «Контакт GSM-2»; «Контакт GSM-10(А)»; «Контакт GSM-14(14А, 14 Wi-Fi, 14A Wi-Fi, 14K)»; «Контакт 15»; «Контакт GSM-16»; 2. с радиоканальным приёмником «RDK1»; 3. с модулем «RTV», установленным на «Voyager-2». Сигналы от радиобрелока передаются в частотном диапазоне 433 МГц. При работе приборами «Контакт» брелок формирует команды постановки под охрану, снятия с охраны и сигнал экстренной тревоги (тревожная кнопка). При работе с радиоканальным приёмником «RDK1» при нажатии на кнопку брелока происходит изменение состояния одного из выходов радиоканального приёмника (тип «сухой контакт»). При работе с модулем «RTV» сигналы от всех кнопок равнозначны срабатыванию одного из дискретных входов «Voyager-2»: возможно использовать радиобрелок «RBR1» в качестве иммобилайзера. | 1890 | 1845
00-00013229 | RBR1 (черный) | РИТМ | Брелок радиоканальный предназначен для работы c радиоканальными устройствами: 1. с приборами: «Контакт GSM-2»; «Контакт GSM-10(А)»; «Контакт GSM-14(14А, 14 Wi-Fi, 14A Wi-Fi, 14K)»; «Контакт 15»; «Контакт GSM-16»; 2. с радиоканальным приёмником «RDK1»; 3. с модулем «RTV», установленным на «Voyager-2». Сигналы от радиобрелока передаются в частотном диапазоне 433 МГц. При работе приборами «Контакт» брелок формирует команды постановки под охрану, снятия с охраны и сигнал экстренной тревоги (тревожная кнопка). При работе с радиоканальным приёмником «RDK1» при нажатии на кнопку брелока происходит изменение состояния одного из выходов радиоканального приёмника (тип «сухой контакт»). При работе с модулем «RTV» сигналы от всех кнопок равнозначны срабатыванию одного из дискретных входов «Voyager-2»: возможно использовать радиобрелок «RBR1» в качестве иммобилайзера. | 1890 | 1845
00-00025344 | RDK1 6 выходов | РИТМ | Радиоканальный приёмник на 6 выходов» предназначен для решения следующих задач: приёма сигналов, поступающих от подключённых беспроводных извещателей и брелоков; передачи полученных сигналов на охранные панели, подключённые к выходам приёмника. Таким образом, приёмник позволяет: совместить радиоканальную систему с охранно-пожарными панелями, в которые конструктивно не заложена возможность работы с радиоканальными извещателями; увеличить максимальное количество подключаемых радиодатчиков к панели, в которой радиосистема уже есть. | 5430 | 5300
00-00032023 | RRT1 | РИТМ | Ретранслятор радиоканальный предназначен для пересылки сигналов между радиоканальными контрольными панелями «Контакт» и радиоканальными извещателеми компании «Ритм». Служит для увеличения дальности передачи радиосигнала от радиоизвещателей производства Ритм. Применяется в случае слабого сигнала от радиоканальных извещателей. Ретранслятор не увеличивает количество беспроводных зон, заданное контрольной панелью. Использует двусторонний радиоканал, который обеспечивает гарантированную доставку сообщений. Имеет 1 проводной шлейф типа нормально замкнутый сухой контакт для подключения проводных датчиков. Ретранслятор соответствует техническим условиям РМДЦ.083501.001 ТУ и признан годным для эксплуатации. | 6730 | 6570
00-00025352 | Wi-Fi реле, 3 канала | РИТМ | Wi-Fi реле, 3 канала, предназначено для подключения к охранным приборам, с использованием сети Wi-Fi (офисной, домашней и т.п.) и управления исполнительными устройствами. После корректной настройки реле принимает сигналы от охранного прибора, находящегося с ним в одной сети Wi-Fi, и передает их на подключённые исполнительные устройства. | 4620 | 4510
00-00025342 | Компактный корпус "Контакт" для платежных терминал | РИТМ | Компактный корпус "Контакт" для платежных терминалов и банкоматов. Специальное исполнение малогабаритного корпуса позволяет разместить охранное оборудование в небольших объемах кассового или инженерного отсека банкомата. Корпус оборудован держателями, позволяющими надёжно фиксировать оборудование, а также монтажными отверстиями для крепления к поверхности и вывода соединительных проводов. | 470 | 455
03-00013234 | Проводной модем для телефонной линии 5RT1 | РИТМ | Проводной модем для телефонной линии 5RT1 предназначен для передачи сообщений на мониторинговую станцию «Контакт LINE» от охранно-пожарных панелей «Контакт GSM-5-RT-1», «Контакт GSM-5», «Контакт GSM-5-2», «Контакт GSM5-RT-2», «Контакт GSM-5-RT-3» по проводной телефонной линии в протоколе Ademco ContactID DTMF. | 1030 | 1005
00-00018359 | Стационарный GSM-модем 900/1800 МНz RS232/USB (бел | РИТМ | Стационарный GSM-модем 900/1800 МНz RS232/USB предназначен для: приёма событий от панелей по каналам CSD, SMS и передачи их через COM-порт и/или через USB; отправки SMS-сообщений собственникам объектов; контроля приборов по голосовому каналу GSM; удалённой настройки приборов по каналу CSD. | 7720 | 7535
00-00121463 | Шорох-5 ИДВ | Риэлта | Датчик вибрации инерционный, входит в состав извещателя охранного поверхностного вибрационного ИО313-10 «Шорох-5». Датчик предназначен для блокировки строительных конструкций помещений и элементов их инженерно-технической укрепленности с передачей извещений по адресному шлейфу в соответствии с протоколом «Риэлта-Контакт-АДР» блоку обработки сигналов. Датчик имеет возможность ступенчатой регулировки чувствительности. Электропитание датчика осуществляется от адресного шлейфа. В датчике предусмотрен световой индикатор красного цвета для контроля работоспособности c возможностью его отключения . | 1325 | 1258.75
00-00121462 | Шорох-5 ПДВ | Риэлта | Датчик вибрации пьезоэлектрический входит в состав извещателя охранного поверхностного вибрационного ИО313-10 «Шорох-5». Датчик предназначен для блокировки строительных конструкций помещений и элементов их инженерно-технической укрепленности с передачей извещений по адресному шлейфу в соответствии с протоколом «Риэлта-Контакт-АДР» блоку обработки сигналов. Датчик обеспечивает возможность выбора режима работы в зависимости от материала охраняемой конструкции и возможность ступенчатой регулировки чувствительности. Электропитание датчика осуществляется от адресного шлейфа. | 2740 | 2603
03-00007825 | ПДУ-ПТ (092569) | Рубеж | Пульт дистанционного управления системой пожаротушения, управление режимами работы до 5 зон системы, напряжение питания - 10–28 В; потребляемая мощность, не более - 7 Вт. Рубеж-ПДУ-ПТ подключается к приемно-контрольным приборам по интерфейсу RS-485 и управляет исполнительными устройствами, подключенными к приемно-контрольным приборам, только в пределах одной сети RS-485. ПДУ-ПТ позволяет управлять только модулем пожаротушения (МПТ). Основные функции пульта дистанционного управления пожаротушением: удаленное включение и выключение МПТ; управление одним или группой из ведущего и ведомых МПТ; управление автоматикой МПТ; звуковая сигнализация неисправностей МПТ; светодиодная индикация состояния приписанных к направлениям МПТ. Рубеж-ПДУ-ПТ управляет МПТ по пяти направлениям. В каждое направление могут быть приписаны не более 100 исполнительных устройств (т. е. к одному направлению может быть приписано одно ведущее МПТ и до 99 ведомых, однако суммарное число МПТ на всех направлениях должн | 22236 | 22236
00-00088028 | Отражатель для ИП 212-08 "Луч-3М" (200х200) | Спецавтоматика г. Минск | Отражатель для извещателя пожарного дымового оптического линейного | 865 | 804
00-00088029 | Пульт ДУ для "Луч-3М" | Спецавтоматика г. Минск | Пульт дистанционного управления для извещателя ИП 212-08 "Луч-3М" с ЭП | 2218 | 2062
00-00039785 | GSM 2J520 | Си-Норд НТКФ ООО | Выносная GSM-антенна дипольного типа для контрольных панелей серии Норд. Диполь фиксируется на поверхности на двухстороннюю клейкую ленту. | 490 | 490
00-00017100 | Адаптер Ethernet | Си-Норд НТКФ ООО | Адаптер Ethernet, предназначен для передачи сообщений на станцию мониторинга по каналу Ethernet. Совместим всем приборами серий Nord Pro и Nord Max, а также интерфейсами связи Союз GSM и ТР-100 GSM IV. | 2990 | 2990
00-00060529 | СН-Выключатель | Си-Норд НТКФ ООО | Беспровдной датчик управления внешним устройством. Максимальный ток: 7А / 230 В, Выходное напряжение равно напряжению питания. Размеры: 65 х 65 х 34 мм | 5690 | 5690
00-00060530 | СН-Розетка | Си-Норд НТКФ ООО | Беспроводная розетка для контроля подключения нагрузки к электросети 220В. Максимальный ток: 7А / 230 В переменного тока. Размеры: 115х66х30 мм | 6790 | 6790
00-00124647 | КОЗ (5560) | СКИЗЭЛ | Комплект для заземления охранных извещателей СНЛБ.425911.036 | 1760 | 1760
00-00108741 | Комплект крепежный №1 | Сократ | Комплект крепежный №1 для установки платы Приток-А-КОП-04 (-05) в сторонний корпус | 67.2 | 64.64
00-00108742 | Комплект крепежный №2 | Сократ | Комплект крепежный №2 для установки платы Приток-А-КОП-04 (-05) на Din-рейку | 214.58 | 206.39
00-00108654 | Корпус М1 | Сократ | Металлический корпус для ППКОП-011-1, КОП-03. Возможность установки аккумулятора 7, 9 АЧ. | 2409.88 | 2317.9
00-00108655 | Корпус М3 | Сократ | Корпус для ППКОП-01, -02, -03, -061-1к, 064К,-011К, КОП-03. Встроенный считыватель ТМ. Без пленочной клавиатуры. | 1629.38 | 1567.19
00-00108656 | Корпус М4 | Сократ | Корпус для ППКОП-05, -053, -011М, КОП-02, КОП-02.2, клавиатура ППКОП. Встроенный считыватель ТМ. Без пленочной клавиатуры. | 845.34 | 813.08
00-00108668 | Корпус М6 | Сократ | Корпус для КОП-05 (с отверстием в крышке для сенсорной или мембранной клавиатуры). | 1075.25 | 1034.21
00-00108670 | Корпус М6 с блоком питания и аккумулятором | Сократ | Корпус для КОП-05 с блоком питания и литиевым аккумулятором (с отверстием в крышке для сенсорной или мембранной клавиатуры). | 5266.59 | 5065.58
00-00108669 | Корпус М6-2 | Сократ | Корпус для КОП-05 (без отверстия для клавиатуры в передней крышке). | 1075.25 | 1034.21
00-00108671 | Корпус М6-2 с блоком питания и аккумулятором | Сократ | Корпус для КОП-05 с блоком питания и литиевым аккумулятором (без отверстия для клавиатуры в передней крышке). | 5266.59 | 5065.58
00-00108659 | Корпус М7 | Сократ | Корпус для КОП-04 (с отверстием в крышке для сенсорной или мембранной клавиатуры). | 859.49 | 826.69
00-00108660 | Корпус М7-2 | Сократ | Корпус для КОП-04 (без отверстия для клавиатуры в передней крышке). | 859.49 | 826.69
00-00108672 | Корпус М8.1 | Сократ | Корпус для КОП-02.4К. | 430.34 | 413.91
00-00079636 | Корпус М8.2 | Сократ | Корпус для КОП-02.4 с наклеенной лицевой панелью. | 644.91 | 620.3
00-00108661 | Панель М6-2-1 | Сократ | Передняя крышка для КОП-05 (с отверстием для сенсорной или мембранной клавиатуры). | 410.29 | 394.63
00-00108662 | Панель М6-2-2 | Сократ | Передняя крышка для КОП-05 (без отверстия для клавиатуры). | 410.29 | 394.63
00-00108657 | Панель М7-2-1 | Сократ | Передняя крышка для КОП-04 (с отверстием для сенсорной или мембранной клавиатуры) | 367.85 | 353.81
00-00108658 | Панель М7-2-2 | Сократ | Передняя крышка для КОП-04 (без отверстия для клавиатуры) | 367.85 | 353.81
00-00108673 | Панель М8-2-1 | Сократ | Передняя крышка для КОП-02.4К | 214.58 | 206.39
00-00108674 | Панель М8-2-2 | Сократ | Передняя крышка для КОП-02.4 с наклеенной лицевой панелью | 430.34 | 413.91
00-00108676 | Передняя панель для ППКОП-011М | Сократ | Передняя панель для ППКОП-011М для самостоятельной наклейки на корпус М4 | 262.92 | 252.88
00-00028586 | Спектрон-ИБ-01 | Спектрон | Искробарьер активного типа для цепей питания пожарных извещателей, Ток потребления не более 0,25 мА. Выходное напряжение 12В. Максимальный ток 500 мА. Rвнутр - 5,1 Ом .Для цепей питания пожарных извещателей, пожарных оповещателей, датчиков, табло, сирен и другого низковольтного оборудования. Активного типа, питается от входной линии. Ток потребления не более 0,25 мА. Выходное напряжение 12В. Максимальный ток 500 мА. Переходное сопротивление не более 5,1 Ом. Пластиковый корпус. Крепление под DIN рейку. | 7540 | 7012.2
00-00028587 | Спектрон-ИБ-02 | Спектрон | Искробарьер активного типа для шлейфов ППКП. Питается от ШС. Ток потребления 0,25 мА. Выходное напряжение 24 В. Максимальный ток 100 мА. Rвнутр - 6,8 Ом.Для шлейфов ППКП. Активного типа, питается от ШС. Ток потребления не более 0,25 мА. Выходное напряжение 24 В. Максимальный ток 100 мА. Переходное сопротивление не более 6,8 Ом. Пластиковый корпус. Крепление под DIN рейку. | 7540 | 7012.2
03-00006322 | Спектрон-ИТ-08 | Спектрон | Тестовый излучатель для извещ.«Спектрон» 100 и 200 серии с датой выпуска до мая 2019 года, 2-х режимный, до 30 м, элем.питания 4xR20 (373) | 11220 | 10434.6
00-00016003 | Спектрон-ИТ-10 | Спектрон | Тестовый излучатель предназначен для проверки многодиапазонных извещателей серии Спектрон-601 с датой выпуска до сентября 2019 года | 16170 | 15038.1
00-00081407 | Спектрон-ИТ-15 (Настроечный излучатель) | Спектрон | Настроечный излучатель для дистанционной настройки основных параметров извещателей Спектрон-400, Спектрон-204 и Спектрон-205 с датой выпуска позже сентября 2019 года, Спектрон-600-С с датой выпуска позже сентября 2019 года, Спектрон-801, Спектрон-804. Дальность действия - 25 м. | 43695 | 40636.35
00-00071760 | Спектрон-ИТ–15 | Спектрон | Тестовый излучатель для дистанционной проверки многодиапазонных извещателей серий Спектрон-400, Спектрон-204 и Спектрон-205 с датой выпуска позже сентября 2019 года, Спектрон-600-С с датой выпуска позже сентября 2019 года, Спектрон-801, Спектрон-804. Дальность действия - 25 м. | 34100 | 31713
00-00108292 | Спектрон-КМТ-01 | Спектрон | Коробка монтажная термокабеля, предназначена для соединения термокабеля или установки оконечного сопротивления интерфейсных модулей МИТ-1/2 вне взрывоопасной зоны и химически агрессивной среды. | 1210 | 1125.3
00-00033931 | Спектрон-СП | Спектрон | Стойка пожарная для установки пожарных извещателей при отсутствии стен или других строительных конструкций. Высота стойки 1700 мм. Крепежная площадка стойки 150х200 мм. | 7230 | 6723.9
00-00019357 | Адресная метка | Специнформатика-СИ НПП | Адресная метка используется для присвоения адреса извещателю или датчику. Обеспечивает генерацию кода адреса сработавшего извещателя в группе других извещателей, передачу этого кода непосредственно по проводникам ШС на приемный пульт и отображение на ЖК-дисплее устройств «АР-СИ» 8 ШС и «АР-СИ» 24 ШС. | Уточняйте у менеджера | Уточняйте у менеджера
00-00019356 | АР-СИ 24 ШС | Специнформатика-СИ НПП | Адресный регистратор, предназначен для передачи непосредственно по 24 шлейфам сигнализации приемно-контрольных приборов с неадресными пожарными или охранными извещателями условных адресов сработавших в ШС извещателей и отображения на приемном пульте устройства соответствующих им номеров извещателей, от которых поступили тревожные извещения. Устройство использует в качестве каналов связи шлейфы сигнализации приемно-контрольного прибора и подключается своими информационными входами параллельно клеммам соответствующих ШС, а через кодирующие адресные метки к клеммам извещателя. Каждая МА позволяет установить идентификационный десятичный номер контролируемого извещателя в пределах от 01 до 64. | Уточняйте у менеджера | Уточняйте у менеджера
00-00019355 | АР-СИ 8 ШС | Специнформатика-СИ НПП | Адресный регистратор, предназначен для передачи непосредственно по 8 шлейфам сигнализации приемно-контрольных приборов с неадресными пожарными или охранными извещателями условных адресов сработавших в ШС извещателей и отображения на приемном пульте устройства соответствующих им номеров извещателей, от которых поступили тревожные извещения. Устройство использует в качестве каналов связи шлейфы сигнализации приемно-контрольного прибора и подключается своими информационными входами параллельно клеммам соответствующих ШС, а через кодирующие адресные метки к клеммам извещателя. Каждая МА позволяет установить идентификационный десятичный номер контролируемого извещателя в пределах от 01 до 64. | Уточняйте у менеджера | Уточняйте у менеджера
00-00019385 | ШУ-2 | Специнформатика-СИ НПП | Шифрустройство, предназначено для санкционированного доступа на охраняемый объект (помещение, группа помещений) путем блокирования охранных извещателей с последующим восстановлением режима «Охрана». Устройство имеет выход на пульт централизованного наблюдения (ПЦН) с размыкающимися контактами твердотельного реле при наборе неверного значения 4-значного кода доступа и три гальванически развязанных выхода (ШС1 …ШС3), замыкающиеся при санкционированном доступе или размыкающиеся при восстановлении охраны объекта контактами твердотельных реле. Указанные блокирование или деблокирование охранных извещателей осуществляется при правильном наборе четырехзначного десятичного кода доступа на клавиатуре блока дешифратора устройства. | 8172 | 8008.56
03-00005002 | ИП-2 | СПЭК | Мультиметр с дополнительной функцией измерения относительной мощности ИК излучения для контроля и упрощения настройки ИК линейных извещателей. | Уточняйте у менеджера | Уточняйте у менеджера
00-00090052 | УВН | СПЭК | Устройство визуальной настройки УВН предназначено для использования в качестве световой метки при взаимной ориентации оптических окон блоков извещателей СПЭК-5 (всех модификаций), СПЭК-7 (всех модификаций), СПЭК-11, СПЭК-2314. | 12900 | 12577.5
03-00006503 | УВН-1 | СПЭК | Устройство визуальной настройки УВН-1 предназначено для использования в качестве световой метки при взаимной ориентации оптических окон блоков извещателей.Крепление УВН-1 предназначено для установки на блоки извещателей СПЭК-2210 и СПЭК-9. | 11600 | 11310
00-00090053 | УВН-4 | СПЭК | Устройство визуальной настройки №4 предназначено для использования в качестве световой метки при взаимной ориентации оптических окон блоков ИОПД-5 | 11600 | 11310
00-00056924 | Livi RTRM | Стелс | Ретранслятор радиоканальный предназначен для подключения радиоустройств Livi, находящихся в зоне неуверенного приема, к центрам умного дома Livi Smart Hub/Livi Smart Hub 2G, а также контроллерам STEMAX и Мираж Приват. Устройство позволяет увеличить зону покрытия радиоканала в два раза. В качестве основного источника питания устройства используется блок питания (входит в комплект) для работы от сети переменного тока с напряжением 230 В. Кроме этого устройство комплектуется резервным аккумулятором для обеспечения автономной работы продолжительностью до 24 часов при авариях основного источника питания. Для защиты от несанкционированного вскрытия корпуса используется тампер. Крепление устройства возможно на саморезы или двусторонний скотч. | 6900 | 6486
03-00011949 | Астра-Z-РР | Теко | Радиорасширитель, встроенный радиомодуль Астра-Z МРР (2,4 ГГц) с двусторонним радиообменом в соответствии со стандартом для беспроводных сетей IEEE 802.15.4, количество контролируемых радиоустройств разных типов - 250; два входа питания (основной и резервный) по ГОСТ Р 53325, интерфейс USB для связи с ПК. | 4564 | 4335.8
00-00039009 | Астра-А ИЛС | Теко | Изолятор линии связи предназначен для размыкания части АЛС при обнаружении короткого замыкания. Электропитание изолятора осуществляется от РПА по цепи питания АЛС. | 686 | 651.7
00-00039102 | Астра-А РПА | Теко | Расширитель проводной адресный, для ППКОП Астра серии Pro, два входа питания (основной и резервный), питание 12-24 В. Предназначен для сбора информации с двух адресных линий связи путем поочередного опроса всех зарегистрированных адресных устройств на наличие изменений в состоянии и передачи этой информации по интерфейсу RS-485 в ППКОП. Имеет: один интерфейс связи RS-485 для подключения к ППКОП, два интерфейса независимых АЛС: АЛС1 и АЛС2, источник электропитания для извещателей двух АЛС с защитами от перегрузки, порт USB для смены ПО. | 3487 | 3312.65
00-00045793 | Астра-МА | Теко | Метка адресная работа в адресной линии связи (АЛС), формируемой расширителем проводным адресным (РПА); МА не обеспечивает подключение извещателей с питанием по ШС; контроль исправности ШС пожарного типа на обрыв и короткое замыкание; программирование ШС из меню ПКМ Астра Pro; электропитание от РПА по цепи питания АЛС. | 983 | 933.85
00-00016776 | Тестер ИПДЛ-152 | ДИП-Интеллект | Тестер пожарных дымовых оптико-электронный линейных извещателей ИПДЛ-152, напряжение питания 9 В от элемента питания типа «Крона», ток потребления не более 6 мА, диапазон рабочих температур -10…+60°С, габаритные размеры 140х70х25 мм. | 9960 | 9300
00-00024801 | АТТЕНЮАТОР | Фортеза | Аттенюатор для уменьшение уровня сигнала на коротких участках, ослабление сигнала 1/10. | Уточняйте у менеджера | Уточняйте у менеджера
00-00107775 | ДК-Тестер | Фортеза | Устройство для дистанционного контроля работоспособности однопозиционных извещателей, имитирующее движение нарушителя в труднодоступных местах (эстакады, крыши, участки с глубоким снегом). Подходит для однопозиционных извещателей сторонних производителей, работающих на эффекте Доплера с рабочей частотой от 5 до 25 ГГц. | 13062.5 | 13062.5
00-00021011 | ЗАЗЕМЛИТЕЛИ РЕЛЬЕФ | Фортеза | Заземление ПРД и ПРМ извещателей РЕЛЬЕФ, представляют из себя металлический стержень длиной 1,5 м. В комплекте два заземлителя. | 2375 | 2375
00-00071313 | ЗАЗЕМЛИТЕЛИ-РЕЛЬЕФ-2 | Фортеза | Заземление ПРД и ПРМ извещателей РЕЛЬЕФ-2. В одном комплекте три заземлителя. | 3562.5 | 3562.5
00-00047366 | ЗАЗЕМЛИТЕЛЬ ЛИАНА | Фортеза | Заземление БОС ЛИАНА. | 1250 | 1250
00-00121567 | ИНСТРУМЕНТ | Фортеза | ИНСТРУМЕНТ предназначен для установки чувствительного элемента (кабеля) на заборе с помощью стальных стяжек с ПВХ. | 7375 | 7375
00-00024816 | КАССЕТА | Фортеза | Запасная кассета микропроводом для извещателей МОСКИТ и МОСКИТ-СТ. Запас микропровода до 1500 м. | 2187.5 | 2187.5
00-00105587 | КМЧ-ЛИАНА-ЧЭ | Фортеза | Комплект монтажных частей для крепления ЛИАНА-ЧЭ к заграждению с помощью втулок и стальной оцинкованной проволоки. | 3125 | 3125
03-00008985 | КМЧ-СТ1 | Фортеза | Комплект монтажных частей, для крепления проводов ЛЧ к заграждению, L=0,9м. Стеклотекстолит – эстетичный внешний вид, срок службы –не менее 10 лет, высокая прочность. | 653.13 | 653.13
00-00024802 | КМЧ-СТ2 | Фортеза | Комплект монтажных частей, для крепления проводов ЛЧ вдоль заграждения, L=1,8м. Стеклотекстолит – эстетичный внешний вид, срок службы –не менее 10 лет, высокая прочность. | 1721.88 | 1721.88
00-00101354 | ЛИАНА-СОЕДИНИТЕЛЬ | Фортеза | Комплект для сращивания ЧЭ при его повреждении или для увеличения его длины. | 625 | 625
00-00121568 | ЛИАНА-ЧЭ-В | Фортеза | Трибоэлектрический кабель с оконечным элементом предназначен для использования с извещателями ЛИАНА-В в качестве чувствительного элемента применяемого во взрывоопасных зонах с маркировкой взрывозащиты 2Ex ic IIB T6 Gc X. | 124.69 | 124.69
00-00107766 | ЛИАНА-ЧЭБ-СОЕДИНИТЕЛЬ | Фортеза | Комплект для соединения ЛИАНА-НЧЭ с ЛИАНА-ЧЭБ или для сращивания ЛИАНА-ЧЭБ при его повреждении или для увеличения его длины. | 875 | 875
00-00024754 | ОТРАЖАТЕЛЬ-360 | Фортеза | Устройство для формирования излома зоны обнаружения, двухпозиционных радиолучевых извещателей диапазона от 9 до 25 ГГц. | 4750 | 4750
00-00024755 | ОТРАЖАТЕЛЬ-820 | Фортеза | Устройство для формирования излома зоны обнаружения, двухпозиционных радиолучевых извещателей диапазона от 9 до 25 ГГц. | 11875 | 11875
00-00107774 | УДЛИНИТЕЛЬ-ВТ | Фортеза | Устройство для увеличения дальности действия Bluetooth канала. Позволяет производить настройку одним человеком. Подключается к извещателю по интерфейсам Bluetooth или RS-485. Предназначено для работы с извещателями серий КУПОЛ, ФОРТЕЗА, ФОРТЕЗА-М, ЗЕБРА и ЛИАНА. | 5581.25 | 5581.25
00-00073001 | УНИ | Фортеза | Устройство настройки извещателей на базе планшета с предустановленным ПО и кабелем для подключения к БК извещателя серии КУПОЛ, извещателям серий ФОРТЕЗА, ФОРТЕЗА-М, ЗЕБРА и ЛИАНА. Подключение по интерфейсам Bluetooth и USB. | 15875 | 15875
00-00024808 | ФОРТЕЗА-12Л (1000 м) (линия) | Фортеза | Комплекс радиолучевой быстроразвертываемый, электропитание от встроенных литиевых аккумуляторов, основное достоинство – увеличенное время автономной работы при +20 °С – 22 суток, общая длина охраняемого периметра-1000м. Предназначен для создания временной и надежной охраны площадок, небольших периметров или его участков, строительных площадок. Комплекс применяется для охраны VIP-самолетов, охраны особо важных грузов и дорогостоящей техники, автотранспорта на стоянках или ночных остановках, для охраны полевых военных или медицинских лагерей, а также применяется в таких структурах как Федеральная Пограничная Служба в целях обнаружения передвижения преступных групп. | Уточняйте у менеджера | Уточняйте у менеджера
00-00024806 | ФОРТЕЗА-12Л (200 м) (кольцо) | Фортеза | Комплекс радиолучевой быстроразвертываемый, электропитание от встроенных литиевых аккумуляторов, основное достоинство – увеличенное время автономной работы при +20 °С – 22 суток, общая длина охраняемого периметра-200м. Предназначен для создания временной и надежной охраны площадок, небольших периметров или его участков, строительных площадок. Комплекс применяется для охраны VIP-самолетов, охраны особо важных грузов и дорогостоящей техники, автотранспорта на стоянках или ночных остановках, для охраны полевых военных или медицинских лагерей, а также применяется в таких структурах как Федеральная Пограничная Служба в целях обнаружения передвижения преступных групп. | Уточняйте у менеджера | Уточняйте у менеджера
00-00024807 | ФОРТЕЗА-12Л (600 м) (кольцо) | Фортеза | Комплекс радиолучевой быстроразвертываемый, электропитание от встроенных литиевых аккумуляторов, основное достоинство – увеличенное время автономной работы при +20 °С – 22 суток, общая длина охраняемого периметра-600м. Предназначен для создания временной и надежной охраны площадок, небольших периметров или его участков, строительных площадок. Комплекс применяется для охраны VIP-самолетов, охраны особо важных грузов и дорогостоящей техники, автотранспорта на стоянках или ночных остановках, для охраны полевых военных или медицинских лагерей, а также применяется в таких структурах как Федеральная Пограничная Служба в целях обнаружения передвижения преступных групп. | Уточняйте у менеджера | Уточняйте у менеджера
00-00024811 | ФОРТЕЗА-12М (1000 м) (линия) | Фортеза | Комплекс радиолучевой быстроразвертываемый, электропитание от встроенных свинцовых аккумуляторов или по проводам, время автономной работы при +20 °С – 7 суток. Предназначен для создания временной и надежной охраны площадок, небольших периметров или его участков, строительных площадок. Комплекс применяется для охраны VIP-самолетов, охраны особо важных грузов и дорогостоящей техники, автотранспорта на стоянках или ночных остановках, для охраны полевых военных или медицинских лагерей, а также применяется в таких структурах как Федеральная Пограничная Служба в целях обнаружения передвижения преступных групп. | Уточняйте у менеджера | Уточняйте у менеджера
00-00024809 | ФОРТЕЗА-12М (200 м) (кольцо) | Фортеза | Комплекс радиолучевой быстроразвертываемый, электропитание от встроенных свинцовых аккумуляторов или по проводам, время автономной работы при +20 °С – 7 суток, общая длина охраняемого периметра-200м. Предназначен для создания временной и надежной охраны площадок, небольших периметров или его участков, строительных площадок. Комплекс применяется для охраны VIP-самолетов, охраны особо важных грузов и дорогостоящей техники, автотранспорта на стоянках или ночных остановках, для охраны полевых военных или медицинских лагерей, а также применяется в таких структурах как Федеральная Пограничная Служба в целях обнаружения передвижения преступных групп. | 245250 | 245250
00-00107770 | ФОРТЕЗА-12М (200 м) (линия) | Фортеза | Комплекс радиолучевой быстроразвертываемый, электропитание от встроенных свинцовых аккумуляторов или по проводам. Возможность быстрой замены аккумуляторов. Время автономной работы при +20 °С – 7 суток. Предназначен для создания временной и надежной охраны площадок, небольших периметров или его участков, строительных площадок. Комплекс применяется для охраны VIP-самолетов, охраны особо важных грузов и дорогостоящей техники, автотранспорта на стоянках или ночных остановках, для охраны полевых военных или медицинских лагерей, а также применяется в таких структурах как Федеральная Пограничная Служба в целях обнаружения передвижения преступных групп. | Уточняйте у менеджера | Уточняйте у менеджера
00-00107771 | ФОРТЕЗА-12М (400 м) (кольцо) | Фортеза | Комплекс радиолучевой быстроразвертываемый, электропитание от встроенных свинцовых аккумуляторов или по проводам. Возможность быстрой замены аккумуляторов. Время автономной работы при +20 °С – 7 суток. Предназначен для создания временной и надежной охраны площадок, небольших периметров или его участков, строительных площадок. Комплекс применяется для охраны VIP-самолетов, охраны особо важных грузов и дорогостоящей техники, автотранспорта на стоянках или ночных остановках, для охраны полевых военных или медицинских лагерей, а также применяется в таких структурах как Федеральная Пограничная Служба в целях обнаружения передвижения преступных групп. | 413125 | 413125
00-00024810 | ФОРТЕЗА-12М (600 м) (кольцо) | Фортеза | Комплекс радиолучевой быстроразвертываемый, электропитание от встроенных свинцовых аккумуляторов или по проводам, время автономной работы при +20 °С – 7 суток, общая длина охраняемого периметра-600м. Предназначен для создания временной и надежной охраны площадок, небольших периметров или его участков, строительных площадок. Комплекс применяется для охраны VIP-самолетов, охраны особо важных грузов и дорогостоящей техники, автотранспорта на стоянках или ночных остановках, для охраны полевых военных или медицинских лагерей, а также применяется в таких структурах как Федеральная Пограничная Служба в целях обнаружения передвижения преступных групп. | Уточняйте у менеджера | Уточняйте у менеджера
00-00121566 | ФОРТЕЗА-12М (700 м) (линия) | Фортеза | Комплекс радиолучевой быстроразвертываемый, электропитание от встроенных свинцовых аккумуляторов или по проводам. Возможность быстрой замены аккумуляторов. Время автономной работы при +20 °С – 7 суток. Предназначен для создания временной и надежной охраны площадок, небольших периметров или его участков, строительных площадок. Комплекс применяется для охраны VIP-самолетов, охраны особо важных грузов и дорогостоящей техники, автотранспорта на стоянках или ночных остановках, для охраны полевых военных или медицинских лагерей, а также применяется в таких структурах как Федеральная Пограничная Служба в целях обнаружения передвижения преступных групп. | 679937.5 | 679937.5
00-00024803 | ФОРТЕЗА-12Э (200 м) (кольцо) | Фортеза | Комплекс радиолучевой быстроразвертываемый, используются покупные треноги, которые имеют большую механическую прочность и устойчивость на поверхности. Время автономной работы при +20 °С – 16 суток, общая длина охраняемого периметра-200м. Предназначен для создания временной и надежной охраны площадок, небольших периметров или его участков, строительных площадок. Комплекс применяется для охраны VIP-самолетов, охраны особо важных грузов и дорогостоящей техники, автотранспорта на стоянках или ночных остановках, для охраны полевых военных или медицинских лагерей, а также применяется в таких структурах как Федеральная Пограничная Служба в целях обнаружения передвижения преступных групп. | Уточняйте у менеджера | Уточняйте у менеджера
00-00024804 | ФОРТЕЗА-12Э (600 м) (кольцо) | Фортеза | Комплекс радиолучевой быстроразвертываемый, используются покупные треноги, которые имеют большую механическую прочность и устойчивость на поверхности. Время автономной работы при +20 °С – 16 суток, общая длина охраняемого периметра-600м. Предназначен для создания временной и надежной охраны площадок, небольших периметров или его участков, строительных площадок. Комплекс применяется для охраны VIP-самолетов, охраны особо важных грузов и дорогостоящей техники, автотранспорта на стоянках или ночных остановках, для охраны полевых военных или медицинских лагерей, а также применяется в таких структурах как Федеральная Пограничная Служба в целях обнаружения передвижения преступных групп. | Уточняйте у менеджера | Уточняйте у менеджера
00-00107768 | ФОРТЕЗА-32 (1000 м) (линия) | Фортеза | Комплекс радиолучевой быстроразвертываемый, электропитание от встроенных литиевых аккумуляторов. Не требует юстировки и настройки порогов. Работоспособность на неподготовленной местности. Время автономной работы при +20 °С – 90 суток. Предназначен для быстрой организации временных протяжённых рубежей охраны до 1600м (32 участка по 50м), различной конфигурации с регистрацией места нарушения рубежа. Под заказ поставляется любое количество участков. | 1478681.25 | 1478681.25
00-00107769 | ФОРТЕЗА-32 (1600 м) (линия) | Фортеза | Комплекс радиолучевой быстроразвертываемый, электропитание от встроенных литиевых аккумуляторов. Не требует юстировки и настройки порогов. Работоспособность на неподготовленной местности. Время автономной работы при +20 °С – 90 суток. Предназначен для быстрой организации временных протяжённых рубежей охраны до 1600м (32 участка по 50м), различной конфигурации с регистрацией места нарушения рубежа. Под заказ поставляется любое количество участков. | 2255156.25 | 2255156.25
00-00079060 | ФОРТЕЗА-32 (200 м) (линия) | Фортеза | Комплекс радиолучевой быстроразвертываемый, электропитание от встроенных литиевых аккумуляторов. Не требует юстировки и настройки порогов. Работоспособность на неподготовленной местности. Время автономной работы при +20 °С – 90 суток. Предназначен для быстрой организации временных протяжённых рубежей охраны до 1600м (32 участка по 50м), различной конфигурации с регистрацией места нарушения рубежа. Под заказ поставляется любое количество участков. | 462506.25 | 462506.25
00-00107767 | ФОРТЕЗА-32 (400 м) (кольцо) | Фортеза | Комплекс радиолучевой быстроразвертываемый, электропитание от встроенных литиевых аккумуляторов. Не требует юстировки и настройки порогов. Работоспособность на неподготовленной местности. Время автономной работы при +20 °С – 90 суток. Предназначен для быстрой организации временных протяжённых рубежей охраны до 1600м (32 участка по 50м), различной конфигурации с регистрацией места нарушения рубежа. Под заказ поставляется любое количество участков. | 657050 | 657050
00-00083732 | ФОРТЕЗА-32-МИ | Фортеза | Модуль интерфейса для подключения комплекса ФОРТЕЗА-32 кССОИ по «сухим» контактам реле и интерфейсу RS-485.Выходы для подключения светового и звукового оповещателей. | 28687.5 | 28687.5
00-00040032 | ФОСФОР-КМЧ-170 | Фортеза | Комплект монтажных частей для установки прожекторов серии ФОСФОР "на опору", для увеличения угла наклона прожектора. Угол наклона в вертикальной плоскости 70°. Вынос от опоры до прожектора составляет 170 мм. | Уточняйте у менеджера | Уточняйте у менеджера
00-00040033 | ФОСФОР-КМЧ-700 | Фортеза | Комплект монтажных частей предназначен для крепления прожекторов серии ФОСФОР на ограждение или стену для охранного освещения участков периметра и площадок. Кронштейн крепится к вертикальной поверхности при помощи четырех анкерных болтов с гайкой 8х65 (резьба М6) (в комплект поставки не входят). Вынос от стены до центра прожектора составляет 700 мм. | 3293.75 | 3293.75
00-00024833 | ФОСФОР-КМЧ1 | Фортеза | Комплект монтажных частей для установки прожекторов серии ФОСФОР "на опору". Угол наклона в вертикальной плоскости 18°. | 1062.5 | 1062.5
00-00056314 | Кассета для прибора ЕГЕРЬ (ЮСДП.685611.001) | Юмирс | Дополнительная кассета с микропроводом для обрывных средств охраны. Длина микропровода не менее 1250 м. | 9000 | 9000
00-00018802 | 2СУ-90 | Юнитест | Штанга-съемник для извещателей производства компании Юнитест. Телескопическая ручка, максимальная длина 2 метра. | 6426.25 | 6297.73
00-00018800 | П-90 | Юнитест | Пыльник (красный пластиковый чехол) для защиты извещателя от пыли во время проведения строительных работ. Возможно совместное использование с монтажным устройством УМ-90. (Поставляется в комплекте с извещателями ИП 212-90, ИП 212-92). | 50 | 49
00-00018801 | ТЗИ-90 | Юнитест | Тестер запыленности для обслуживания извещателей ОДИН ДОМА-2. Позволяет проверить исправность и степень запыленности извещателя в процентах от максимально допустимой величины. | 13627.5 | 13354.95
03-00006531 | УМ-90 | Юнитест | Монтажное устройство для монтажа в подвесные потолки извещателей производства компании Юнитест. Отверстие в подвесном потолке под устройство выполняется стандартной фрезой диаметром 90мм. Позволяет снять извещатель без демонтажа устройства. | 466.88 | 457.54
УКШ, ВУОС, УКЛСиП
00-00082729 | DS-PM1-I1-WE | AX PRO Hikvision | Беспроводной модуль для подключеня проводных датчиков Модуль для подключения проводных датчиков, рабочее напряжения для датчика - 3.3В , кнопка 1; индикатор состояния; 868МГц двухсторонная связь с TRI-X технологией; дальность передачи данных до 1700м; Рабочая температура -10°C...+55°C; размер 102×41×20мм; Вес 35г (без батарей) - 90г (с батареями); Установка в монтажный бокс. | Уточняйте у менеджера | Уточняйте у менеджера
00-00084526 | DS-PM1-I16O2-WE | AX PRO Hikvision | Беспроводной модуль на 16 шлейфов для подключения проводных датчиков Модуль для подключения проводных датчиков, до 16 шлейфов, выход питания для датчиков - 12В 1А, 2 реле, кнопка 1; место для установки АКБ 7А*Ч, индикатор состояния; 868МГц двухсторонная связь с TRI-X технологией; дальность передачи данных до 1100м; Рабочая температура -10°C...+55°C; размер 261×199×86мм; Вес 975г (без АКБ) - 3025г (с АКБ); Настенная установка. | Уточняйте у менеджера | Уточняйте у менеджера
00-00047250 | DS-PM-MR | HikVision | Удлинитель/усилитель шины MBUS Увеличение длины шины до 2.4 км ; внешний источник питания; DC 12В; -10°C...+55°C; размер 74×135×28мм; металл. | Уточняйте у менеджера | Уточняйте у менеджера
00-00038775 | ВУОС-31 | БОЛИД | Выносное устройство оптической сигнализации предназначено для дополнительного извещения посредством светового сигнала о режиме работы пожарного извещателя дымового оптико-электронного порогового ИП 212-31 "ДИП-31" и аналогичных извещателей. | 143.52 | 143.52
00-00030114 | УК-Д (01) | Гефест | Устройство контроля и диагностики входит в состав многокомпонентного прибора управления пожарного ППУ «Гефест» и является исполнительным устройством, которое включается в диагностируемую линию связи управляющего устройства: центральный блок, устройств контроля линий связи и пуска УКЛСиП(Б) или УКЛСиП(РП). УК-Д(01) применяется для включения / отключения устройств промышленной и пожарной автоматики. | 889.06 | 889.06
00-00114804 | УК-Д (02) исп. КМ-О (24В) | Гефест | Устройство коммутации и диагностики включается в диагностируемую линию связи управляющего устройства: устройства контроля линий связи и пуска базового УКЛСиП (Б) или устройства контроля линий связи и пуска релейно-прецизионного УКЛСиП (РП). УК-Д(02) применяется для контроля целостности цепей исходно выключенных и исходно включенных обмоток исполнительных элементов, работающих от сети 220 В. При подключенных и исправных исполнительных элементах устройство формирует в ЛС сигнал «Норма». При обрыве линии или неисправности обмотки исполнительного устройства УК-Д(02) формирует в ЛС сигнал «Неисправность». В УК-Д(02) предусмотрено включение пускового реле с помощью технологического тумблера, установленного в устройстве. Если полярность напряжения в линии связи изменилась на противоположную (режим «Пуск»), тогда срабатывает реле подачи или снятия напряжения с исполнительных элементов. При этом реле УК-Д(02) самоблокируется - это необходимо для удержания исполнительных элементов в режиме «Пуск | 1578.53 | 1578.53
00-00095034 | УК-Д (04) исп. КМ-О | Гефест | Устройство контроля и диагностики входит в состав многокомпонентного прибора управления пожарного ППУ «Гефест» и является исполнительным устройством, которое включается в диагностируемую линию связи устройства управления: центральный блок, устройств контроля линий связи и пуска УКЛСиП(Б) или УКЛСиП(РП). Устройство предназначено для контроля линии связи постоянно включенных световых оповещателей и самих световых оповещателей, например, световых оповещателей «Выход», «Насосная станция» и т. п. Устройство ведет постоянный контроль подключенных к нему световых оповещателей по величине тока потребления, сравнивая значение величины тока со значением, запрограммированным на этапе пусконаладочных работ. УК-Д(04) исп. КМ-О формирует сигнал «Неисправность» при отклонении тока потребления световыми оповещателями относительно запрограммированного тока на величину ± 6 мА. УК-Д(04) исп. КМ-О обладает функцией электронного предохранителя, отключающего линию со световыми оповещателями при возникновени | 1454.54 | 1454.54
00-00035658 | УК-Д (05)-К1 исп. КМ-О с ОЭ (500) | Гефест | Устройство контроля и диагностики входит в состав многокомпонентного прибора управления пожарного ППУ «Гефест» и является исполнительным устройством, которое включается в диагностируемую линию связи (ЛС) управляющего устройства: центральный блок ЦБ, устройств контроля линий связи и пуска УКЛСиП(Б) или УКЛСиП(РП). Устройство предназначено для управления оповещателями, подключаемыми к выходу и являющимися для устройства нагрузкой. | 743.9 | 743.9
00-00061453 | УК-Д (05)-К2 исп. КМ-О с ОЭ (500) | Гефест | Устройство контроля и диагностики входит в состав многокомпонентного прибора управления пожарного ППУ «Гефест» и является исполнительным устройством, которое включается в диагностируемую линию связи (ЛС) управляющего устройства: центральный блок ЦБ, устройств контроля линий связи и пуска УКЛСиП(Б) или УКЛСиП(РП). Устройство предназначено для управления оповещателями, подключаемыми к выходу и являющимися для устройства нагрузкой. | 845.71 | 845.71
03-00009350 | УКЛСиП (РП) с ОЭ | Гефест | Устройство контроля линий пуска и связи предназначено для управления объектами пожарной автоматики в соответствии с классификацией п. 7.1.5 ГОСТ Р 53325. УКЛСиП (РП) входит в состав многокомпонентного прибора управления пожарного ППУ «Гефест». УКЛСиП (РП) может работать под управлением устройства контроля линий связи и пуска базового УКЛСиП (Б), любого приемно-контрольного прибора, или прибора управления пожарного, или под управлением модулей АСУ ТП. УКЛСиП (РП) обеспечивает выполнение следующих функций: - контроль линии связи с объектами управления (оповещателями, исполнительными устройствами, устройствами коммутации и диагностики, устройствами контроля линий связи и пуска сетевыми УКЛСиП (С), устройствами контроля линий связи и пуска сетевыми для реактивной нагрузки УКЛСиП (СР) из состава ППУ «Гефест») на обрыв и короткое замыкание; - контроль исправности устройств коммутации и диагностики, прием и трансляцию формируемых ими сигналов неисправности. - контроль наличия напряжения питан | 1645.06 | 1645.06
00-00028453 | УКЛСиП(С)220 | Гефест | Устройство контроля линий пуска и связи предназначено для управления: - установками дымо- и газоудаления; - инженерным, технологическим оборудованием и иными устройствами, участвующими в обеспечении пожарной безопасности; - комбинированными установками. | 1752.91 | 1752.91
00-00028454 | УКЛСиП(С)24 | Гефест | Устройство контроля линий пуска и связи входит в состав многокомпонентного прибора управления пожарного ППУ «Гефест» и предназначено для управления объектами промышленной и пожарной автоматики: - установками дымо-газоудаления; - инженерным, технологическим оборудованием и иными устройствами, участвующими в обеспечении пожарной безопасности; - комбинированными установками. | 1926.29 | 1926.29
03-00013379 | Гранд Магистр РН ПУ | Магистраль | Расширитель направлений пуска, увеличивает число подключаемых модулей пожаротушения в одной зоне. Подходит для приборов версии 1, 2, 3. Предназначен для увеличения количества контролируемых направлений пуска в одной зоне. Используя веерное подключение до 8 расширителей направлений, можно организовать до 57 контролируемых направлений пуска пожаротушения. | 3480 | 3396.48
00-00033836 | Гранд МАГИСТР-125 БКЛ | Магистраль | Блок контроля линии. Контоллер двухпроводной адресной линии до 99 адресных устройств. Возможно подключение до 5 блоков контроля линии в прибор. В БКЛ отсутствуют релейные выходы и выходы для подключения внешних оповещателей. Для этих функций предназначены внешние блоки ключей и блоки реле. | 3238 | 3160.29
00-00033846 | Гранд МАГИСТР-ИКЗ | Магистраль | Гранд МАГИСТР-ИКЗ | 324 | 316.22
03-00000202 | УКШ-А | ДАВИКОН | Устройство контроля шлейфа пожарной и охранной сигнализации. Соответствует требованиям 123-ФЗ, сертификат №RU C-RU.ПБ68.В.00113/19. Индикация зелёным цветом; Размер 60x30x28. | Уточняйте у менеджера | Уточняйте у менеджера
00-00016081 | УКШ-А исп.1(ВУОС) | ДАВИКОН | Выносное устройство оптической сигнализации (ВУОС). Соответствует требованиям 123-ФЗ, сертификат №RU C-RU.ПБ68.В.00113/19. Индикация красным цветом; Размер 60x30x28. | Уточняйте у менеджера | Уточняйте у менеджера
03-00006501 | УВ-ПРД | ИВС-Сигналспецавтоматика | Устройство выносное | Уточняйте у менеджера | Уточняйте у менеджера
00-00032552 | УВ-ПРД-ПРМ | ИВС-Сигналспецавтоматика | Устройство выносное | Уточняйте у менеджера | Уточняйте у менеджера
03-00000142 | УШК-01 (ВУОС-01) | ИВС-Сигналспецавтоматика | Устройство шлейфовое контрольное.Устройство оптической сигнализации с индикатором красного цвета, выносное. Конструкция устройств представляет собой пластмассовый корпус с установленной внутри платой, которая крепится к основанию крышкой посредством винтов. На плате расположены оптический индикатор, элементы электрической схемы и выходные колодки. Крепление устройства к строительным конструкциям осуществляется с помощью двух из четырех отверстий в основании, доступ к которым (как и к колодкам) обеспечивается после снятия корпуса, крепящегося посредством защелок. | 132 | 132
03-00004640 | УШК-02 (ВУОС-02) | ИВС-Сигналспецавтоматика | Устройство шлейфовое контрольное.Устройство оптической сигнализации с индикатором зеленого цвета и дополнительными контактами, выносное.Предназначено для применения в качестве оптических индикаторов желтого (зеленого) цвета, включенных последовательно с нагрузкой (например, оконечными элементами) в шлейфы пожарной и охранно-пожарной сигнализации или линий питания, с целью контроля наличия тока в цепи. | 132 | 132
03-00004641 | УШК-03 (ВУОС-03) | ИВС-Сигналспецавтоматика | Устройство шлейфовое контрольное.Устройство шлейфовое контрольное наличия напряжения в шлейфе с 2-х цветным индикатором.Предназначены для контроля наличия напряжения в шлейфах пожарной и охранно-пожарной сигнализации или линиях питания, при этом они позволяют различать наличие знакопеременного (например, дежурный режим в шлейфах ППК-2, ППК-2М) и однополярного (например, режим «Пожар» в шлейфах ППК-2, ППК-2М) напряжения в контролируемых линиях. | 310.8 | 310.8
03-00000194 | УШК-04 (ВУОС-04) | ИВС-Сигналспецавтоматика | Устройство шлейфовое контрольное.Реле оконечное для четырехпроводных шлейфов.Устройство предназначено для применения в четырехпроводных шлейфах охранно-пожарной сигнализации в качестве оконечного реле наличия напряжения в линии питания. | 310.8 | 310.8
00-00026145 | АБП21 | КБ Прибор | Адресный блок "АБП21" работает как самостоятельный прибор, так и совместно с ППКП "Пульсар 21". Обеспечивает обслуживание 4 безадресных ручных или автоматических ПИ. В один шлейф ППКП может включаться до двух "АБП21". Оболочка IP55. | Уточняйте у менеджера | Уточняйте у менеджера
00-00053638 | Выносной светодиод ВС | Магнито-Контакт | Выносной светодиод ВС предназначен для круглосуточной работы и контроля наличия и определения полярности в питающих цепях. Напряжение в контролируемой цепи от 10 до 25 В или от 25 до 40 В, вывод 120мм, IP65. | 88.34 | 84.94
03-00009430 | ИВС-1 | Магнито-Контакт | Индикатор выносной световой с возможностью оконечника, предназначен для внешней индикации сработанного состояния пожарного извещателя, недоступного для непосредственного обозрения (например, пожарного извещателя, установленного за потолочным перекрытием или извещателя, находящегося в закрытом помещении типа пожарных дымовых ИП212-5А1 (ДИП-5А1) или пожарных дифференциально-тепловых и др. аналогичных, имеющих выходы на внешние индикаторы). | 245.39 | 245.39
00-00016420 | ИВС-2 | Магнито-Контакт | Индикатор выносной световой с возможностью оконечника, предназначен для круглосуточной работы для контроля наличия напряжения в шлейфах пожарной, охранной и охранно-пожарной сигнализации, а также для контроля наличия и определения полярности напряжения в питающих цепях, идущих от резервных источников питания 12 или 24 вольта. Индикатор обеспечивает контроль как однополярных так и двухполярных шлейфов сигнализации. | 471.91 | 471.91
00-00056601 | ИВС-3 (плата без корпуса) | Магнито-Контакт | Индикатор выносной светодиодный предназначен для индикации состояния «ДЕЖУРНЫЙ РЕЖИМ» и «ПОЖАР» в пожарных извещателях имеющих нормально замкнутый контакт термоэлемента. Индикатор предназначен для работы совместно с приемно-контрольными приборами, имеющими напряжение в шлейфе сигнализации от 9 до 30 вольт с величиной тока короткого замыкания не более 20 мА. IP41 | 225.59 | 216.91
00-00056602 | ИВС-3 | Магнито-Контакт | Индикатор выносной светодиодный предназначен для индикации состояния «ДЕЖУРНЫЙ РЕЖИМ» и «ПОЖАР» в пожарных извещателях имеющих нормально замкнутый контакт термоэлемента. Индикатор предназначен для работы совместно с приемно-контрольными приборами, имеющими напряжение в шлейфе сигнализации от 9 до 30 вольт с величиной тока короткого замыкания не более 20 мА. IP41 | 246.1 | 236.63
00-00121418 | УУК-12-00 (УК-ВК) | Магнито-Контакт | Устройство управления и коммутации, одно реле, контакты на замыкание. U-упр.12В. Напряжение, коммутируемое контактами реле, 220 В. Предназначено для управления подключением и отключением приборов, входящих в состав систем охранно-пожарной сигнализации, и коммутации исполнительных устройств (ламп, сирен, видеокамер, систем пожаротушения, электромагнитных замков и т.д.) к сети переменного тока номинальным напряжением 220 В или источнику постоянного тока до 30 В путем замыкания или размыкания контактов реле. | 792 | 792
00-00121422 | УУК-12-00 (УК-ВК) уличный, IP66/67 | Магнито-Контакт | Устройство управления и коммутации, одно реле, контакты на замыкание. U-упр.12В. Напряжение, коммутируемое контактами реле, 220 В. В герметичном металлическом корпусе, IP 66/67. два металлических кабельных ввода ВМ20х1,5 (под кабель 6-12 мм). Предназначено для управления подключением и отключением приборов, входящих в состав систем охранно-пожарной сигнализации, и коммутации исполнительных устройств (ламп, сирен, видеокамер, систем пожаротушения, электромагнитных замков и т.д.) к сети переменного тока номинальным напряжением 220 В или источнику постоянного тока до 30 В путем замыкания или размыкания контактов реле. | 4033.51 | 4033.51
03-00006550 | УУК-12-01 | Магнито-Контакт | Устройство управления и коммутации, одно реле. Контакты на переключение. Являются аналогами УК-ВК исп.03, предназначено для управления подключением и отключением приборов, входящих в состав систем охранно-пожарной сигнализации, и коммутации исполнительных устройств (ламп, сирен, видеокамер, систем пожаротушения, электромагнитных замков и т.д.) к сети переменного тока номинальным напряжением 220 В или источнику постоянного тока до 30 В путем замыкания или размыкания контактов реле. | 792 | 792
00-00105145 | УУК-12-01 уличный, IP66/67 | Магнито-Контакт | Устройство управления и коммутации, одно реле. Контакты на переключение. В герметичном металлическом корпусе, IP 66/67. два металлических кабельных ввода ВМ20х1,5 (под кабель 6-12 мм) | 4033.51 | 4033.51
00-00016347 | УУК-12-01/1 | Магнито-Контакт | Устройство управления и коммутации, клемник K14, сечение подключаемого кабеля до 2,5мм², предназначено для управления подключением и отключением приборов, входящих в состав систем охранно-пожарной сигнализации, и коммутации исполнительных устройств (ламп, сирен, видеокамер, систем пожаротушения, электромагнитных замков и т.д.) к сети переменного тока номинальным напряжением 220 В или источнику постоянного тока до 30 В путем замыкания или размыкания контактов реле. | 1081.2 | 1081.2
03-00006551 | УУК-12-02 | Магнито-Контакт | Устройство управления и коммуникации, два реле. Контакты на переключение. Являются аналогами УК-ВК исп.04, предназначено для управления подключением и отключением приборов, входящих в состав систем охранно-пожарной сигнализации, и коммутации исполнительных устройств (ламп, сирен, видеокамер, систем пожаротушения, электромагнитных замков и т.д.) к сети переменного тока номинальным напряжением 220 В или источнику постоянного тока до 30 В путем замыкания или размыкания контактов реле. | 996 | 996
00-00105147 | УУК-12-02 уличный, IP66/67 | Магнито-Контакт | Устройство управления и коммуникации, два реле. Контакты на переключение. В герметичном металлическом корпусе, IP 66/67. два металлических кабельных ввода ВМ20х1,5 (под кабель 6-12 мм) | 4501.61 | 4501.61
00-00121420 | УУК-12-04 (УК-ВК) | Магнито-Контакт | Устройство управления и коммуникации, два реле контакты на замыкание. U-упр.12В. Напряжение, коммутируемое контактами реле, 220 В. Предназначено для управления подключением и отключением приборов, входящих в состав систем охранно-пожарной сигнализации, и коммутации исполнительных устройств (ламп, сирен, видеокамер, систем пожаротушения, электромагнитных замков и т.д.) к сети переменного тока номинальным напряжением 220 В или источнику постоянного тока до 30 В путем замыкания или размыкания контактов реле. | 996 | 996
00-00121424 | УУК-12-04 (УК-ВК) уличный, IP66/67 | Магнито-Контакт | Устройство управления и коммуникации, два реле контакты на замыкание. U-упр.12В. Напряжение, коммутируемое контактами реле, 220 В. В герметичном металлическом корпусе, IP 66/67. два металлических кабельных ввода ВМ20х1,5 (под кабель 6-12 мм). Предназначено для управления подключением и отключением приборов, входящих в состав систем охранно-пожарной сигнализации, и коммутации исполнительных устройств (ламп, сирен, видеокамер, систем пожаротушения, электромагнитных замков и т.д.) к сети переменного тока номинальным напряжением 220 В или источнику постоянного тока до 30 В путем замыкания или размыкания контактов реле. | 4501.61 | 4501.61
00-00016345 | УУК-12-08 | Магнито-Контакт | Устройство управления и коммутации, клемник T31, сечение подключаемого кабеля до 2,5мм². Оборудованы герметичными кабельными вводами количеством 8 шт. с диаметром подключаемого кабеля от 9 до 14 мм, предназначено для управления подключением и отключением приборов, входящих в состав систем охранно-пожарной сигнализации, и коммутации исполнительных устройств (ламп, сирен, видеокамер, систем пожаротушения, электромагнитных замков и т.д.) к сети переменного тока номинальным напряжением 220 В или источнику постоянного тока до 30 В путем замыкания или размыкания контактов реле. | 4932.82 | 4932.82
00-00121419 | УУК-24-00 (УК-ВК) | Магнито-Контакт | Устройство управления и коммутации, одно реле, контакты на замыкание. U-упр.24В. Напряжение, коммутируемое контактами реле, 220 В. Предназначено для управления подключением и отключением приборов, входящих в состав систем охранно-пожарной сигнализации, и коммутации исполнительных устройств (ламп, сирен, видеокамер, систем пожаротушения, электромагнитных замков и т.д.) к сети переменного тока номинальным напряжением 220 В или источнику постоянного тока до 30 В путем замыкания или размыкания контактов реле. | 792 | 792
00-00121423 | УУК-24-00 (УК-ВК) уличный, IP66/67 | Магнито-Контакт | Устройство управления и коммутации, одно реле, контакты на замыкание. U-упр.24В. Напряжение, коммутируемое контактами реле, 220 В. В герметичном металлическом корпусе, IP 66/67. два металлических кабельных ввода ВМ20х1,5 (под кабель 6-12 мм). Предназначено для управления подключением и отключением приборов, входящих в состав систем охранно-пожарной сигнализации, и коммутации исполнительных устройств (ламп, сирен, видеокамер, систем пожаротушения, электромагнитных замков и т.д.) к сети переменного тока номинальным напряжением 220 В или источнику постоянного тока до 30 В путем замыкания или размыкания контактов реле. | 4033.51 | 4033.51
00-00016344 | УУК-24-01 | Магнито-Контакт | Устройство управления и коммутации, одно реле. Контакты на переключение. Являются аналогами УК-ВК исп.05, предназначено для управления подключением и отключением приборов, входящих в состав систем охранно-пожарной сигнализации, и коммутации исполнительных устройств (ламп, сирен, видеокамер, систем пожаротушения, электромагнитных замков и т.д.) к сети переменного тока номинальным напряжением 220 В или источнику постоянного тока до 30 В путем замыкания или размыкания контактов реле. | 792 | 792
00-00105146 | УУК-24-01 уличный, IP66/67 | Магнито-Контакт | Устройство управления и коммутации, одно реле. Контакты на переключение. В герметичном металлическом корпусе, IP 66/67. два металлических кабельных ввода ВМ20х1,5 (под кабель 6-12 мм) | 4033.51 | 4033.51
00-00016348 | УУК-24-01/1 | Магнито-Контакт | Устройство управления и коммутации, клемник K14, сечение подключаемого кабеля до 2,5мм², предназначено для управления подключением и отключением приборов, входящих в состав систем охранно-пожарной сигнализации, и коммутации исполнительных устройств (ламп, сирен, видеокамер, систем пожаротушения, электромагнитных замков и т.д.) к сети переменного тока номинальным напряжением 220 В или источнику постоянного тока до 30 В путем замыкания или размыкания контактов реле. | 1096.46 | 1096.46
03-00006552 | УУК-24-02 | Магнито-Контакт | Устройство управления и коммуникации, два реле. Контакты на переключение. Являются аналогами УК-ВК исп.04, предназначено для управления подключением и отключением приборов, входящих в состав систем охранно-пожарной сигнализации, и коммутации исполнительных устройств (ламп, сирен, видеокамер, систем пожаротушения, электромагнитных замков и т.д.) к сети переменного тока номинальным напряжением 220 В или источнику постоянного тока до 30 В путем замыкания или размыкания контактов реле. | 996 | 996
00-00105148 | УУК-24-02 уличный, IP66/67 | Магнито-Контакт | Устройство управления и коммуникации, два реле. Контакты на переключение. В герметичном металлическом корпусе, IP 66/67. два металлических кабельных ввода ВМ20х1,5 (под кабель 6-12 мм) | 4501.61 | 4501.61
00-00121421 | УУК-24-04 (УК-ВК) | Магнито-Контакт | Устройство управления и коммуникации, два реле, контакты на замыкание U-упр.24В. Напряжение, коммутируемое контактами реле, 220 В. Предназначено для управления подключением и отключением приборов, входящих в состав систем охранно-пожарной сигнализации, и коммутации исполнительных устройств (ламп, сирен, видеокамер, систем пожаротушения, электромагнитных замков и т.д.) к сети переменного тока номинальным напряжением 220 В или источнику постоянного тока до 30 В путем замыкания или размыкания контактов реле. | 996 | 996
00-00121425 | УУК-24-04 (УК-ВК) уличный, IP66/67 | Магнито-Контакт | Устройство управления и коммуникации, два реле, контакты на замыкание U-упр.24В. Напряжение, коммутируемое контактами реле, 220 В. В герметичном металлическом корпусе, IP 66/67. два металлических кабельных ввода ВМ20х1,5 (под кабель 6-12 мм). Предназначено для управления подключением и отключением приборов, входящих в состав систем охранно-пожарной сигнализации, и коммутации исполнительных устройств (ламп, сирен, видеокамер, систем пожаротушения, электромагнитных замков и т.д.) к сети переменного тока номинальным напряжением 220 В или источнику постоянного тока до 30 В путем замыкания или размыкания контактов реле. | 4501.61 | 4501.61
00-00016346 | УУК-24-08 | Магнито-Контакт | Устройство управления и коммуникации, клемник T31, сечение подключаемого кабеля до 2,5мм², оборудованы герметичными кабельными вводами количеством 8 шт. с диаметром подключаемого кабеля от 9 до 14 мм, предназначено для управления подключением и отключением приборов, входящих в состав систем охранно-пожарной сигнализации, и коммутации исполнительных устройств (ламп, сирен, видеокамер, систем пожаротушения, электромагнитных замков и т.д.) к сети переменного тока номинальным напряжением 220 В или источнику постоянного тока до 30 В путем замыкания или размыкания контактов реле. | 4932.82 | 4932.82
00-00084791 | МС322-220 | ПЛАЗМА-Т | Модуль контроля и управления 4-х канальный на ~220В, контроль двух шлейфов (занимают два адреса, типа «сухой контакт») и двух технологических входов (не имеют адреса, типа «сухой контакт»); управление двумя нереверсивными устройствами или одним реверсивным устройством с напряжением питания ~220В, контроль исправности шлейфов, входов и цепей управления, занимает 4 адреса, 8 трехцветных индикаторов, внешнее питание ~220В, встроенный изолятор короткого замыкания | Уточняйте у менеджера | Уточняйте у менеджера
00-00078246 | МС322-24 | ПЛАЗМА-Т | Модуль контроля и управления 4-х канальный на =24В МС322-24, контроль двух шлейфов (занимают два адреса, как токопотребляющих, так и типа «сухой контакт») и двух технологических входов (не имеют адреса, типа «сухой контакт»); управление двумя нереверсивными устройствами или одним реверсивным устройством с напряжением питания =12÷24В, контроль исправности шлейфов, входов и цепей управления, занимает 4 адреса, 8 трехцветных индикаторов, внешнее питание =12-24В, в комплекте 2 УПН | Уточняйте у менеджера | Уточняйте у менеджера
00-00027162 | ПКЛ | ПЛАЗМА-Т | Прибор контроля линий, контроль наличия напряжения и исправности цепей подключения электропривода переменного тока (однофазный и трехфазный электропривод), светодиодный индикатор по каждой фазе и сигнальное реле. | Уточняйте у менеджера | Уточняйте у менеджера
00-00030950 | ПКФ | ПЛАЗМА-Т | Прибор контроля фаз, обеспечивает контроль исправности сразу двух вводов электропитания 380 В и применяется в шкафах аппаратуры коммутации (ШАК) для реализации АВР и сигнализации исправности электропитания ШАК. Контроль электровводов электропитания производится как по амплитуде так и по частоте питающего напряжения. ПКФ обеспечивает световую сигнализацию исправности электровводов питания и имеет сигнальный выход типа «сухой контакт». Контакты силового реле ПКФ обеспечивают коммутацию нагрузок до 10 А. | Уточняйте у менеджера | Уточняйте у менеджера
00-00030942 | ПР | ПЛАЗМА-Т | Прибор расширения для ПУМ, дополнительно контроль 10 шлейфов и управление 5 устройствами (всего вместе с ПУМ - 20 шлейфов и 10 устройств) на 12-24В с контролем целостности цепи, питание =12-24В. | Уточняйте у менеджера | Уточняйте у менеджера
00-00078239 | ПР (СП484) | ПЛАЗМА-Т | Прибор расширения для ПУМ, дополнительно контроль 10 шлейфов и управление 5 устройствами (всего вместе с ПУМ - 20 шлейфов и 10 устройств) на 12-24В с контролем целостности цепи, питание =12-24В, второй ввод питания | Уточняйте у менеджера | Уточняйте у менеджера
00-00030944 | ПР-4.2 | ПЛАЗМА-Т | Прибор расширения модификации 4.2 для ПУМ-4.2 и ПУ-PL, дополнительно контроль 4 шлейфов, 2 входа для местного пуска и управление 2-мя устройствами на =12-24В / ~220В/8А (каждый выход универсальный и может работать в одном из двух режимов: с контролем цепи управления или перекидной «сухой контакт»), 2 ввода питания: ~220В/=12-24В. До 4-х приборов ПР-4.2 можно подключить к одному ПУМ-4.2. | Уточняйте у менеджера | Уточняйте у менеджера
00-00084792 | УПН | ПЛАЗМА-Т | Устройство подключения нагрузки, требуется для подключения нескольких исполнительных устройств (звуковые, световые оповещатели) к выходу МС322-24 | Уточняйте у менеджера | Уточняйте у менеджера
03-00005041 | ВУОС | Полисервис | Выносное устройство оптической сигнализации для ИПДЛ-Д-II/4Р".Индикация состояния, проверка работоспособности. I-раб.10мА, IP41, t-раб.-25...+55°С, 64х64мм. | 495 | 482.5
00-00015451 | Модуль концентратора шлейфов КХ-6-1 (бескорпусной | Полисервис | Модуль концентратора шлейфов КХ-6-1 (бескорпусной) 6 входов для шлейфов, выход RS-485, распред. пит. 1 к 3, Uпит.=10…30 В, Iпотр.<30 мА, индикация, -40…+50°С, протокол связи "Тополь". | 3790 | 3695
00-00015449 | Модуль повторителя-разветвителя RS-485/RS485/RS-48 | Полисервис | Модуль повторителя-разветвителя RS-485/RS485/RS-485G (бескорпусной) гальваническая развязка, ск. передачи до 500 кб/сек. 2 линии без гальв. развязки, 1 линия гальв. развязана, -40...+50°С, выход RS-485, распред/ питания, Uпит.= 10…30 В, Iпотр. <150 мА. | 3710 | 3617.5
00-00015444 | Модуль ПРД аналоговых сигналов 2-х канальный | Полисервис | Модуль ПРД аналоговых сигналов 2-х канальный, 2 входа для ЧЭ, 2 дифф. вых, Uпит.=8…30 В, Рпотр.=0,3 Вт, L линии связи до 2 км , -40...+50°C. | 7460 | 7272.5
00-00013190 | Модуль ПУ-В-1(для виброкабеля ВК-1) | Полисервис | Модуль ПУ-В-1(для виброкабеля ВК-1) для предварительного усиления аналоговых сигналов, поступающих от датчиков, и выдачи усиленного сигнала: в Блок обработки сигналов – при установке ПУ в БОС; для дальнейшей трансляции по линиям связи в БОС – при установке в ПРД. | 1885 | 1837.5
00-00013195 | Модуль ПУ-В(для датчиков ВД-2) | Полисервис | Модуль ПУ-В(для датчиков ВД-2) для предварительного усиления аналоговых сигналов, поступающих от датчиков, и выдачи усиленного сигнала: в Блок обработки сигналов – при установке ПУ в БОС; для дальнейшей трансляции по линиям связи в БОС – при установке в ПРД. | 1885 | 1837.5
00-00055207 | Модуль ПУ-Т-1 (для трибокабеля ТД-1в грунте) | Полисервис | Модуль ПУ-Т-1 (для трибокабеля ТД-1в грунте) применяется в составе извещателя «Тополь». Предназначен для предварительного усиления аналоговых сигналов, поступающих от трибоэлектрического кабеля ТД-1, используемого в качестве противоподкопного средства в грунте, и выдачи усиленного сигнала. Устанавливается в модуль БОС или в модуль ПРД, в зависимости от конфигурации извещателя. | 1885 | 1837.5
03-00006050 | Модуль ПУ-Т(для трибокабеля ТД-1 на ограждении) | Полисервис | Модуль ПУ-Т(для трибокабеля ТД-1 на ограждении) для предварительного усиления аналоговых сигналов, поступающих от датчиков, и выдачи усиленного сигнала: в Блок обработки сигналов – при установке ПУ в БОС; для дальнейшей трансляции по линиям связи в БОС – при установке в ПРД. | 1885 | 1837.5
00-00015453 | Модуль расширителя шлейфов EХ-6-1 (бескорпусной) | Полисервис | Модуль расширителя шлейфов 6 выходов типа "сухой контакт", вход RS485, распред. пит. 1 к 3, Uпит.= 10…30 В, Iпотр.<30 мА, индикация, -40…+50°С, протокол связи "Тополь" | 3790 | 3695
00-00025331 | Реле адресное Контакт на 5 выходов | РИТМ | Реле адресное Контакт на 5 выходов, предназначена для подключения к охранным панелям «Контакт GSM-5», «Контакт GSM-5-2» (начиная с аппаратной редакции 5-10) и «Контакт GSM-16» и управления исполнительными устройствами. Реле принимает сигналы от охранной панели, к которой оно подключено, и передает их на подключённые исполнительные устройства. | 2140 | 2090
00-00015639 | Шорох-2-10-БОС | Риэлта | Блок обработки сигналов для датчиков вибрации, подключение до 10 датчиков вибрации, напряжение питания 12 В, ток потребления до 75 мА, диапазон рабочих температур -30…+50°С. | 1980 | 1881
00-00058438 | УПН (104991) | Рубеж | УПН Устройство подключения нагрузки, представляет собой плату с установленными диодами, входным клеммником. | 236 | 236
00-00060531 | EX22 | Си-Норд НТКФ ООО | Преобразователь состояний двух пожарных шлейфов для Nord Pro и Nord Pro Air. Устанавливается в корпус контрольной панели. | 1390 | 1390
00-00087084 | Link LTE | Си-Норд НТКФ ООО | Интерфейс связи предназначен для подключения охранных и пожарных приборов сторонних производителей к пульту охраны по IP-каналам. Принимает сигналы по телефонной линии, последовательному порту и двум входам/выходам. Позволяет подключать проводные и беспроводные КТС, реле для управления внешними устройствами. Встроенный 2G/LTE-модуль и Ethernet. Пластиковый корпус, питание от подключаемого прибора, выносная антенна в комплекте. | 13990 | 13990
00-00085692 | NB-EX81 | Си-Норд НТКФ ООО | Расширитель количества проводных охранных шлейфов для контрольных панелей серий Nord Pro, Nord Max. | 3090 | 3090
00-00074894 | УО-001 (SKICHEL) (5121) | СКИЗЭЛ | Устройство оконечное для обеспечения постоянного контроля целостности чувствительного элемента в извещателях "Гюрза-035ПЗ", "Гюрза-070ПЗ", "Гюрза-035ПЗВ", "Гюрза-038ПЗ", "Гюрза-048ПЗ" и серий "К", "П", "ПЗР". СНЛБ.425641.001 | 2980 | 2980
00-00124716 | УО-027 (SKICHEL) (5123) | СКИЗЭЛ | Устройство оконечное для обеспечения постоянного контроля целостности чувствительного элемента в извещателе "Гюрза-027ПЗ". ФРКМ.687425.005 | 5340 | 5340
00-00124715 | УО-050 (SKICHEL) (5122) | СКИЗЭЛ | Устройство оконечное для обеспечения постоянного контроля целостности цепи подключения сенсоров в извещателе "Гюрза-050ПЗ". ФРКМ.687425.004 | 5340 | 5340
00-00084394 | УКЛС-М | Спектрон | Устройство контроля линии связи с световой индикацией | 2100 | 1953
00-00122839 | УКЛС-М-25х1,5 | Спектрон | Устройство контроля линии связи со световой индикацией, с резьбой М25х1,5 мм | 2100 | 1953
00-00122840 | УКЛС-М-32х1,5 | Спектрон | Устройство контроля линии связи со световой индикацией, с резьбой М32х1,5 мм | 2700 | 2511
00-00122841 | УКЛС-М-40х1,5 | Спектрон | Устройство контроля линии связи со световой индикацией, с резьбой М40х1,5 мм | 3300 | 3069
00-00123046 | УКЛС-М-G1 | Спектрон | Устройство контроля линии связи со световой индикацией, с резьбой G1 | 2700 | 2511
00-00123044 | УКЛС-М-G1/2 | Спектрон | Устройство контроля линии связи со световой индикацией, с резьбой G1/2 | 2100 | 1953
00-00123047 | УКЛС-М-G11/4 | Спектрон | Устройство контроля линии связи со световой индикацией, с резьбой G1 1/4 | 3300 | 3069
00-00123045 | УКЛС-М-G3/4 | Спектрон | Устройство контроля линии связи со световой индикацией, с резьбой G3/4 | 2100 | 1953
00-00084395 | УКЛС-Н | Спектрон | Устройство контроля линии связи с световой индикацией | 2750 | 2557.5
00-00122941 | УКЛС-Н-25х1,5 | Спектрон | Устройство контроля линии связи со световой индикацией, с резьбой М25х1,5 мм | 2750 | 2557.5
00-00122942 | УКЛС-Н-32х1,5 | Спектрон | Устройство контроля линии связи со световой индикацией, с резьбой М32х1,5 мм | 3650 | 3394.5
00-00122943 | УКЛС-Н-40х1,5 | Спектрон | Устройство контроля линии связи со световой индикацией, с резьбой М40х1,5 мм | 4550 | 4231.5
00-00123147 | УКЛС-Н-G1 | Спектрон | Устройство контроля линии связи со световой индикацией, с резьбой G1 | 3650 | 3394.5
00-00123145 | УКЛС-Н-G1/2 | Спектрон | Устройство контроля линии связи со световой индикацией, с резьбой G1/2 | 2750 | 2557.5
00-00123148 | УКЛС-Н-G11/4 | Спектрон | Устройство контроля линии связи со световой индикацией, с резьбой G11/4 | 4550 | 4231.5
00-00123146 | УКЛС-Н-G3/4 | Спектрон | Устройство контроля линии связи со световой индикацией, с резьбой G3/4 | 2750 | 2557.5
00-00086215 | Спектрон-МИТ-1 | Спектрон | Интерфейсный модуль для контроля состояния термокабеля и передачи информации на центральный блок МИТ-БИ. В зависимости от текущего состояния выдаёт дискретные сигналы: дежурный режим, режим неисправность, режим пожар. Поддерживаемая длина шлейфа термокабеля до 3000м, диапазон рабочих температур -40…+55 °С. Предназначен для работы в однопроводных линиях. | 9085 | 8449.05
00-00086218 | Спектрон-МИТ-1-Exi | Спектрон | Интерфейсный модуль для контроля состояния термокабеля и передачи информации на центральный блок МИТ-БИ во взрывозащищенных зонах. В зависимости от текущего состояния выдаёт дискретные сигналы: дежурный режим, режим неисправность, режим пожар. Поддерживаемая длина шлейфа термокабеля до 3000м, диапазон рабочих температур -40…+55 °С. Предназначен для работы в однопроводных линиях. | 16675 | 15507.75
00-00086216 | Спектрон-МИТ-2 | Спектрон | Интерфейсный модуль для контроля состояния термокабеля и передачи информации на центральный блок МИТ-БИ. В зависимости от текущего состояния выдаёт дискретные сигналы: дежурный режим, режим неисправность, режим пожар. Поддерживаемая длина шлейфа термокабеля до 3000м, диапазон рабочих температур -40…+55 °С. Предназначен для работы в двухпроводных линиях. | 10925 | 10160.25
00-00086219 | Спектрон-МИТ-2-Exi | Спектрон | Интерфейсный модуль для контроля состояния термокабеля и передачи информации на центральный блок МИТ-БИ во взрывозащищенных зонах. В зависимости от текущего состояния выдаёт дискретные сигналы: дежурный режим, режим неисправность, режим пожар. Поддерживаемая длина шлейфа термокабеля до 3000м, диапазон рабочих температур -40…+55 °С. Предназначен для работы в двухпроводных линиях. | 24035 | 22352.55
00-00017885 | АСОТ 1-СИ | Специнформатика-СИ НПП | Устройство сигнально-пусковое пожарное, предназначено для непосредственного пуска автоматических установок порошкового, аэрозольного или газового пожаротушения, включения оптических и звуковых средств оповещения и управления эвакуацией людей при пожаре в зданиях и сооружениях различного назначения, запуска систем дымоудаления или другого инженерного оборудования зданий и сооружений. | 14305.44 | 14019.33
00-00039126 | Изолятор короткого замыкания | Специнформатика-СИ НПП | Изолятор короткого замыкания для адресных шлейфов «Ракита», предназначен для использования в двухпроводном шлейфе сигнализации и позволяет автоматически изолировать участки шлейфа, в которых произошло короткое замыкание. При устранении короткого замыкания изолятор автоматически подключает восстановленный участок к исправной части шлейфа. | 408 | 399.84
00-00019384 | УКЦ-СИ | Специнформатика-СИ НПП | Устройство контроля электрических цепей (шлейфов) предназначено для организации автоматического контроля исправности проводных электрических цепей (линии связи), связывающих управляющие выходы пожарных и охранно-пожарных приемно-контрольных приборов (ПКП) – выходные цепи исполнительных электромагнитных и оптоэлектронных реле, выходы типа «открытый коллектор» и т.д., с удаленными от них объекты управления: технические средства оповещения людей о пожаре и их эвакуацией, управления системой противодымной защиты, инженерным и технологическим оборудованием зданий и сооружений. | 1447.64 | 1418.69
03-00000005 | ВУОС-К | Фактор Спецэлектроника | Выносное устройство оптической сигнализации, предназначено для формирования световых сигналов, дублирующих встроенные оптические индикаторы пожарных извещателей типа ИП212 или аналогичных. ВУОС-К имеет один цвет свечения, ВУОС-2К - двухцветный, ВУОС-3К - мигающий одноцветный. | 293.8 | 289.28
03-00000851 | МАЯК-ШС1 | Электротехника и Автоматика | Устройство контроля шлейфа предназначено для установки внутри помещений в непосредственной близости от оконечного устройства для визуального контроля целостности линии шлейфа на объектах, оснащенных охранно-пожарной сигнализацией. При отсутствии обрыва или короткого замыкания в шлейфе устройство выдает импульсный световой сигнал. | 255 | 227.9
Устройства защиты ОПС
03-00000366 | CA-3 | OPTEX | Профессиональный металлический кожух с универсальным кронштейном. | 2741.55 | 2577.06
03-00002443 | CA-3U | OPTEX | Уголок (служит для установки кожуха CA-3 параллельно периметру объекта). | 352.8 | 331.63
00-00018721 | WRS-02 | OPTEX | Тампер на стену для извещателей VXI-ST/AM/DAM, FTN ST/AM. | 1995 | 1875.3
00-00018722 | WRS-03 | OPTEX | Тампер на стену для извещателей FTN R/RAM. | 1995 | 1875.3
00-00109880 | ЗК-10 (Защитный кожух для С2000-ИПДЛ) | SLT | Защитный кожух для уличного оповещателя предназначен для защиты от таких механических воздействий как попадание мячом в спортивном зале, попытки вскрытия или разрушения корпуса | 961 | 821
00-00109881 | ЗК-11 (Защитный кожух для ИПДЛ-Д-I) | SLT | Защитный кожух для уличного оповещателя предназначен для защиты от таких механических воздействий как попадание мячом в спортивном зале, попытки вскрытия или разрушения корпуса | 875 | 747
00-00087066 | ЗК-12 (Защитный кожух для ИПДЛ-Д-II) | SLT | Защитный кожух для уличного оповещателя предназначен для защиты от таких механических воздействий как попадание мячом в спортивном зале, попытки вскрытия или разрушения корпуса | 740 | 632
00-00104056 | ЗК-13 (Защитный кожух для ИПДЛ-52СМД) | SLT | Защитный кожух для уличного оповещателя предназначен для защиты от таких механических воздействий как попадание мячом в спортивном зале, попытки вскрытия или разрушения корпуса. | 893 | 763
00-00101058 | ЗК-14 (Защитный кожух для отражателя (100х100 мм)) | SLT | Защитный кожух для отражателя предназначен для защиты от таких механических воздействий как попадание мячом в спортивном зале, попытки вскрытия или разрушения корпуса | 921 | 786
00-00109883 | ЗК-15 (Защитный кожух для уличного оповещателя) | SLT | Защитный кожух для уличного оповещателя предназначен для защиты от таких механических воздействий как попадание мячом в спортивном зале, попытки вскрытия или разрушения корпуса | 819 | 700
00-00088313 | ЗК-5 (Защитный кожух для ИПР) | SLT | Защитный кожух для уличного оповещателя предназначен для защиты от таких механических воздействий как попадание мячом в спортивном зале, попытки вскрытия или разрушения корпуса | 819 | 700
00-00087061 | ЗК-6 (Защитный кожух для светового табло) | SLT | Защитный кожух для аккустической колонки предназначен для защиты от таких механических воздействий как попадание мячом в спортивном зале, попытки вскрытия или разрушения корпуса | 819 | 700
00-00109878 | ЗК-7 (Защитный кожух для дым. изв. и свет.опов.) | SLT | Защитный кожух для уличного оповещателя предназначен для защиты от таких механических воздействий как попадание мячом в спортивном зале, попытки вскрытия или разрушения корпуса | 740 | 632
00-00122440 | ЗК-7Б (Защитный кожух для дымовых извещателей) | SLT | Защитный кожух для дымовых извещателей быстросъемный. Вес 220гр, габаритные размеры Ø154*70 мм, внутренние размеры Ø114*65 мм. Для удобства обслуживания монтажниками дымовых извещателей, изделие имеет быстросъемную защитную часть корпуса и пластину-основание. Пластина основание крепится к потолку. | 1150 | 982
03-00006308 | Соната-КЛ-БР | ВИСТЛ | Блок расширения по мощности с низкоомным звуковым выходом, используется в системах оповещения и управления эвакуацией людей при пожаре (СОУЭ), и предназначен для звукового оповещения при чрезвычайных ситуациях. Работает в составе Блоков речевых оповещений Соната-КЛ, Соната-КЛД и речевых оповещателей Соната-3Л, Соната-5Л, Соната-3Л исп.2, Соната-5Л исп.2, Соната-3Л мини, Соната-3Л мини исп.2. Осуществляет контроль линии оповещения. | Уточняйте у менеджера | Уточняйте у менеджера
00-00114803 | ОТТВ | Гефест | Ограничитель тока с тепловым взводом ОТТВ «Гефест» из состава ППУ «Гефест», предназначен для работы в составе систем пожарной автоматики, в том числе систем оповещения и управления эвакуацией всех типов. Данные системы пожарной автоматики могут быть выполнены на основе ППУ «Гефест» или других приборов управления пожарных при условии обеспечения электрической и информационной совместимости. ОТТВ может эксплуатироваться в сетях как постоянного, так и переменного тока. ОТТВ обеспечивает ограничение тока через исполнительное устройство, в цепи которого возникло короткое замыкание вследствие теплового воздействия (пожара). | 132.05 | 132.05
00-00016670 | Кожух защитный (большой) для ИПДЛ-52, 52М | ИВС-Сигналспецавтоматика | Кожух защитный предназначен для защиты блока приёмника и передатчика извещателя серии 52С/52СМ/52СМД. | 1129.2 | 1129.2
00-00027943 | Кожух защитный (малый) для ИПДЛ-52С, 52СМ, 52СМД | ИВС-Сигналспецавтоматика | Кожух защитный предназначен для защиты блока приёмника и передатчика извещателя серии 52/52М. | 952.8 | 952.8
00-00056603 | Защитный элемент к ИП 535-50 | Магнито-Контакт | Защитный элемент к ИП 535-50 | 193.47 | 186.03
00-00084114 | ЗСК-212 Алабай Защитный сетчатый кожух(для ДИП,ИП) | Магнито-Контакт | Защитный сетчатый кожух (для ДИП, ИП). Материал сетки - сталь. Диаметр 6 мм. Размеры: 158х130х78 мм. Цвет белый (По требованию заказчика возможна покраска в другой цвет). | 1664.3 | 1600.29
00-00083997 | ЗСК-535 "Алабай" Защитный сетчатый кожух для ИПР | Магнито-Контакт | Защитный сетчатый кожух для ИПР (для ИП 535-26, ИП 535-50 «СЕВЕР», ИП 535/В, ИП 535ЕХ). Материал сетки - сталь. Диаметр 6 мм. Размеры: 160х160х90 мм. Цвет красный (По требованию заказчика возможна покраска в другой цвет). | 2429.4 | 2335.96
00-00101102 | ЗСК-Табло "Алабай" Защитный сетчатый кожух | Магнито-Контакт | Защитный сетчатый кожух. Материал сетки - сталь. Диаметр 6 мм. Размеры: 350x170x40 мм. Цвет белый (По требованию заказчика возможна покраска в другой цвет). | 1388.23 | 1334.84
00-00101109 | Тампер вскрытия АЯКС | Магнито-Контакт | Тампер вскрытия, предназначен для дистанционного контроля прилегания двух поверхностей, например, корпуса и крышки прибора или коммутационной коробки. Тампер имеет нормально-разомкнутый (NO) контакт (замкнут при нажатии) с присоединенными выводами 30 см* (* по требованию Потребителя возможно изготовление тампера с выводами другой длины и нормально-замкнутыми (NC) контактами, или (NO/NC) контактами) | 358.65 | 358.65
00-00109572 | Тампер вскрытия МОРОЗ | Магнито-Контакт | Тампер вскрытия МОРОЗ, предназначен для дистанционного контроля прилегания двух поверхностей, например, корпуса и крышки прибора или коммутационной коробки. Тампер имеет нормально-разомкнутый (NO) контакт (замкнут при воздействии магнита) с присоединенными выводами 17 см* (* по требованию Потребителя возможно изготовление тампера с выводами другой длины и нормально-замкнутыми (NC) контактами, или (NO/NC) контактами) , температура эксплуатации от -60 до +65°С, IP66 | 482.7 | 482.7
03-00005191 | Кожух для ИПДЛ-Д-II/4Р | Полисервис | Кожух защитный для ИПДЛ-Д-II/4Р металл, 104х130х120 | 1025 | 1000
03-00008988 | Кожух защитный для АС-3(НП) | Полисервис | Кожух защитный для АС-3-30/100 (НП) Предназначен для защиты речевого пожарного оповещателя АС-3-30/100 (НП) от таких механических воздействий, как попадание мячом в спортивном зале, попытки вскрытия или разрушения корпуса. | 540 | 527.5
00-00015401 | Кожух защитный для АС-5(НП) | Полисервис | Кожух защитный для АС-5-30/100 (НП) Предназначен для защиты речевого пожарного оповещателя АС-5-30/100 (НП) от таких механических воздействий, как попадание мячом в спортивном зале, попытки вскрытия или разрушения корпуса. | 695 | 677.5
03-00005190 | Кожух защитный для ИПДЛ-Д-I/4Р | Полисервис | Кожух защитный для ИПДЛ-Д-I/4Р Предназначен для защиты извещателя пожарного дымового линейного ИПДЛ-Д-l/4P в случае, когда он устанавливается в помещениях, где возможны механические воздействия на извещатель, например, удары мячом в спортивных залах, попытки разрушения и несанкционированного вскрытия корпуса. | 1275 | 1242.5
00-00055243 | Модуль УЗ-1RS485-12 | Полисервис | Модуль грозозащиты предназначен для защиты линий связи и электропитания приборов от импульсных перенапряжений в том числе при воздействии грозы. Устройство грозозащиты является пассивным элементом цепи, не потребляет питания и не вносит искажений в передаваемый сигнал. Выпускается в виде бескорпусного модуля для установки в специальный корпус или монтажный шкаф. Для использования на открытой местности предусмотрены герметичные корпуса, выполненные из поликарбоната или алюминия, с гермовводами и степенью защиты оболочкой IP65 Для использования в помещении предусмотрен металлический корпус со степенью защиты IP20. | 2010 | 1960
00-00055244 | Модуль УЗ-1RS485-24 | Полисервис | Модуль грозозащиты предназначен для защиты линий связи и электропитания приборов от импульсных перенапряжений в том числе при воздействии грозы. Устройство грозозащиты является пассивным элементом цепи, не потребляет питания и не вносит искажений в передаваемый сигнал. Выпускается в виде бескорпусного модуля для установки в специальный корпус или монтажный шкаф. Для использования на открытой местности предусмотрены герметичные корпуса, выполненные из поликарбоната или алюминия, с гермовводами и степенью защиты оболочкой IP65 Для использования в помещении предусмотрен металлический корпус со степенью защиты IP20. | 2085 | 2032.5
03-00010267 | Модуль УЗ-1Ш-12 | Полисервис | Бескорпусной модуль грозозащиты 1 шлейф , линия питания 12 В. | 1205 | 1175
00-00015459 | Модуль УЗ-1Ш-24 | Полисервис | Бескорпусной модуль грозозащиты 1 шлейф , линия питания 24 В | 1205 | 1175
00-00015462 | Модуль УЗ-2Ш-12 | Полисервис | Бескорпусной модуль грозозащиты 2 шлейфа, линия питания 12 В | 1640 | 1600
00-00015463 | Модуль УЗ-2Ш-24 | Полисервис | Бескорпусной модуль грозозащиты 2 шлейфа, линия питания 24 В | 1640 | 1600
00-00015472 | Модуль УЗ-3Ш-1RS485-24 | Полисервис | Бескорпусной модуль грозозащиты 3 шлейфа, 3х-пр-ая линия RS-485, линия питания 24 В | 2440 | 2380
00-00054258 | Модуль УЗ-3Ш-1RS485-48 | Полисервис | Модуль грозозащиты предназначен для защиты линий связи и электропитания приборов от импульсных перенапряжений в том числе при воздействии грозы. Устройство грозозащиты является пассивным элементом цепи, не потребляет питания и не вносит искажений в передаваемый сигнал. Выпускается в виде бескорпусного модуля для установки в специальный корпус или монтажный шкаф. Для использования на открытой местности предусмотрены герметичные корпуса, выполненные из поликарбоната или алюминия, с гермовводами и степенью защиты оболочкой IP65 Для использования в помещении предусмотрен металлический корпус со степенью защиты IP20. | 2285 | 2227.5
00-00015466 | Модуль УЗ-4Ш-12 | Полисервис | Бескорпусной модуль грозозащиты 4 шлейфа, линия питания 12 В | 2035 | 1985
00-00015467 | Модуль УЗ-4Ш-24 | Полисервис | Бескорпусной модуль грозозащиты 4 шлейфа, линия питания 24 В | 2035 | 1985
00-00015350 | Модуль УЗА-12П-10 | Полисервис | Бескорпусной модуль защиты аккумуляторов от глубокого разряда (УЗА) Габариты 23х35х20 мм.Напр. откл. нагрузки 10,5 В, напр. подкл. нагрузки 12,5 В, ток защиты 10 А. | 400 | 390
00-00015349 | Модуль УЗА-12П-5 | Полисервис | Бескорпусной модуль защиты аккумуляторов от глубокого разряда (УЗА) Габариты 23х35х20 мм.Напр. откл. нагрузки 10,5 В, напр. подкл. нагрузки 12,5 В, ток защиты 5 А. | 400 | 390
03-00012400 | Модуль УЗА-24П-5 | Полисервис | Бескорпусной модуль защиты аккумуляторов от глубокого разряда (УЗА) Габариты 23х35х20 мм.Напр. откл. нагрузки 21 В, напр. подкл. нагрузки 25 В, ток защиты 5 А. | 400 | 390
00-00014867 | PRT1 | РИТМ | Модуль защиты от короткого замыкания одноканальный, электронный предохранитель/ограничитель тока. В случае превышения порогового значения тока (в частности КЗ) в цепи внешних устройств (клавиатуры, исполнительные устройства), «PRT1» отключает эту цепь от источника питания, но сохраняет питание в остальных цепях. Устройство автоматически возобновляет подачу питания на приборы при значении тока ниже указанного порога. | 520 | 505
03-00005272 | Корпус "Контакт" под АКБ 1,2 Ач | РИТМ | Корпус "Контакт" под АКБ 1,2 Ач предназначен для установки объектового оборудования, не имеющего собственного защитного корпуса. Корпусы оборудованы держателями, позволяющими надёжно фиксировать оборудование, а также монтажными отверстиями для крепления к поверхности и вывода соединительных проводов. | 1120 | 1090
03-00005273 | Корпус "Контакт" под АКБ 7 Ач | РИТМ | Корпус "Контакт" под АКБ 7 Ач предназначен для установки объектового оборудования, не имеющего собственного защитного корпуса. Корпусы оборудованы держателями, позволяющими надёжно фиксировать оборудование, а также монтажными отверстиями для крепления к поверхности и вывода соединительных проводов. | 1910 | 1865
00-00024038 | Бленда оптическая Спектрон-01-М | Спектрон | Бленда предназначена для снижения угла обзора извещателей пламени «Спектрон-601-Exd» , «Спектрон-607-Exd» и «Спектрон-401-Exd» (всех модификаций). | 6975 | 6486.75
00-00055267 | Бленда оптическая Спектрон-02-М | Спектрон | Бленда предназначена для снижения угла обзора извещателей пламени «Спектрон-801-Exd-А» , «Спектрон-601-Exd-А» и «Спектрон-401-Exd-А» всех модификаций | 6975 | 6486.75
00-00071759 | Бленда оптическая Спектрон-03-М | Спектрон | Бленда предназначена для снижения угла обзора извещателей пламени «Спектрон-901-Exd-М/Н», «Спектрон-804-Exd-М/Н» и «Спектрон-801-Exd-М/Н» всех модификаций. | 6975 | 6486.75
00-00031006 | Спектрон ГЗ-LAN | Спектрон | Устройство грозозащиты для портов локальной сети Ethernet 10/100 Base-TX; защищаемые пары 1-2,3-6; ном. напряжение 5В; Температурный диапазон от -50...+85°С. | 3050 | 2836.5
00-00071860 | Спектрон ГЗ-LAN-PoE | Релион | Устройство грозозащиты для портов локальной сети Ethernet 10/100/1000 Base-TX, с питанием PoE; защищаемые пары 1-2,4-5,3-6,7-8; ном. напряжение 50В; Температурный диапазон от -50...+85°С. | 3590 | 3338.7
00-00031007 | Спектрон ГЗ-П-12В | Спектрон | Устройство грозозащиты цепей питания; ном. напряжение 12В; напряжение ограничения 15В; Температурный диапазон от -50...+85°С. | 2180 | 2027.4
00-00031008 | Спектрон ГЗ-П-220В | Спектрон | Устройство грозозащиты цепей питания; ном. напряжение 220В; напряжение ограничения 250В; Температурный диапазон от -50...+85°С. | 1900 | 1767
00-00031009 | Спектрон ГЗ-П-24В | Спектрон | Устройство грозозащиты цепей питания; ном. напряжение 24В; напряжение ограничения 33В; Температурный диапазон от -50...+85°С. | 2180 | 2027.4
00-00031010 | Спектрон ГЗ-СП-12/24В | Спектрон | Устройство грозозащиты для цепей питания и сигнальных цепей аналогового оборудования; ном. напряжение сигнальной цепи 6В; ном. напряжение цепи питания 12В; макс. рабочий ток цепи питания 1,5А; Температурный диапазон от -50...+85°С. | 2035 | 1892.55
03-00006326 | Спектрон ОФ-10 | Спектрон | Оптический фильтр рекомендован для контролируемого снижения чувствительности ИК-извещателей Спектрон 200-й серии на объектах с повышенной фоновой освещенностью. | 140 | 130.2
03-00006328 | Спектрон-201 Решётка защитная | Спектрон | Решетка защитная используется в спортивных залах для защиты извещателя спектрон-201 | 585 | 544.05
00-00081412 | Спектрон-ИКЗ-Modbus-Exd-А-К | Спектрон | Изолятор короткого замыкания. Крестовая. Имеет 4 резьбовых отверстия для кабельных вводов, направленные в 4 стороны. | 9545 | 8876.85
00-00081410 | Спектрон-ИКЗ-Modbus-Exd-А-П | Спектрон | Изолятор короткого замыкания. Проходная. Имеет 2 резьбовых отверстия для кабельных вводов, направленные в противоположные стороны | 8970 | 8342.1
00-00081411 | Спектрон-ИКЗ-Modbus-Exd-А-У | Спектрон | Изолятор короткого замыкания. Угловая. Имеет 2 резьбовых отверстия для кабельных вводов, размещенные под углом 90° относительно друг друга. | 8970 | 8342.1
00-00081415 | Спектрон-ИКЗ-Modbus-Exd-Н-К | Спектрон | Изолятор короткого замыкания. Крестовая. Имеет 4 резьбовых отверстия для кабельных вводов, направленные в 4 стороны. | 24380 | 22673.4
00-00081413 | Спектрон-ИКЗ-Modbus-Exd-Н-П | Спектрон | Изолятор короткого замыкания. Проходная. Имеет 2 резьбовых отверстия для кабельных вводов, направленные в противоположные стороны | 23000 | 21390
00-00081414 | Спектрон-ИКЗ-Modbus-Exd-Н-У | Спектрон | Изолятор короткого замыкания. Угловая. Имеет 2 резьбовых отверстия для кабельных вводов, размещенные под углом 90° относительно друг друга. | 23000 | 21390
00-00122760 | Спектрон-РЗТ | Спектрон | Решетка защитная чувствительного элемента точечного теплового извещателя. | 1650 | 1534.5
00-00054284 | Картридж-фильтр для ИПА | Спецавтоматика г. Бийск | Картридж-фильтр для ИПА v3. v4. При эксплуатации извещателя ИПА необходимо следить за состоянием фильтра и аспиратора. Следует произвести замену фильтра при периодическом обслуживании либо при включении сигнала «Авария» канала «Поток» для ИПА v3, при появлении на экране надписи «Требуется замена фильтра» для ИПА v4, v5, ИПА-СЕЛЕКТ. | Уточняйте у менеджера | Уточняйте у менеджера
00-00019354 | Защитный кожух IP44 | Специнформатика-СИ НПП | Защитный кожух IP44, дополнительная защита пожарных извещателей от проникновения водяных брызг внутрь полости между извещателем и его разъёмной розеткой. | 400.38 | 392.37
00-00024897 | БГР-485DIN | Фортеза | Блок грозозащиты 2-х цепей интерфейса RS-485 (А+В).Крепление на DIN-рейку. Применеются для защиты цепей извещателя или других цепей системы сигнализации от кратковременного перенапряжения, вызванного наводками в длинных линиях, например при грозовом разряде. | Уточняйте у менеджера | Уточняйте у менеджера
00-00027027 | БИБ-02Р-24С | Фортеза | Барьер искробезопасности пассивный компактного исполнения, 24В, предназначен для обеспечения искробезопасности по 2 независимым каналам электрических цепей измерительных датчиков. Он применяется в системах питания, регулирования, сигнализации, аварийной защиты и управления технологическими процессами на взрыво- пожароопасных участках, где могут присутствовать взрывоопасные смеси газов, пары нефтепродуктов, угольная пыль и др. взрыво-пожароопасные среды. Барьер имеют вид взрывозащиты "искробезопасная электрическая цепь" и маркировку взрывозащиты ExibIIВ. Барьер БИБ-02Р-24С позволяет использовать одну часть каналов барьера для передачи напряжений питания к датчикам, сигнализаторам, блокам и т.д., а другую часть каналов использовать для передачи информации обратно ко вторичным приборам обработки сигналов датчиков с обеспечением искробезопасности как по каналам питания, так и по каналам передачи информации. По защищенности от воздействия агрессивной среды барьер относится к коррозионностой | 6250 | 6250
00-00027950 | БИБ-04Р-24С | Фортеза | Барьер искробезопасности пассивный компактного исполнения, 24В. Предназначен для обеспечения искробезопасности по 4 независимым каналам электрических цепей измерительных датчиков. Он применяется в системах питания, регулирования, сигнализации, аварийной защиты и управления технологическими процессами на взрыво- пожароопасных участках, где могут присутствовать взрывоопасные смеси газов, пары нефтепродуктов, угольная пыль и др. взрыво-пожароопасные среды. Барьер имеют вид взрывозащиты "искробезопасная электрическая цепь" и маркировку взрывозащиты ExibIIВ. Барьер БИБ-04Р-24С позволяет использовать одну часть каналов барьера для передачи напряжений питания к датчикам, сигнализаторам, блокам и т.д., а другую часть каналов использовать для передачи информации обратно ко вторичным приборам обработки сигналов датчиков с обеспечением искробезопасности как по каналам питания, так и по каналам передачи информации. По защищенности от воздействия агрессивной среды барьер относится к коррозионностой | 9875 | 9875
00-00107773 | БИБ-08К-24С | Фортеза | Барьер искробезопасности пассивный компактного исполнения. Для обеспечения искробезопасности по 4 независимым каналам. | 15375 | 15375
00-00083736 | Блок БГр-220В АС | Фортеза | Устройство защиты от импульсных перенапряжений цепей питания (220В АC). Класс защиты – III. Крепление на DIN-рейку или панель | 2137.5 | 2137.5
00-00083735 | Блок БГр-24В AC | Фортеза | Устройство защиты от импульсных перенапряжений цепей питания (24В АC, 5А). Крепление на DIN-рейку или панель. Применяется для защиты цепей электропитания охранных извещателей, а также других цепей системы сигнализации от кратковременного перенапряжения, вызванного наводками в длинных линиях при грозовом разряде. | 1912.5 | 1912.5
00-00024846 | Блок БГр-2DIN | Фортеза | Блок грозозашиты 2-х сигнальных цепей извещателей. Крепление на DIN-рейку. | Уточняйте у менеджера | Уточняйте у менеджера
00-00083734 | Блок БГр-30В DC | Фортеза | Устройство защиты от импульсных перенапряжений цепей питания и шлейфов сигнализации (30В DC, 5А). Крепление на DIN-рейку или панель. Применяется для защиты цепей электропитания охранных извещателей, а также других цепей системы сигнализации от кратковременного перенапряжения, вызванного наводками в длинных линиях при грозовом разряде. | 1912.5 | 1912.5
00-00021007 | Блок БГр-4 | Фортеза | Устройство защиты от импульсных перенапряжений 4-х сигнальных цепей или цепей питания (30VDC, 2А) и коммутация 4-х транзитных цепей извещателей. Уличное исполнение. Крепление «на опору» или «на стену». | 5962.5 | 5962.5
00-00083733 | Блок БГр-4DIN | Фортеза | Устройство защиты от импульсных перенапряжений 4-х сигнальных цепей (30В DC, 0,3А). Крепление на DIN-рейку или панель. | 2137.5 | 2137.5
00-00065790 | Блок БГр-6 | Фортеза | Устройство защиты от импульсных перенапряжений 4-х сигнальных цепей или цепей питания (30VDC, 2А), трёхпроводной линии интерфейса RS-485 (А+В+GND) и коммутация 4-х транзитных цепей извещателей. Уличное исполнение. Крепление «на опору» или «на стену». | 8212.5 | 8212.5
00-00071324 | Блок БГр-6.1 | Фортеза | Устройство защиты от импульсных перенапряжений 6-ти сигнальных цепей или цепей питания (30VDC, 2А) и коммутация 4-х транзитных цепей извещателей. Уличное исполнение. Крепление «на опору» или «на стену». | 8212.5 | 8212.5
00-00083737 | Блок БГр-Ethernet-4 | Фортеза | Устройство защиты от импульсных перенапряжений 4-х цепей интерфейса Ethernet. Крепление на DIN-рейку или панель. | 1912.5 | 1912.5
00-00083738 | Блок БГр-Ethernet-8 | Фортеза | Устройство защиты от импульсных перенапряжений 8-ми цепей интерфейса Ethernet. Крепление на DIN-рейку или панель. | 2137.5 | 2137.5
00-00083739 | Блок БГр-Ethernet-PoE | Фортеза | Устройство защиты от импульсных перенапряжений с поддержкой PoE. Крепление на DIN-рейку или панель. | 2137.5 | 2137.5
00-00083740 | Блок БГр-RS485 | Фортеза | Устройство защиты от импульсных перенапряжений цепей интерфейса RS-485. Крепление на DIN-рейку или панель. | 1912.5 | 1912.5
00-00071329 | Кнопка НВС | Фортеза | Кнопка несанкционированного вскртытия, предназначена для замыкания/размыкания электрической цепи при нажатии/отпускании штока нажимателя. | Уточняйте у менеджера | Уточняйте у менеджера
00-00079066 | Кнопка НВС-БП1 | Фортеза | Кнопка несанкционированного вскрытия. Устанавливается в блоки питания под заказ. БПУ-15-0,15; БПУ-24-0,5; БПУ-24-0,7; БПУ-12-1,5; БПР-15-0,15 | 500 | 500
00-00079067 | Кнопка НВС-БП2 | Фортеза | Кнопка несанкционированного вскрытия. Устанавливается в блоки питания под заказ. БПР-12-1,0; БПР-24-0,5. | 1000 | 1000
00-00024845 | Плата БГр-4 | Фортеза | Плата блока грозозащиты, сменная, защита 4-х сигнальных цепей и коммутация 4-х транзитных цепей. Применяется для защиты цепей извещателя или других цепей системы сигнализации от кратковременного перенапряжения, вызванного наводками в длинных линиях, например при грозовом разряде. | 3150 | 3150
00-00079064 | Плата БГр-6 | Фортеза | Плата блока грозозащиты БГр-6 предназначена для защиты сигнальных цепей и цепей низковольтного электропитания извещателей от кратковременного перенапряжения, вызванного наводками в длинных линиях при грозовом разряде. Плата обеспечивает защиту четырёх цепей, а также трёхпроводной линии интерфейса RS-485. Плата БГр-6 предназначена для замены вышедшей из строя платы блока БГр-6. | 5175 | 5175
00-00079065 | Плата БГр-6.1 | Фортеза | Плата блока грозозащиты БГр-6.1 предназначена для защиты сигнальных цепей и цепей низковольтного электропитания извещателей от кратковременного перенапряжения, вызванного наводками в длинных линиях при грозовом разряде. Плата обеспечивает защиту шести цепей, а также дополнительный транзит еще четырёх цепей (это позволяет в отдельных случаях отказаться от распределительной коробки). Плата БГр-6.1 предназначена для замены вышедшей из строя платы блока БГр-6.1. | 5175 | 5175
Устройства коммутации
00-00121572 | RS485-USB | Альтоника | Преобразователь RS485-USB (двухканальный, двусторонний, с гальванической изоляцией) | 9560 | 9560
03-00007123 | УК-ВК исп. 06 | БОЛИД | Релейный усилитель на два канала, для управления светофором (с С2000-2), а также коммутации исполнительных устройств (ламп, сирен, и других). | 968.76 | 968.76
00-00031913 | УК-ВК исп.10 | БОЛИД | Релейный усилитель на два канала. Входное напряжение 12 В, ток – 40 мА. Выходное напряжение – до 250 В, ток – до 5 А. Контакты на замыкание. Возможность крепления на DIN рейку | 1223.04 | 1223.04
00-00031915 | УК-ВК исп.11 | БОЛИД | Релейный усилитель на один канал. Входное напряжение 12 В, ток – 40 мА. Выходное напряжение – до 250 В, ток – до 5 А. Контакты на замыкание. Возможность крепления на DIN рейку | 970.32 | 970.32
00-00028888 | УК-ВК исп.12 | БОЛИД | Релейный усилитель на два канала. Входное напряжение 12 В, ток – 40 мА. Выходное напряжение – до 250 В, ток – до 10 А. Контакты на переключение. Возможность крепления на DIN рейку. Предназначен для использования в системах контроля доступа и охранной сигнализации для коммутации исполнительных устройств, в системах пожарной сигнализации для передачи стартового импульса на приборы пожарные управления. | 1223.04 | 1223.04
00-00029993 | УК-ВК исп.13 | БОЛИД | Релейный усилитель на один канал. Входное напряжение 12 В, ток – 40 мА. Выходное напряжение – до 250 В, ток – до 10 А. Контакты на переключение. Возможность крепления на DIN рейку.Предназначены для использования в системах контроля доступа и охранной сигнализации для коммутации исполнительных устройств, в системах пожарной сигнализации для передачи стартового импульса на приборы пожарные управления. | 970.32 | 970.32
00-00028559 | УК-ВК исп.14 | БОЛИД | Релейный усилитель на два канала. Входное напряжение 24 В, ток – 20 мА. Выходное напряжение – до 250 В, ток – до 10 А. Контакты на переключение. Возможность крепления на DIN рейку. | 1223.04 | 1223.04
00-00031916 | УК-ВК исп.15 | БОЛИД | Релейный усилитель на один канал. Входное напряжение 24 В, ток – 20 мА. Выходное напряжение – до 250 В, ток – до 10 А. Контакты на переключение. Возможность крепления на DIN рейку | 970.32 | 970.32
00-00075203 | УК-20 | ИВС-Сигналспецавтоматика | Устройство коммутационное для управлением исполнительных устройств, нормально разомкнутый на замыкание, 12V, 2 реле. Применяется в системах охранно-пожарной сигнализации и предназначено для управления подключением и отключением приборов, входящих в состав систем охранно-пожарной сигнализации, и коммутацией исполнительных устройств (ламп, сирен, видеокамер, систем пожаротушения, электромагнитных замков и т.д.) к сети переменного тока номинальным напряжением 220В или источнику постоянного тока до 28В путем замыкания и размыкания контактов реле. | 546 | 546
00-00075204 | УК-20/1 | ИВС-Сигналспецавтоматика | Устройство коммутационное для управлением исполнительных устройств, нормально разомкнутый на замыкание, 12V, 1 реле. Применяется в системах охранно-пожарной сигнализации и предназначено для управления подключением и отключением приборов, входящих в состав систем охранно-пожарной сигнализации, и коммутацией исполнительных устройств (ламп, сирен, видеокамер, систем пожаротушения, электромагнитных замков и т.д.) к сети переменного тока номинальным напряжением 220В или источнику постоянного тока до 28В путем замыкания и размыкания контактов реле. | 422.4 | 422.4
00-00075205 | УК-20/2 | ИВС-Сигналспецавтоматика | Устройство коммутационное для управлением исполнительных устройств, нормально замкнутый на переключение 12V, 2 реле. Применяется в системах охранно-пожарной сигнализации и предназначено для управления подключением и отключением приборов, входящих в состав систем охранно-пожарной сигнализации, и коммутацией исполнительных устройств (ламп, сирен, видеокамер, систем пожаротушения, электромагнитных замков и т.д.) к сети переменного тока номинальным напряжением 220В или источнику постоянного тока до 28В путем замыкания и размыкания контактов реле. | 546 | 546
00-00054537 | УК-20/3 | ИВС-Сигналспецавтоматика | Устройство коммутационное для управлением исполнительных устройств, нормально замкнутый на переключение, 12V, 1 реле. Применяется в системах охранно-пожарной сигнализации и предназначено для управления подключением и отключением приборов, входящих в состав систем охранно-пожарной сигнализации, и коммутацией исполнительных устройств (ламп, сирен, видеокамер, систем пожаротушения, электромагнитных замков и т.д.) к сети переменного тока номинальным напряжением 220В или источнику постоянного тока до 28В путем замыкания и размыкания контактов реле. | 422.4 | 422.4
00-00075206 | УК-20/4 | ИВС-Сигналспецавтоматика | Устройство коммутационное для управлением исполнительных устройств, нормально замкнутый на переключение, 24V, 2 реле. Применяется в системах охранно-пожарной сигнализации и предназначено для управления подключением и отключением приборов, входящих в состав систем охранно-пожарной сигнализации, и коммутацией исполнительных устройств (ламп, сирен, видеокамер, систем пожаротушения, электромагнитных замков и т.д.) к сети переменного тока номинальным напряжением 220В или источнику постоянного тока до 28В путем замыкания и размыкания контактов реле. | 546 | 546
00-00075207 | УК-20/5 | ИВС-Сигналспецавтоматика | Устройство коммутационное для управлением исполнительных устройств, нормально замкнутый на переключение, 24V, 1 реле. Применяется в системах охранно-пожарной сигнализации и предназначено для управления подключением и отключением приборов, входящих в состав систем охранно-пожарной сигнализации, и коммутацией исполнительных устройств (ламп, сирен, видеокамер, систем пожаротушения, электромагнитных замков и т.д.) к сети переменного тока номинальным напряжением 220В или источнику постоянного тока до 28В путем замыкания и размыкания контактов реле. | 422.4 | 422.4
00-00107828 | КВСК "Север" IP66/IP67 | Магнито-Контакт | Коробка соединительная, глухая коробка без отверстий, герметизация по периметру - силикон. (без клеммников и платы) | 3072 | 3072
00-00107829 | КВСК "Север" IP66/IP67 (с DIN-рейкой) | Магнито-Контакт | Коробка соединительная, глухая коробка без отверстий, герметизация по периметру - силикон. (без клеммников и платы) Корпус из пластика, 302х164х93мм, 8 кабельных вводов ПКВ20х1,5 (под кабель от 6 до 14 мм ), DIN-рейка | 3840 | 3840
00-00088096 | КВСК "Север" REXANT | Магнито-Контакт | Коробка соединительная, корпус из пластика, 302х164х93мм, 8 кабельных вводов ПКВ20х1,5 (под кабель от 6 до 14 мм ), DIN-рейка, до 26 проходных клеммы с рычажком (под жилу 0,08-4 мм2) | 6378 | 6378
00-00084116 | КВСК Север" АВС.8.ПС.11-17.РМ2 | Магнито-Контакт | Коробка соединительная, 8 отверстий с герметичными кабельными вводами, IP55, материал корпуса - АВС | 7064.69 | 7064.69
00-00084115 | КВСК Север" АВС.8.ПС.11-17.Т31 | Магнито-Контакт | Коробка соединительная, 8 отверстий с герметичными кабельными вводами, IP55, материал корпуса - АВС | 7064.69 | 7064.69
00-00083954 | КВСК Север" АВС.8.ПС.13-18.РМ2 | Магнито-Контакт | Коробка соединительная, 8 отверстий с герметичными кабельными вводами, IP55, материал корпуса - АВС | 7558.22 | 7558.22
00-00083953 | КВСК Север" АВС.8.ПС.13-18.Т31 | Магнито-Контакт | Коробка соединительная, 8 отверстий с герметичными кабельными вводами, IP55, материал корпуса - АВС | 7558.22 | 7558.22
00-00087358 | КВСК Север" АВС.8.ПС.6-12.РМ2 | Магнито-Контакт | Коробка соединительная, 8 отверстий с герметичными кабельными вводами, IP55, материал корпуса - АВС | 4831.06 | 4831.06
00-00087357 | КВСК Север" АВС.8.ПС.6-12.Т31 | Магнито-Контакт | Коробка соединительная, 8 отверстий с герметичными кабельными вводами, IP55, материал корпуса - АВС | 4831.06 | 4831.06
00-00033473 | КВСК Север" ПЛ.4.ВМ-15.Т31 | Магнито-Контакт | Коробка соединительная, предназначена для соединения (разветвления) сигнальных кабелей, например в шлейфах пожарной или охранно-пожарной сигнализации, линиях связи и телекоммуникаций, цепях систем управления и автоматики, а также подключения в шлейфы оконечных устройств и т. п. | 6213.72 | 6213.72
00-00111351 | КВСК Север" ПЛ.6.ПС.6-12, 20 WAGO,IP66/IP67 шин.з. | Магнито-Контакт | Коробка соединительная, влагозащищенная (IP66/IP67) клеммная IP66/IP67, 20 шт рычажных проходных клемм (4мм кв), 8 кабельных вводов под кабель диаметром 6-12 мм. Датчик вскрытия корпуса (тампер)По согласованию с заказчиком количество характеристики клемм и вводов могут быть изменены | 7776.05 | 7476.98
00-00111352 | КВСК Север" ПЛ.6.ПС.6-12, 25 WAGO,IP66/IP67 шин.з. | Магнито-Контакт | Коробка соединительная, влагозащищенная (IP66/IP67) клеммная, 25 шт рычажных проходных клемм (4мм кв), 8 кабельных вводов под кабель диаметром 6-12 мм. Датчик вскрытия корпуса (тампер)По согласованию с заказчиком количество характеристики клемм и вводов могут быть изменены | 8049.89 | 7740.28
00-00111349 | КВСК Север" ПЛ.8.ПС.6-12, 20 WAGO, IP66/IP67 | Магнито-Контакт | Коробка соединительная, влагозащищенная (IP66/IP67) клеммная , 20 шт рычажных проходных клемм (4мм кв), 8 кабельных вводов под кабель диаметром 6-12 мм., датчик вскрытия корпуса (тампер). По согласованию с заказчиком количество характеристики клемм и вводов могут быть изменены. | 6780.42 | 6519.64
00-00111350 | КВСК Север" ПЛ.8.ПС.6-12, 25 WAGO, IP66/IP67 | Магнито-Контакт | Коробка соединительная, влагозащищенная (IP66/IP67) клеммная IP66/IP67, 25 шт рычажных проходных клемм (4мм кв), 8 кабельных вводов под кабель диаметром 6-12 мм. По согласованию с заказчиком количество характеристики клемм и вводов могут быть изменены | 7462.04 | 7175.03
00-00087356 | КВСК Север" ПЛ.8.ПС.6-12.PM2 | Магнито-Контакт | Коробка соединительная, 8 отверстий с герметичными кабельными вводами, IP55. Предназначена для соединения (разветвления) сигнальных кабелей, например в шлейфах пожарной или охранно-пожарной сигнализации, линиях связи и телекоммуникаций, цепях систем управления и автоматики, а также подключения в шлейфы оконечных устройств и т. п. | 4482.53 | 4482.53
00-00087355 | КВСК Север" ПЛ.8.ПС.6-12.Т31 | Магнито-Контакт | Коробка соединительная, 8 отверстий с герметичными кабельными вводами, IP55. Предназначена для соединения (разветвления) сигнальных кабелей, например в шлейфах пожарной или охранно-пожарной сигнализации, линиях связи и телекоммуникаций, цепях систем управления и автоматики, а также подключения в шлейфы оконечных устройств и т. п. | 4482.53 | 4482.53
00-00090239 | КР60х60х30, с тампером, 7 контактов(замена JB-720) | Магнито-Контакт | Коробка распределительная КР60х60х30 с тампером, 7 контактов, IP65, (замена JB-720), предназначена для соединения (разветвления) электрических проводок сигнальных кабелей, например в шлейфах сигнализации, линиях связи и телекоммуникаций, цепях в системах управления и автоматики, а также подключения в шлейфы оконечных устройств и т.п. | 815.26 | 783.9
00-00078767 | КР60х60х30, IP65 (с 4-мя каб.ввод.ПКВ12х1.5) | Магнито-Контакт | Коробка распределительная с 4-мя герметичными кабельными вводами ПКВ12х1.5, из полипропилена, предназначена для соединения (разветвления) электрических проводок сигнальных кабелей, например в шлейфах сигнализации, линиях связи и телекоммуникаций, цепях в системах управления и автоматики, а также подключения в шлейфы оконечных устройств и т.п. | 337.24 | 324.26
00-00078765 | КР60х60х30, IP65 (глухая, без отверстий) | Магнито-Контакт | Коробка распределительная глухая (без отверстий) из полипропилена, предназначена для соединения (разветвления) электрических проводок сигнальных кабелей, например в шлейфах сигнализации, линиях связи и телекоммуникаций, цепях в системах управления и автоматики, а также подключения в шлейфы оконечных устройств и т.п. | 126.05 | 121.21
00-00078766 | КР60х60х30, IP65 (с 4-мя заглушками) | Магнито-Контакт | Коробка распределительная (4 отверстия с герметичными заглушками) из полипропилена, предназначена для соединения (разветвления) электрических проводок сигнальных кабелей, например в шлейфах сигнализации, линиях связи и телекоммуникаций, цепях в системах управления и автоматики, а также подключения в шлейфы оконечных устройств и т.п. | 198.08 | 190.47
00-00085025 | МКС 1В МОРОЗ IP66/IP68 | Магнито-Контакт | Коробка соединительная металлическая, корпус из алюминиевого сплава, 90х90х62мм. 1 кабельный ввод ПКВ20х1,5 (под кабель от 6 до 14 мм ). Предназначена для соединения (разветвления): электрических проводок в цепях с медными и алюминиевыми жилами, сигнальных кабелей, например, в шлейфах пожарной или охранно-пожарной сигнализации, линиях связи и телекоммуникаций, цепях в системах управления и автоматики, а также подключения в шлейфы оконечных устройств, например датчиков сигнализации, абонентских устройств систем связи и т. п. | 1644.79 | 1581.53
00-00088073 | МКС 1В МОРОЗ IP66/IP68 с DIN-рейкой | Магнито-Контакт | Коробка соединительная, корпус из алюминиевого сплава, 90х90х62мм. 1 кабельный ввод ПКВ20х1,5 (под кабель от 6 до 14 мм ), DIN-рейка | 1816.21 | 1746.36
00-00085030 | МКС 1МВ МОРОЗ IP66/IP68 | Магнито-Контакт | Коробка соединительная металлическая, корпус из алюминиевого сплава, 90х90х62мм. 1 металлический кабельный ввод под кабель от 6 до 12 мм. По желанию заказчика может быть установлен кабельный ввод других диаметров и с другими видами штуцеров (под бронекабель, металлорукав, трубную проводку). Предназначена для соединения (разветвления): электрических проводок в цепях с медными и алюминиевыми жилами, сигнальных кабелей, например, в шлейфах пожарной или охранно-пожарной сигнализации, линиях связи и телекоммуникаций, цепях в системах управления и автоматики, а также подключения в шлейфы оконечных устройств, например датчиков сигнализации, абонентских устройств систем связи и т. п. | 2821.62 | 2713.1
00-00085026 | МКС 2В МОРОЗ IP66/IP68 | Магнито-Контакт | Коробка соединительная металлическая, корпус из алюминиевого сплава, 90х90х62мм. 2 кабельных ввода ПКВ20х1,5 (под кабель от 6 до 14 мм ). Предназначена для соединения (разветвления): электрических проводок в цепях с медными и алюминиевыми жилами, сигнальных кабелей, например, в шлейфах пожарной или охранно-пожарной сигнализации, линиях связи и телекоммуникаций, цепях в системах управления и автоматики, а также подключения в шлейфы оконечных устройств, например датчиков сигнализации, абонентских устройств систем связи и т. п. | 1972.2 | 1896.35
00-00119276 | МКС 2В МОРОЗ IP66/IP68 цвет красный | Магнито-Контакт | Коробка соединительная металлическая, корпус из алюминиевого сплава, 90х90х62мм. цвет красный RAL 3020, 2 кабельных ввода ПКВ20х1,5 (под кабель от 6 до 12 мм ). Предназначена для соединения (разветвления): электрических проводок в цепях с медными и алюминиевыми жилами, сигнальных кабелей, например, в шлейфах пожарной или охранно-пожарной сигнализации, линиях связи и телекоммуникаций, цепях в системах управления и автоматики, а также подключения в шлейфы оконечных устройств, например датчиков сигнализации, абонентских устройств систем связи и т. п. | 2613.9 | 2513.36
00-00119277 | МКС 2В МОРОЗ IP66/IP68 цвет серый | Магнито-Контакт | Коробка соединительная металлическая, корпус из алюминиевого сплава, 90х90х62мм.цвет серый RAL 9006, 2 кабельных ввода ПКВ20х1,5 (под кабель от 6 до 12 мм ). Предназначена для соединения (разветвления): электрических проводок в цепях с медными и алюминиевыми жилами, сигнальных кабелей, например, в шлейфах пожарной или охранно-пожарной сигнализации, линиях связи и телекоммуникаций, цепях в системах управления и автоматики, а также подключения в шлейфы оконечных устройств, например датчиков сигнализации, абонентских устройств систем связи и т. п. | 2613.9 | 2513.36
00-00088074 | МКС 2В МОРОЗ IP66/IP68, с клеммниками REXANT | Магнито-Контакт | Коробка соединительная , корпус из алюминиевого сплава, 90х90х62мм. 2 кабельных ввода ПКВ20х1,5 (под кабель от 6 до 14 мм ), до 6 проходных клемм с рычажком (под жилу 0,08-4 мм2) | 2571.43 | 2472.53
00-00085029 | МКС 2ВК МОРОЗ IP66/IP68 | Магнито-Контакт | Коробка соединительная металлическая, корпус из алюминиевого сплава, 90х90х62мм. Клеммная колодка РМ2 (400 А, 24 А, 2,5 мм.кв) 10 пар контактов. 2 кабельных ввода ПКВ20х1,5 (под кабель от 6 до 14 мм ). Предназначена для соединения (разветвления): электрических проводок в цепях с медными и алюминиевыми жилами, сигнальных кабелей, например, в шлейфах пожарной или охранно-пожарной сигнализации, линиях связи и телекоммуникаций, цепях в системах управления и автоматики, а также подключения в шлейфы оконечных устройств, например датчиков сигнализации, абонентских устройств систем связи и т. п. | 2795.36 | 2687.85
00-00104114 | МКС 2ВК МОРОЗ IP66/IP68 с датч. вскрытия корпуса | Магнито-Контакт | Коробка соединительная металлическая, корпус из алюминиевого сплава, 90х90х62мм. Датчик вскрытия корпуса (тампер). Клеммная колодка РМ2 (400 А, 24 А, 2,5 мм.кв) 10 пар контактов. 2 кабельных ввода ПКВ20х1,5 (под кабель от 6 до 12 мм ) | 4282.62 | 4117.91
00-00119278 | МКС 2ВК МОРОЗ IP66/IP68 цвет красный | Магнито-Контакт | Коробка соединительная металлическая, корпус из алюминиевого сплава, 90х90х62мм. цвет красный RAL 3020. Клеммная колодка РМ2 (400 А, 24 А, 2,5 мм.кв) 10 пар контактов. 2 кабельных ввода ПКВ20х1,5 (под кабель от 6 до 12 мм ). Предназначена для соединения (разветвления): электрических проводок в цепях с медными и алюминиевыми жилами, сигнальных кабелей, например, в шлейфах пожарной или охранно-пожарной сигнализации, линиях связи и телекоммуникаций, цепях в системах управления и автоматики, а также подключения в шлейфы оконечных устройств, например датчиков сигнализации, абонентских устройств систем связи и т. п. | 3436.29 | 3304.13
00-00119279 | МКС 2ВК МОРОЗ IP66/IP68 цвет серый | Магнито-Контакт | Коробка соединительная металлическая, корпус из алюминиевого сплава, 90х90х62мм, цвет серый RAL 9006. Клеммная колодка РМ2 (400 А, 24 А, 2,5 мм.кв) 10 пар контактов. 2 кабельных ввода ПКВ20х1,5 (под кабель от 6 до 12 мм ). Предназначена для соединения (разветвления): электрических проводок в цепях с медными и алюминиевыми жилами, сигнальных кабелей, например, в шлейфах пожарной или охранно-пожарной сигнализации, линиях связи и телекоммуникаций, цепях в системах управления и автоматики, а также подключения в шлейфы оконечных устройств, например датчиков сигнализации, абонентских устройств систем связи и т. п. | 3436.29 | 3304.13
00-00119282 | МКС 2ВК МОРОЗ цвет красный, с датчиком вскрытия | Магнито-Контакт | Коробка соединительная металлическая, корпус из алюминиевого сплава, 90х90х62мм. цвет красный RAL 3020. Датчик вскрытия корпуса (тампер). Клеммная колодка РМ2 (400 А, 24 А, 2,5 мм.кв) 10 пар контактов. 2 кабельных ввода ПКВ20х1,5 (под кабель от 6 до 12 мм ). Предназначена для соединения (разветвления): электрических проводок в цепях с медными и алюминиевыми жилами, сигнальных кабелей, например, в шлейфах пожарной или охранно-пожарной сигнализации, линиях связи и телекоммуникаций, цепях в системах управления и автоматики, а также подключения в шлейфы оконечных устройств, например датчиков сигнализации, абонентских устройств систем связи и т. п. | 4903.47 | 4714.88
00-00119283 | МКС 2ВК МОРОЗ цвет серый, с датчиком вскрытия | Магнито-Контакт | Коробка соединительная металлическая, корпус из алюминиевого сплава, 90х90х62мм. цвет серый RAL 9006. Датчик вскрытия корпуса (тампер). Клеммная колодка РМ2 (400 А, 24 А, 2,5 мм.кв) 10 пар контактов. 2 кабельных ввода ПКВ20х1,5 (под кабель от 6 до 12 мм ). Предназначена для соединения (разветвления): электрических проводок в цепях с медными и алюминиевыми жилами, сигнальных кабелей, например, в шлейфах пожарной или охранно-пожарной сигнализации, линиях связи и телекоммуникаций, цепях в системах управления и автоматики, а также подключения в шлейфы оконечных устройств, например датчиков сигнализации, абонентских устройств систем связи и т. п. | 4903.47 | 4714.88
00-00085031 | МКС 2МВ МОРОЗ IP66/IP68 | Магнито-Контакт | Коробка соединительная металлическая, корпус из алюминиевого сплава, 90х90х62мм. 2 металлических кабельных ввода под кабель от 6 до 12 мм. По желанию заказчика может быть установлен кабельный ввод других диаметров и с другими видами штуцеров (под бронекабель, металлорукав, трубную проводку). Предназначена для соединения (разветвления): электрических проводок в цепях с медными и алюминиевыми жилами, сигнальных кабелей, например, в шлейфах пожарной или охранно-пожарной сигнализации, линиях связи и телекоммуникаций, цепях в системах управления и автоматики, а также подключения в шлейфы оконечных устройств, например датчиков сигнализации, абонентских устройств систем связи и т. п. | 3357.53 | 3228.39
00-00119280 | МКС 2МВ МОРОЗ IP66/IP68 цвет красный | Магнито-Контакт | Коробка соединительная металлическая, корпус из алюминиевого сплава, 90х90х62мм. цвет красный RAL 3020, 2 металлических кабельных ввода под кабель от 6 до 12 мм. По желанию заказчика может быть установлен кабельный ввод других диаметров и с другими видами штуцеров (под бронекабель, металлорукав, трубную проводку). Предназначена для соединения (разветвления): электрических проводок в цепях с медными и алюминиевыми жилами, сигнальных кабелей, например, в шлейфах пожарной или охранно-пожарной сигнализации, линиях связи и телекоммуникаций, цепях в системах управления и автоматики, а также подключения в шлейфы оконечных устройств, например датчиков сигнализации, абонентских устройств систем связи и т. п. | 3992.27 | 3838.73
00-00119281 | МКС 2МВ МОРОЗ IP66/IP68 цвет серый | Магнито-Контакт | Коробка соединительная металлическая, корпус из алюминиевого сплава, 90х90х62мм. цвет серый RAL 9006, 2 металлических кабельных ввода под кабель от 6 до 12 мм. По желанию заказчика может быть установлен кабельный ввод других диаметров и с другими видами штуцеров (под бронекабель, металлорукав, трубную проводку). Предназначена для соединения (разветвления): электрических проводок в цепях с медными и алюминиевыми жилами, сигнальных кабелей, например, в шлейфах пожарной или охранно-пожарной сигнализации, линиях связи и телекоммуникаций, цепях в системах управления и автоматики, а также подключения в шлейфы оконечных устройств, например датчиков сигнализации, абонентских устройств систем связи и т. п. | 3992.27 | 3838.73
00-00085034 | МКС 2МВК МОРОЗ IP66/IP68 | Магнито-Контакт | Коробка соединительная металлическая, корпус из алюминиевого сплава, 90х90х62мм. 2 металлических кабельных ввода под кабель от 6 до 12 мм. Клеммная колодка РМ2 (400 А, 24 А, 2,5 мм.кв) 10 пар контактов. Предназначена для соединения (разветвления): электрических проводок в цепях с медными и алюминиевыми жилами, сигнальных кабелей, например, в шлейфах пожарной или охранно-пожарной сигнализации, линиях связи и телекоммуникаций, цепях в системах управления и автоматики, а также подключения в шлейфы оконечных устройств, например датчиков сигнализации, абонентских устройств систем связи и т. п. | 3525.87 | 3390.26
00-00085027 | МКС 3В МОРОЗ IP66/IP68 | Магнито-Контакт | Коробка соединительная металлическая, корпус из алюминиевого сплава, 90х90х62мм. 3 кабельных ввода ПКВ20х1,5 (под кабель от 6 до 14 мм ). Предназначена для соединения (разветвления): электрических проводок в цепях с медными и алюминиевыми жилами, сигнальных кабелей, например, в шлейфах пожарной или охранно-пожарной сигнализации, линиях связи и телекоммуникаций, цепях в системах управления и автоматики, а также подключения в шлейфы оконечных устройств, например датчиков сигнализации, абонентских устройств систем связи и т. п. | 2302.7 | 2214.14
00-00085032 | МКС 3МВ МОРОЗ IP66/IP68 | Магнито-Контакт | Коробка соединительная металлическая, корпус из алюминиевого сплава, 90х90х62мм. 3 металлических кабельных ввода под кабель от 6 до 12 мм. По желанию заказчика может быть установлен кабельный ввод других диаметров и с другими видами штуцеров (под бронекабель, металлорукав, трубную проводку). Предназначена для соединения (разветвления): электрических проводок в цепях с медными и алюминиевыми жилами, сигнальных кабелей, например, в шлейфах пожарной или охранно-пожарной сигнализации, линиях связи и телекоммуникаций, цепях в системах управления и автоматики, а также подключения в шлейфы оконечных устройств, например датчиков сигнализации, абонентских устройств систем связи и т. п. | 3461 | 3327.89
00-00085028 | МКС 4В МОРОЗ IP66/IP68 | Магнито-Контакт | Коробка соединительная металлическая, корпус из алюминиевого сплава, 90х90х62мм. 4 кабельных ввода ПКВ20х1,5 (под кабель от 6 до 14 мм). Предназначена для соединения (разветвления): электрических проводок в цепях с медными и алюминиевыми жилами, сигнальных кабелей, например, в шлейфах пожарной или охранно-пожарной сигнализации, линиях связи и телекоммуникаций, цепях в системах управления и автоматики, а также подключения в шлейфы оконечных устройств, например датчиков сигнализации, абонентских устройств систем связи и т. п. | 2631.66 | 2530.44
00-00085033 | МКС 4МВ МОРОЗ IP66/IP68 | Магнито-Контакт | Коробка соединительная металлическая, корпус из алюминиевого сплава, 90х90х62мм. 4 металлических кабельных ввода под кабель от 6 до 12 мм. По желанию заказчика может быть установлен кабельный ввод других диаметров и с другими видами штуцеров (под бронекабель, металлорукав, трубную проводку). Предназначена для соединения (разветвления): электрических проводок в цепях с медными и алюминиевыми жилами, сигнальных кабелей, например, в шлейфах пожарной или охранно-пожарной сигнализации, линиях связи и телекоммуникаций, цепях в системах управления и автоматики, а также подключения в шлейфы оконечных устройств, например датчиков сигнализации, абонентских устройств систем связи и т. п. | 3666.41 | 3525.39
00-00084593 | МКС "МОРОЗ" IP66/IP68 Глухая | Магнито-Контакт | Коробка соединительная металлическая, корпус из алюминиевого сплава, 90х90х62мм. Корпус может быть оборудован герметичными вводами МКВ (до 4-х шт). Предназначена для соединения (разветвления): электрических проводок в цепях с медными и алюминиевыми жилами, сигнальных кабелей, например, в шлейфах пожарной или охранно-пожарной сигнализации, линиях связи и телекоммуникаций, цепях в системах управления и автоматики, а также подключения в шлейфы оконечных устройств, например датчиков сигнализации, абонентских устройств систем связи и т. п. | 1317.37 | 1266.71
00-00121369 | МКС МОРОЗ IP66/IP68 Глухая (цвет красный) | Магнито-Контакт | Коробка соединительная, корпус из алюминиевого сплава, 90х90х62мм, цвет красный RAL 3020, Корпус может быть оборудован герметичными вводами МКВ (до 4-х шт), предназначена для соединения (разветвления): - электрических проводок в цепях с медными и алюминиевыми жилами, - сигнальных кабелей, например, в шлейфах пожарной или охранно-пожарной сигнализации, - линиях связи и телекоммуникаций, - цепях в системах управления и автоматики, а также подключения в шлейфы оконечных устройств, например датчиков сигнализации, абонентских устройств систем связи и т. п. | 1961.39 | 1885.95
00-00121370 | МКС МОРОЗ IP66/IP68 Глухая (цвет серый) | Магнито-Контакт | Коробка соединительная, корпус из алюминиевого сплава, 90х90х62мм. цвет серый RAL 9006. Корпус может быть оборудован герметичными вводами МКВ (до 4-х шт), предназначена для соединения (разветвления): - электрических проводок в цепях с медными и алюминиевыми жилами, - сигнальных кабелей, например, в шлейфах пожарной или охранно-пожарной сигнализации, - линиях связи и телекоммуникаций, - цепях в системах управления и автоматики, а также подключения в шлейфы оконечных устройств, например датчиков сигнализации, абонентских устройств систем связи и т. п. | 1961.39 | 1885.95
00-00111369 | УС-4 (глухая коробка, IP65) | Магнито-Контакт | Глухая коробка без отверстий, герметизация по периметру - силикон, 60х60х30 (без клеммников и платы). Предназначено для подключения ИП 103-10 к шлейфу сигнализации. | 184.8 | 184.8
00-00121416 | УС-4 (каб.вводы 3-5,3мм) | Магнито-Контакт | Коробка соединительная, до 16 клемм , до 4 кабельных вводов. Обеспечивают ввод подключаемого кабеля диаметром от 3 до 5,3 мм | 659.02 | 659.02
00-00121417 | УС-4 (каб.вводы 4,5-8мм) | Магнито-Контакт | Коробка соединительная, до 16 клемм , до 4 кабельных вводов. Обеспечивают ввод подключаемого кабеля диаметром от 4,5 до 8 мм | 740.18 | 740.18
00-00061184 | УС-4Т (каб.вводы 3-5,3мм) | Магнито-Контакт | Коробка соединительная с защитой от вскрытия (тампером), до 16 клемм , до 4 кабельных вводов. Обеспечивают ввод подключаемого кабеля диаметром от 3 до 5,3 мм | 952.86 | 952.86
00-00061185 | УС-4Т (каб.вводы 4,5-8мм) | Магнито-Контакт | Коробка соединительная с защитой от вскрытия (тампером), до 16 клемм , до 4 кабельных вводов. Обеспечивают ввод подключаемого кабеля диаметром от 4,5 до 8 мм | 1024.21 | 1024.21
00-00015366 | БК-2727 | Полисервис | Блок коммутации предназначен для подключения извещателя ИПДЛ-Д-I/4р к магистральным кабелям пожарной сигнализации.Позволяет удобно осуществить предварительную разводку магистральных кабелей с последующим подключением ИПДЛ к магистрали. Две группы клеммников предназначены для подключения входного и выходного кабелей магистрали, оконечного и добавочного резисторов и третья группа для подключения непосредственно к ИПДЛ.Может использоваться в качестве универсального блока коммутации в охранно-пожарной сигнализации. | 1055 | 1027.5
00-00015367 | БК-2728 | Полисервис | Блок коммутации предназначен для подключения извещателя ИПДЛ-Д-I/4р к магистральным кабелям пожарной сигнализации.Позволяет удобно осуществить предварительную разводку магистральных кабелей с последующим подключением ИПДЛ к магистрали. Две группы клеммников предназначены для подключения входного и выходного кабелей магистрали, оконечного и добавочного резисторов и третья группа для подключения непосредственно к ИПДЛ.Может использоваться в качестве универсального блока коммутации в охранно-пожарной сигнализации. | 1025 | 1000
00-00055214 | Блок коммутации ИВА | Полисервис | Блок коммутации ИВА предназначен для работы в составе извещателей инфракрасных активных многолучевых ИВА. Позволяет транслировать питание и сигналы между составными частями извещателя, между извещателями, а также передавать сигнал тревоги по шлейфу сигнализации на ППК. Состоит из модуля коммутации Ива, установленного в поликарбонатный герметичный корпус со степенью защиты оболочкой IP65. | 5615 | 5475
00-00015368 | Коробка коммутационная КК-2756 | Полисервис | Коробка коммутационная КК-2756 с крышкой; 160х96х21 мм . | 450 | 440
00-00015369 | Коробка коммутационная КК-2757 | Полисервис | Коробка коммутационная КК-2757 с крышкой; 90х82х21 мм. | 400 | 390
03-00000102 | УК-ВК/00 | Радий | Устройство коммутационное "УК-ВК" применяется в системах охранно-пожарной сигнализации и предназначено для управления подключением и отключением приборов, входящих в состав систем охранно-пожарной сигнализации, и коммутацией исполнительных устройств (ламп, сирен, видеокамер, систем пожаротушения, электромагнитных замков и т.д.) к сети переменного тока номинальным напряжением 220 В или источнику постоянного тока до 30 В путем замыкания и размыкания контактов реле. | 1680.73 | 1616.58
03-00000101 | УК-ВК/01 | Радий | Устройство коммутационное "УК-ВК" применяется в системах охранно-пожарной сигнализации и предназначено для управления подключением и отключением приборов, входящих в состав систем охранно-пожарной сигнализации, и коммутацией исполнительных устройств (ламп, сирен, видеокамер, систем пожаротушения, электромагнитных замков и т.д.) к сети переменного тока номинальным напряжением 220 В или источнику постоянного тока до 30 В путем замыкания и размыкания контактов реле. | 1205.2 | 1159.2
03-00000086 | УК-ВК/02 | Радий | Устройство коммутационное "УК-ВК" применяется в системах охранно-пожарной сигнализации и предназначено для управления подключением и отключением приборов, входящих в состав систем охранно-пожарной сигнализации, и коммутацией исполнительных устройств (ламп, сирен, видеокамер, систем пожаротушения, электромагнитных замков и т.д.) к сети переменного тока номинальным напряжением 220 В или источнику постоянного тока до 30 В путем замыкания и размыкания контактов реле. | 1680.73 | 1616.58
03-00000087 | УК-ВК/03 | Радий | Устройство коммутационное "УК-ВК" применяется в системах охранно-пожарной сигнализации и предназначено для управления подключением и отключением приборов, входящих в состав систем охранно-пожарной сигнализации, и коммутацией исполнительных устройств (ламп, сирен, видеокамер, систем пожаротушения, электромагнитных замков и т.д.) к сети переменного тока номинальным напряжением 220 В или источнику постоянного тока до 30 В путем замыкания и размыкания контактов реле. | 1205.2 | 1159.2
03-00000097 | УК-ВК/04 | Радий | Устройство коммутационное "УК-ВК" применяется в системах охранно-пожарной сигнализации и предназначено для управления подключением и отключением приборов, входящих в состав систем охранно-пожарной сигнализации, и коммутацией исполнительных устройств (ламп, сирен, видеокамер, систем пожаротушения, электромагнитных замков и т.д.) к сети переменного тока номинальным напряжением 220 В или источнику постоянного тока до 30 В путем замыкания и размыкания контактов реле. | 1680.73 | 1616.58
03-00000109 | УК-ВК/05 | Радий | Устройство коммутационное "УК-ВК" применяется в системах охранно-пожарной сигнализации и предназначено для управления подключением и отключением приборов, входящих в состав систем охранно-пожарной сигнализации, и коммутацией исполнительных устройств (ламп, сирен, видеокамер, систем пожаротушения, электромагнитных замков и т.д.) к сети переменного тока номинальным напряжением 220 В или источнику постоянного тока до 30 В путем замыкания и размыкания контактов реле. | 1205.2 | 1159.2
00-00019383 | Адаптер ПКП (Адаптер-СИ) (в отдельном корпусе) | Специнформатика-СИ НПП | Адаптер подключения приемно-контрольных приборов. Устройство предназначено для интегрирования в систему передачи информации "Сирень-СИ" любых приборов, не обладающих соответствующим интерфейсом и протоколом передачи информации. Подключается к размыкающим или замыкающим контактам реле ПЦН прибора и рассчитан на 4 входа, которые формирует передачу сообщений: «ПРОНИКНОВЕНИЕ», «ПОЖАР», «ВНИМАНИЕ» и «НЕИСПРАВНОСТЬ». Предусмотрена возможность подключения адаптера к выходам подключённых оповещателей и выходам, которые выполнены по схеме «с открытым коллектором». | Уточняйте у менеджера | Уточняйте у менеджера
Приемно-контрольные приборы
00-00090945 | DS-PK1-LT-WE | AX PRO Hikvision | Беспроводная LCD клавиатура AX PRO Беспроводная клавиатура с обратной связью и LCD дисплеем + встроенный считыватель для постановки/снятия на охрану; 868МГц двухсторонная связь с TRI-X технологией; дальность передачи сигнала до 1200м. 4 AA батареи. Led подсветка. | Уточняйте у менеджера | Уточняйте у менеджера
00-00104313 | DS-PWA64-L-WE(RU) | AX PRO Hikvision | Охранная контрольная панель (868МГц), белая до 64 беспроводных датчиков; 16 разделов; до 32 брелков; до 4 беспроводных сирены(2 внутри помещений + 2 снаружи помещений); PIRCAM; встроенный LAN и WI-FI, GPRS, 1 SIM; 868МГц двухсторонная связь с TRI-X технологией; дальность радиоканала до 2000м; поддержка до 2 репитеров;Web интерфейс; ISUP 5.0; ISAPI; SIA-DC09 протокол, Contact-ID, SIA-DCS; AC 220-240В; до 6Вт; встроеная АКБ 4,5Ач до 10 часов; -10°C...+55°C; размер 170×170×38.6мм; Пластик. | Уточняйте у менеджера | Уточняйте у менеджера
00-00104314 | DS-PWA96-M-WE(RU) | AX PRO Hikvision | Охранная контрольная панель (868МГц), белая до 96 беспроводных датчиков; 32 раздела; до 48 брелков; до 6 беспроводных сирены(3 внутри помещений + 3 снаружи помещений); PIRCAM; встроенный LAN и WI-FI, GPRS, 2 SIM; 868МГц двухсторонная связь с TRI-X технологией; дальность радиоканала до 2000м; поддержка до 4 репитеров; поддержка до 4-х каналов видео; Встроенный считыватель; Web интерфейс; ISUP 5.0; ISAPI; SIA-DC09 протокол, Contact-ID, SIA-DCS; AC 220-240В; до 6Вт; встроеная АКБ 4,5Ач до 10 часов; -10°C...+55°C; размер 170×170×38.6мм; Пластик. Mifare карты в комплекте | Уточняйте у менеджера | Уточняйте у менеджера
00-00104315 | DS-PWA96-M2H-WE(RU) | AX PRO Hikvision | Гибридная охранная контрольная панель (868МГц), белая 16 проводных зон, 2 реле, до 96 беспроводных датчиков; 32 раздела; до 48 брелков; до 6 беспроводных сирен; PIRCAM; встроенный LAN и WI-FI, GPRS, 2 SIM; 868МГц двухсторонная связь с TRI-X технологией; дальность радиоканала до 2000м; поддержка до 4 репитеров; поддержка до 4-х каналов видео; Web интерфейс; питание для датчиков 12В 1А; ISUP 5.0; ISAPI; SIA-DC09 протокол, Contact-ID, SIA-DCS; AC 220-240В; до 6Вт; возможность установки АКБ 7Ач до 36 часов; -10°C...+40°C; размер 261×199×86.4мм; Пластик. | Уточняйте у менеджера | Уточняйте у менеджера
00-00120715 | DHI-ARC3000H-FW2(868) | Dahua | Контроллер охранной сигнализации До 150 периферийных устройств (включая до 6 сирен, 4 ретранслятора, 64 брелока, 150 извещателей) Двусторонняя связь и алгоритм шифрования AES128 обеспечивают стабильность и безопасность связи. Ethernet, Wi-Fi 2.4Ггц/5Ггц, 4G / 3G / GPRS. Поддерживает SMS и тревогу (до 5 телефонных номеров) Поддержка приложений DMSS, COS Pro. Прием уведомлений в реальном времени, управление устройствами и многое другое.. Европейский стандарт - LTE-FDD: B1 / B3 / B5 / B7 / B8 / B20, LTE-TDD: B38 / B40 / B41 | 22290 | 22290
00-00120714 | DHI-ARC3000H-GW2(868) | Dahua | Контроллер охранной сигнализации До 150 периферийных устройств (включая до 6 сирен, 4 ретранслятора, 64 брелока, 150 извещателей) Двусторонняя связь и алгоритм шифрования AES128 обеспечивают стабильность и безопасность связи. Ethernet, Wi-Fi 2.4Ггц/5Ггц, GPRS. Поддерживает SMS и тревогу (до 5 телефонных номеров) Поддержка приложений DMSS, COS Pro. Прием уведомлений в реальном времени, управление устройствами и многое другое. | 15290 | 15290
00-00120713 | DHI-ARC3000H-W2(868) | Dahua | Контроллер охранной сигнализации До 150 периферийных устройств (включая до 6 сирен, 4 ретранслятора, 64 брелока, 150 извещателей) Двусторонняя связь и алгоритм шифрования AES128 обеспечивают стабильность и безопасность связи. Ethernet, Wi-Fi 2.4Ггц/5Ггц. Поддержка приложений DMSS, COS Pro. Прием уведомлений в реальном времени, управление устройствами и многое другое. | 12990 | 12990
00-00120717 | DHI-ARC3800H-FW2(868) | Dahua | Контроллер охранной сигнализации До 150 периферийных устройств (включая до 6 сирен, 4 ретранслятора, 64 брелока, 150 извещателей) Двусторонняя связь и алгоритм шифрования AES128 обеспечивают стабильность и безопасность связи. Ethernet, Wi-Fi 2.4Ггц. Поддержка приложений DMSS, COS Pro. Прием уведомлений в реальном времени, управление устройствами и многое другое. Европейский стандарт - GSM: 900/1, 800 MHz, WCDMA: B1/B8, LTE-FDD: B1/B3/B7/B8/B20/B28A, LTE-TDD:B38/B40/B41). | 23990 | 23990
00-00120716 | DHI-ARC3800H-W2(868) | Dahua | Контроллер охранной сигнализации До 150 периферийных устройств (включая до 6 сирен, 4 ретранслятора, 64 брелока, 150 извещателей) Двусторонняя связь и алгоритм шифрования AES128 обеспечивают стабильность и безопасность связи. Ethernet, Wi-Fi 2.4Ггц. Поддержка приложений DMSS, COS Pro. Прием уведомлений в реальном времени, управление устройствами и многое другое. | 16890 | 16890
00-00047248 | DS-19A08-01BN | HikVision | Охранная контрольная панель 8 проводных шлейфов, расширение до 256; 4 встроенных реле, расширение до 256; 8 разделов; до 32 клавиатур; до 32 брелков; встроенный LAN и модем PSTN; AC 220-240В; до 40Вт; место для установки АКБ 7Ач; -10°C...+55°C; размер 370×320×86мм; металл. | Уточняйте у менеджера | Уточняйте у менеджера
00-00047249 | DS-19A08-01BNG | HikVision | Охранная контрольная панель 8 проводных шлейфов, расширение до 48; 4 встроенных реле, расширение до 48; 8 разделов; до 32 клавиатур; до 32 брелков; встроенный LAN и модемы: GSM, PSTN; AC 220-240В; до 40Вт; место для установки АКБ 7Ач; -10°C...+55°C; размер 370×320×86мм; металл. | Уточняйте у менеджера | Уточняйте у менеджера
00-00047244 | DS-19A08-BN | HikVision | Охранная контрольная панель 8 проводных шлейфов, расширение до 48; 4 встроенных реле, расширение до 48; 8 разделов; до 32 клавиатур; до 32 брелков; встроенный LAN и модем PSTN; поддержка до 40 беспроводных зон с радиорасширителем DS-PM-RSWR; AC 220-240В; до 40Вт; место для установки АКБ 7Ач; -10°C...+55°C; размер 370×320×86мм; металл. | Уточняйте у менеджера | Уточняйте у менеджера
00-00047245 | DS-19A08-BNG | HikVision | Охранная контрольная панель 8 проводных шлейфов, расширение до 48; 4 встроенных реле, расширение до 48; 8 разделов; до 32 клавиатур; до 32 брелков; встроенный LAN и модемы: GSM, PSTN; поддержка до 40 беспроводных зон с радиорасширителем DS-PM-RSWR; AC 220-240В; до 40Вт; место для установки АКБ 7Ач; -10°C...+55°C; размер 370×320×86мм; металл. | Уточняйте у менеджера | Уточняйте у менеджера
00-00047246 | DS-19A16-BN | HikVision | Охранная контрольная панель 16 проводных шлейфов, расширение до 48; 4 встроенных реле, расширение до 48; 8 разделов; до 32 клавиатур; до 32 брелков; встроенный LAN и модем PSTN; поддержка до 40 беспроводных зон с радиорасширителем DS-PM-RSWR; AC 220-240В; до 40Вт; место для установки АКБ 7Ач; -10°C...+55°C; размер 370×320×86мм; металл. | Уточняйте у менеджера | Уточняйте у менеджера
00-00047247 | DS-19A16-BNG | HikVision | Охранная контрольная панель 16 проводных шлейфов, расширение до 48; 4 встроенных реле, расширение до 48; 8 разделов; до 32 клавиатур; до 32 брелков; встроенный LAN и модемы: GSM, PSTN; поддержка до 40 беспроводных зон с радиорасширителем DS-PM-RSWR; AC 220-240В; до 40Вт; место для установки АКБ 7Ач; -10°C...+55°C; размер 370×320×86мм; металл. | Уточняйте у менеджера | Уточняйте у менеджера
00-00104327 | DS-PHA48-EP | HikVision | Панель охранная 48-зонная гибридная (AX Hybrid Pro) Гибридная система: 8 встроенных зон и 40 проводных/беспроводных зон с возможностью расширения; 4 встроенных выхода и 44 проводных/беспроводных выхода с возможностью расширения - Встроенная локальная сеть и возможность расширения с помощью модуля GPRS - 4 канала проводных HD PIRCAM для видеоверификации, GIF может содержать до 20 изображений · 2 канала видеоверификация через IP-камеры, поддерживает видеозапись (5 с до тревоги + 2 с после тревоги или 2 с до тревоги + 5 с после тревоги) для подтверждения на электронную почту или мобильный клиент, получающий сигнал тревоги. · Поддерживает постановку/снятие с охраны с помощью клавиатуры, брелока, приложения, iVMS-4200, SMS и тега - Несколько инструментов настройки: APP, веб-сервер, iVMS-4200 · Отправляет уведомление о тревоге через сообщения, электронную почту и Hik-Connect - 1 установщик, 1 администратор и 46 пользователей · Поддерживает протокол ISAPI, Cloud P2P, ISUP, CSV-IP и DC-09. | 11990 | 8992.5
00-00077529 | TMS-01 | OSNOVO | Контроллер для организации системы мониторинга посредством сети Ethernet. Позволяет подключать датчики температуры, влажности, напряжения, а также датчики типа «сухой контакт». Рекомендуется использовать с датчиками OSNOVO (TMS-STH (датчик температуры и влажности), TMS-SL (датчик фазы), TMS-SV (датчик сетевого напряжения)) и ПО OSNOVO Monitoring System. Вх. - Клм.(8pin+4pin), RJ11; вых. - RJ45. Питание DC9-90V. Размеры (ШхВхГ): 80х80х25мм. Вес: 0,090кг. Рабочая температура: -40...+55°С. | 21850 | 21850
03-00006837 | Риф-ОП-КС | Альтоника | Концентратор сети предназначен для создания сети из ПКП Риф-ОП8 (до 7 приборов) и для передачи сообщений одновременно по 2 каналам связи: Lonta-202 (Lonta-OPTIMA) и GSM-каналу. В концентраторе предусмотрено 2 шлейфа сигнализации Пожар и Дверь для защиты помещения, в котором он установлен. Состояние всех шлейфов сигнализации приборов сети отображается на блоке выносной индикации Риф-ОП-БВИ. | 9540 | 9540
00-00017747 | РИФ-ОП4 | Альтоника | Прибор приемно-контрольный охранно-пожарный Риф-ОП4. Прибор имеет 5 шлейфов сигнализации с фиксированным назначением: «Дверь», «Периметр», «Объём», «Вызов», «Пожар». Постановка/снятие шлейфов сигнализации Риф-ОП4 на охрану производится кнопками, находящимися на лицевой панели прибора, или с помощью электронных ключей Touch Memory. Встроенный радиоканальный приемопередатчик позволяет управлять прибором с помощью радиоканальной клавиатуры Риф-КТМ-Р и брелоков Риф BRL4-8W. Имеется возможность организации дублирующего канала передачи извещений (радиоканал и/или GSM). 5 шлейфов сигнализации с фиксированным назначением: «Дверь», «Периметр», «Объём», «Вызов», «Пожар» Информативность: 9 видов извещений Суммарная токовая нагрузка пожарного шлейфа в дежурном режиме: до 3 мА До 32 приборов Риф-ОП4 можно объединять в единую сеть с помощью концентратора сети Риф-ОП5-КС | 9150 | 9150
00-00017743 | РИФ-ОП5 | Альтоника | Прибор приемно-контрольный охранно-пожарный с 5 шлейфами предназначен для организации охранно-пожарной сигнализации и передачи тревожных сообщений по радиоканалу.Имеет 5 шлейфов сигнализации с фиксированным назначением: «Дверь», «Периметр», «Объём», «Вызов», «Пожар». Постановка/снятие шлейфов сигнализации Риф-ОП5 на охрану производится кнопками, находящимися на лицевой панели прибора, или с помощью электронных ключей Touch Memory. | 11430 | 11430
00-00017752 | РИФ-ОП5-КС | Альтоника | Концентратор сети РИФ-ОП5-КС на 32 ППКОП предназначен для создания сети из ПКП Риф-ОП5 до 32 приборов. Позволяет осуществлять передачу сообщений одновременно по двум каналам связи – радиоканалу и GSM-каналу.В концентраторе предусмотрено два шлейфа сигнализации «Пожар» и «Дверь» для защиты помещения, в котором он установлен. Состояние всех приборов Риф-ОП5 отображается на блоке выносной индикации Риф-ОП-БВИ. | 9320 | 9320
03-00006169 | Риф-ОП8 (исп.С) | Альтоника | Прибор приемно-контрольный охранно-пожарный на 8 шлейфов Риф-ППКОП-08 предназначен для централизованной и автономной охраны зданий и сооружений: офисов, магазинов, банков, складских помещений, жилых домов, учреждений, предприятий от несанкционированных проникновений и пожаров.Постановка/снятие шлейфов сигнализации РИФ-ОП8 на охрану производится кнопками, находящимися на лицевой панели прибора. В приборе предусмотрена возможность управления с помощью электронных ключей Touch Memory. Прибор позволяет подключить до 8 шлейфов сигнализации в охранном или пожарном режиме.Охранная и пожарная сигнализация на объектах общей площадью до 250 кв.м. | 9110 | 9110
00-00031448 | Тандем-2М с БП-12/0,5 (с аккумулятором) | Аргус-Спектр | Прибор приемно-контрольный охранно пожарный, 6ШС, 2 управляемых входа/выхода, 2 вых."ОП" с контролем питания, 2 вых."ОК", управление кнопкой, TouchMemory, ПУ-ТМ; GSM-коммуникатор с внутренней антенной (внеш.антенна SMA приобретается отдельно), LAN, microUSB, U-пит.10,2…27В, I-пит.0,5А, t-раб.-30...+55°C, IP20, 210х145х40 мм, 0,5кг В комплекте БП-12/0,5, аккумулятор 12В/2,2Ач. | Уточняйте у менеджера | Уточняйте у менеджера
00-00058072 | AquaBast C-RF | Бастион | Беспроводная версия контроллера защиты от протечки воды в компактом корпусе с возможностью автономного электропитания от Li-on батареи. К устройству можно подключить до 12 радио датчиков AquaBast АВ-1H-RF и до 9 проводных датчиков протечки. Интуитивно понятное управление с защитой от случайных нажатий. Светодиодная и звуковая индикация режимов работы, а также незамедлительная реакция на обнаружение протечки. Установка логики работы электроуправляемых кранов. Встроенная система защиты и оповещения об аварийном состоянии периферийных устройств. | Уточняйте у менеджера | Уточняйте у менеджера
00-00057350 | ВЭРС-2 GSM | ВЭРС | Прибор приемно-контрольный охранно-пожарный 2 ШС четырех типов (охр, пож, техн, неисп), 3 реле, 2 выхода на оповещатели. Передача извещений пользователю (10 групп сообщений) и управление ШС и реле ПЦН по SMS, 2 SIM-карты, контроль баланса и температуры. Программирование прибора через компьютер с помощью ПО "ВЭРС-2 GSM Prog" с питанием по USB. Высокоэффективный импульсный источник питания (135-242В), АКБ 1,2А*ч. Компактный пластмассовый корпус. АКБ в комплект поставки не входит. | 7500 | 7350
00-00094334 | Модуль связи ВЭРС-ТРИОЛАН | ВЭРС | Модуль связи. Устанавливается в приборы ВЭРС-ПК 2/4/8 версия 3.2, обеспечивает связь и управление прибором по протоколу Ethernet (и/или WiFi) с помощью ПО "ВЭРС-LAN", а также, по каналам GSM-связи. Прием команд управления и передачу информации на номера телефонов пользователей (до 48 номеров). Проводное (Ethernet) и беспроводное (GSM, WiFi) подключения к сети, 2 SIM-карты для связи по GSM, автоматическое отслеживание баланса, контроль температуры, аудио наблюдение, дублирование информации на электронную почту. Внешняя антенна и микрофон в комплект поставки не входят. | 7300 | 7154
00-00094335 | Модуль связи ВЭРС-ТРИОЛАН (с кронштейном) | ВЭРС | Модуль связи. Устанавливается в приборы ВЭРС-ПК 16/24 версия 3.2, обеспечивает связь и управление прибором по протоколу Ethernet (и/или WiFi) с помощью ПО "ВЭРС-LAN", а также, по каналам GSM-связи. Прием команд управления и передачу информации на номера телефонов пользователей (до 48 номеров). Проводное (Ethernet) и беспроводное (GSM, WiFi) подключения к сети, 2 SIM-карты для связи по GSM, автоматическое отслеживание баланса, контроль температуры, аудио наблюдение, дублирование информации на электронную почту. Внешняя антенна и микрофон в комплект поставки не входят. | 7450 | 7301
00-00017606 | ВЭРС-LEON | ВЭРС | Прибор приемно-контрольный охранно-пожарный. Две адресные линии Leonardo (до 180 адресных извещателей System Sensor), 16 охранных/пожарных/технологических неадресных ШС, 3 реле ПЦН, 3 выхода на оповещатели с контролем линии и возможностью настройки, управление прибором кнопками и ключами ТМ или по команде с ВЭРС-БМК, резервированный источник питания, возможность подключения АКБ емкостью 7А*ч и/или внешнего РИПа, встроенный регистратор событий, ЖК-дисплей, поддержка работы с внешними блоками ВЭРС-БК, ВЭРС-БРУ, ВЭРС-БМК по интерфейсу RS-485, пластмассовый корпус. АКБ в комплект поставки не входит/ | 20625 | 20212.5
00-00030848 | ВЭРС-ПК 1-01 версия 3.2 | ВЭРС | Прибор приемно-контрольный охранно-пожарный 1 охранно-пожарный ШС, 2 реле: ПЦН ''Пожар/Охрана’’ и ПЦН “Неисправность”, выходы на оповещатели, импульсный источник питания с расширенным диапазоном питающих напряжений, АКБ 1,2 А*ч. Пластмассовый корпус. АКБ в комплект поставки не входит. | 3769 | 3693.62
00-00030850 | ВЭРС-ПК 16М версия 3.2 | ВЭРС | Прибор приемно-контрольный охранно-пожарный 16 ШС (охранные, пожарные, технологические), 3 реле ПЦН (одно реле: ~250В/7А; два реле: ~120В/2А,), выходы на оповещатели ОК с током нагрузки до 1А, высокоэффективный импульсный источник питания (135-242В), АКБ 7 А*ч, клеммы для подключения внешнего РИП, конфигурирование кнопками прибора и/или через персональный компьютер (ПО "ВЭРС-ПК Prog"), встроенный порт USB, подключение внешних блоков по RS-485. Металлический корпус. АКБ в комплект поставки не входит. | 12311 | 12064.78
00-00030851 | ВЭРС-ПК 16МТ версия 3.2 | ВЭРС | Прибор приемно-контрольный охранно-пожарный 16 ШС (охранные, пожарные, технологические), 3 реле ПЦН (одно реле: ~250В/7А; два реле: ~120В/2А,), выходы на оповещатели ОК с током нагрузки до 1А, высокоэффективный импульсный источник питания (135-242В), АКБ 4,5 (7) А*ч, клеммы для подключения внешнего РИП, конфигурирование кнопками прибора и/или через персональный компьютер (ПО "ВЭРС-ПК Prog"), встроенный порт USB, подключение внешних блоков по RS-485. В комплекте 2 ключа ТМ и считыватель ТМ. Металлический корпус. АКБ в комплект поставки не входит. | 12511 | 12260.78
00-00024637 | ВЭРС-ПК 16П версия 3.2 | ВЭРС | Прибор приемно-контрольный охранно-пожарный 16 ШС (охранные, пожарные, технологические), 3 реле ПЦН (одно реле: ~250В/7А; два реле: ~120В/2А,), выходы на оповещатели ОК с током нагрузки до 1А, высокоэффективный импульсный источник питания (135-242В), АКБ 7 А*ч, клеммы для подключения внешнего РИП, конфигурирование кнопками прибора и/или через персональный компьютер (ПО "ВЭРС-ПК Prog"), встроенный порт USB, подключение внешних блоков по RS-485. Пластмассовый корпус. АКБ в комплект поставки не входит. | 9905 | 9706.9
00-00024639 | ВЭРС-ПК 16П-РС версия 3.2 | ВЭРС | Прибор приемно-контрольный охранно-пожарный со встроенным регистратором событий на 1024 записи с возможностью считывания журнала событий через USB-интерфейс с использованием программного обеспечения ВЭРС-ПК Prog. | 10177 | 9973.46
00-00024638 | ВЭРС-ПК 16ПТ версия 3.2 | ВЭРС | Прибор приемно-контрольный охранно-пожарный 16 ШС (охранные, пожарные, технологические), 3 реле ПЦН (одно реле: ~250В/7А; два реле: ~120В/2А,), выходы на оповещатели ОК с током нагрузки до 1А, высокоэффективный импульсный источник питания (135-242В), АКБ 7 А*ч, клеммы для подключения внешнего РИП, конфигурирование кнопками прибора и/или через персональный компьютер (ПО "ВЭРС-ПК Prog"), встроенный порт USB, подключение внешних блоков по RS-485. В комплекте 2 ключа ТМ и считыватель ТМ. Пластмассовый корпус. АКБ в комплект поставки не входит. | 10017 | 9816.66
00-00030849 | ВЭРС-ПК 1ТМ-01 версия 3.2 | ВЭРС | Прибор приемно-контрольный охранно-пожарный 1 охранно-пожарный ШС, 2 реле: ПЦН ''Пожар/Охрана’’ и ПЦН “Неисправность”, выходы на оповещатели, импульсный источник питания с расширенным диапазоном питающих напряжений, АКБ 1,2 А*ч. Пластмассовый корпус. В комплекте 2 ключа ТМ и считыватель ТМ. АКБ в комплект поставки не входит. | 3841 | 3764.18
00-00030852 | ВЭРС-ПК 24М версия 3.2 | ВЭРС | Прибор приемно-контрольный охранно-пожарный 24 ШС (охранные, пожарные, технологические), 3 реле ПЦН (одно реле: ~250В/7А; два реле: ~120В/2А,), выходы на оповещатели ОК с током нагрузки до 1А, высокоэффективный импульсный источник питания (135-242В), АКБ 7 А*ч, клеммы для подключения внешнего РИП, конфигурирование кнопками прибора и/или через персональный компьютер (ПО "ВЭРС-ПК Prog"), встроенный порт USB, подключение внешних блоков по RS-485. Металлический корпус. АКБ в комплект поставки не входит. | 13117 | 12854.66
00-00030853 | ВЭРС-ПК 24МТ версия 3.2 | ВЭРС | Прибор приемно-контрольный охранно-пожарный 24 ШС (охранные, пожарные, технологические), 3 реле ПЦН (одно реле: ~250В/7А; два реле: ~120В/2А,), выходы на оповещатели ОК с током нагрузки до 1А, высокоэффективный импульсный источник питания (135-242В), АКБ 4,5 (7) А*ч, клеммы для подключения внешнего РИП, конфигурирование кнопками прибора и/или через персональный компьютер (ПО "ВЭРС-ПК Prog"), встроенный порт USB, подключение внешних блоков по RS-485. В комплекте 2 ключа ТМ и считыватель ТМ. Металлический корпус. АКБ в комплект поставки не входит. | 13317 | 13050.66
00-00024640 | ВЭРС-ПК 24П версия 3.2 | ВЭРС | Прибор приемно-контрольный охранно-пожарный 24 ШС (охранные, пожарные, технологические), 3 реле ПЦН (одно реле: ~250В/7А; два реле: ~120В/2А,), выходы на оповещатели ОК с током нагрузки до 1А, высокоэффективный импульсный источник питания (135-242В), АКБ 7 А*ч, клеммы для подключения внешнего РИП, конфигурирование кнопками прибора и/или через персональный компьютер (ПО "ВЭРС-ПК Prog"), встроенный порт USB, подключение внешних блоков по RS-485. Пластмассовый корпус. АКБ в комплект поставки не входит. | 10882 | 10664.36
00-00024642 | ВЭРС-ПК 24П-РС версия 3.2 | ВЭРС | Прибор приемно-контрольный охранно-пожарный со встроенным регистратором событий на 1024 записи с возможностью считывания журнала событий через USB-интерфейс с использованием программного обеспечения ВЭРС-ПК Prog. | 11178 | 10954.44
00-00024641 | ВЭРС-ПК 24ПТ версия 3.2 | ВЭРС | Прибор приемно-контрольный охранно-пожарный 24 ШС (охранные, пожарные, технологические), 3 реле ПЦН (одно реле: ~250В/7А; два реле: ~120В/2А,), выходы на оповещатели ОК с током нагрузки до 1А, высокоэффективный импульсный источник питания (135-242В), АКБ 7 А*ч, клеммы для подключения внешнего РИП, конфигурирование кнопками прибора и/или через персональный компьютер (ПО "ВЭРС-ПК Prog"), встроенный порт USB, подключение внешних блоков по RS-485. В комплекте 2 ключа ТМ и считыватель ТМ. Пластмассовый корпус. АКБ в комплект поставки не входит. | 11010 | 10789.8
00-00024636 | ВЭРС-ПК 2М версия 3.2 | ВЭРС | Прибор приемно-контрольный охранно-пожарный 2 ШС (охранные, пожарные, технологические), 3 реле ПЦН (одно реле: ~250В/7А; два реле: ~120В/2А,), выходы на оповещатели ОК с током нагрузки до 1А, высокоэффективный импульсный источник питания (135-242В), АКБ 4,5 (7) А*ч, клеммы для подключения внешнего РИП, конфигурирование кнопками прибора и/или через персональный компьютер (ПО "ВЭРС-ПК Prog"), встроенный порт USB, подключение внешних блоков по RS-485. Металлический корпус. АКБ в комплект поставки не входит. | 10425 | 10216.5
00-00022983 | ВЭРС-ПК 2МТ версия 3.2 | ВЭРС | Прибор приемно-контрольный охранно-пожарный 2 ШС (охранные, пожарные, технологические), 3 реле ПЦН (одно реле: ~250В/7А; два реле: ~120В/2А,), выходы на оповещатели ОК с током нагрузки до 1А, высокоэффективный импульсный источник питания (135-242В), АКБ 4,5 (7) А*ч, клеммы для подключения внешнего РИП, конфигурирование кнопками прибора и/или через персональный компьютер (ПО "ВЭРС-ПК Prog"), встроенный порт USB, подключение внешних блоков по RS-485. В комплекте 2 ключа ТМ и считыватель ТМ. Металлический корпус. АКБ в комплект поставки не входит. | 10589 | 10377.22
00-00020262 | ВЭРС-ПК 2П версия 3.2 | ВЭРС | Прибор приемно-контрольный охранно-пожарный 2 ШС (охранные, пожарные, технологические), 3 реле ПЦН (одно реле: ~250В/7А; два реле: ~120В/2А,), выходы на оповещатели ОК с током нагрузки до 1А, высокоэффективный импульсный источник питания (135-242В), АКБ 4,5 (7) А*ч, клеммы для подключения внешнего РИП, конфигурирование кнопками прибора и/или через персональный компьютер (ПО "ВЭРС-ПК Prog"), встроенный порт USB, подключение внешних блоков по RS-485. Пластмассовый корпус. АКБ в комплект поставки не входит. | 6993 | 6853.14
00-00022984 | ВЭРС-ПК 2П-РС версия 3.2 | ВЭРС | Прибор приемно-контрольный охранно-пожарный со встроенным регистратором событий на 1024 записи с возможностью считывания журнала событий через USB-интерфейс с использованием программного обеспечения ВЭРС-ПК Prog. | 7673 | 7519.54
00-00021754 | ВЭРС-ПК 2ПТ версия 3.2 | ВЭРС | Прибор приемно-контрольный охранно-пожарный 2 ШС (охранные, пожарные, технологические), 3 реле ПЦН (одно реле: ~250В/7А; два реле: ~120В/2А,), выходы на оповещатели ОК с током нагрузки до 1А, высокоэффективный импульсный источник питания (135-242В), АКБ 4,5 (7) А*ч, клеммы для подключения внешнего РИП, конфигурирование кнопками прибора и/или через персональный компьютер (ПО "ВЭРС-ПК Prog"), встроенный порт USB, подключение внешних блоков по RS-485. В комплекте 2 ключа ТМ и считыватель ТМ. Пластмассовый корпус. АКБ в комплект поставки не входит . | 7073 | 6931.54
00-00023148 | ВЭРС-ПК 4М версия 3.2 | ВЭРС | Прибор приемно-контрольный охранно-пожарный 4 ШС (охранные, пожарные, технологические), 3 реле ПЦН (одно реле: ~250В/7А; два реле: ~120В/2А,), выходы на оповещатели ОК с током нагрузки до 1А, высокоэффективный импульсный источник питания (135-242В), АКБ 4,5 (7) А*ч, клеммы для подключения внешнего РИП, конфигурирование кнопками прибора и/или через персональный компьютер (ПО "ВЭРС-ПК Prog"), встроенный порт USB, подключение внешних блоков по RS-485. Металлический корпус. АКБ в комплект поставки не входит. | 10770 | 10554.6
00-00022985 | ВЭРС-ПК 4МТ версия 3.2 | ВЭРС | Прибор приемно-контрольный охранно-пожарный 4ШС (охранные, пожарные, технологические), 3 реле ПЦН (одно реле: ~250В/7А; два реле: ~120В/2А,), выходы на оповещатели ОК с током нагрузки до 1А, высокоэффективный импульсный источник питания (135-242В), АКБ 4,5 (7) А*ч, клеммы для подключения внешнего РИП, конфигурирование кнопками прибора и/или через персональный компьютер (ПО "ВЭРС-ПК Prog"), встроенный порт USB, подключение внешних блоков по RS-485. В комплекте 2 ключа ТМ и считыватель ТМ. Металлический корпус. АКБ в комплект поставки не входит. | 10950 | 10731
00-00020261 | ВЭРС-ПК 4П версия 3.2 | ВЭРС | Прибор приемно-контрольный охранно-пожарный 4 ШС (охранные, пожарные, технологические), 3 реле ПЦН (одно реле: ~250В/7А; два реле: ~120В/2А,), выходы на оповещатели ОК с током нагрузки до 1А, высокоэффективный импульсный источник питания (135-242В), АКБ 4,5 (7) А*ч, клеммы для подключения внешнего РИП, конфигурирование кнопками прибора и/или через персональный компьютер (ПО "ВЭРС-ПК Prog"), встроенный порт USB, подключение внешних блоков по RS-485. Пластмассовый корпус. АКБ в комплект поставки не входит. | 7457 | 7307.86
00-00022986 | ВЭРС-ПК 4П-РС версия 3.2 | ВЭРС | Прибор приемно-контрольный охранно-пожарный 4 ШС (охранные, пожарные, технологические), 3 реле ПЦН, выходы ОК с током нагрузки до 1А с контролем линий оповещения, вход ТМ, RS-485, встроенный регистратор событий, конфигурирование с помощью ВЭРС-ПК Prog, напряжение питания 220 В, вход внешнего РИП, под АКБ 12 В /4,5 Ач, пластиковый корпус, считыватель ТМ в комплекте | 7985 | 7825.3
00-00020264 | ВЭРС-ПК 4ПТ версия 3.2 | ВЭРС | Прибор приемно-контрольный охранно-пожарный 4 ШС (охранные, пожарные, технологические), 3 реле ПЦН (одно реле: ~250В/7А; два реле: ~120В/2А,), выходы на оповещатели ОК с током нагрузки до 1А, высокоэффективный импульсный источник питания (135-242В), АКБ 4,5 (7) А*ч, клеммы для подключения внешнего РИП, конфигурирование кнопками прибора и/или через персональный компьютер (ПО "ВЭРС-ПК Prog"), встроенный порт USB, подключение внешних блоков по RS-485. В комплекте 2 ключа ТМ и считыватель ТМ. Пластмассовый корпус. АКБ в комплект поставки не входит. | 7641 | 7488.18
00-00021775 | ВЭРС-ПК 8М версия 3.2 | ВЭРС | Прибор приемно-контрольный охранно-пожарный 8 ШС (охранные, пожарные, технологические), 3 реле ПЦН (одно реле: ~250В/7А; два реле: ~120В/2А,), выходы на оповещатели ОК с током нагрузки до 1А, высокоэффективный импульсный источник питания (135-242В), АКБ 4,5 (7) А*ч, клеммы для подключения внешнего РИП, конфигурирование кнопками прибора и/или через персональный компьютер (ПО "ВЭРС-ПК Prog"), встроенный порт USB, подключение внешних блоков по RS-485. Металлический корпус. АКБ в комплект поставки не входит. | 11277 | 11051.46
00-00022987 | ВЭРС-ПК 8МТ версия 3.2 | ВЭРС | Прибор приемно-контрольный охранно-пожарный 8 ШС (охранные, пожарные, технологические), 3 реле ПЦН (одно реле: ~250В/7А; два реле: ~120В/2А,), выходы на оповещатели ОК с током нагрузки до 1А, высокоэффективный импульсный источник питания (135-242В), АКБ 4,5 (7) А*ч, клеммы для подключения внешнего РИП, конфигурирование кнопками прибора и/или через персональный компьютер (ПО "ВЭРС-ПК Prog"), встроенный порт USB, подключение внешних блоков по RS-485. В комплекте 2 ключа ТМ и считыватель ТМ. Металлический корпус. АКБ в комплект поставки не входит. | 11459 | 11229.82
00-00020266 | ВЭРС-ПК 8П версия 3.2 | ВЭРС | Прибор приемно-контрольный охранно-пожарный 8 ШС (охранные, пожарные, технологические), 3 реле ПЦН (одно реле: ~250В/7А; два реле: ~120В/2А,), выходы на оповещатели ОК с током нагрузки до 1А, высокоэффективный импульсный источник питания (135-242В), АКБ 4,5 (7) А*ч, клеммы для подключения внешнего РИП, конфигурирование кнопками прибора и/или через персональный компьютер (ПО "ВЭРС-ПК Prog"), встроенный порт USB, подключение внешних блоков по RS-485. Пластмассовый корпус. АКБ в комплект поставки не входит. | 8209 | 8044.82
00-00022988 | ВЭРС-ПК 8П-РС версия 3.2 | ВЭРС | Прибор приемно-контрольный охранно-пожарный со встроенным регистратором событий на 1024 записи с возможностью считывания журнала событий через USB-интерфейс с использованием программного обеспечения ВЭРС-ПК Prog | 8625 | 8452.5
00-00024264 | ВЭРС-ПК 8ПТ версия 3.2 | ВЭРС | Прибор приемно-контрольный охранно-пожарный 8 ШС (охранные, пожарные, технологические), 3 реле ПЦН (одно реле: ~250В/7А; два реле: ~120В/2А,), выходы на оповещатели ОК с током нагрузки до 1А, высокоэффективный импульсный источник питания (135-242В), АКБ 4,5 (7) А*ч, клеммы для подключения внешнего РИП, конфигурирование кнопками прибора и/или через персональный компьютер (ПО "ВЭРС-ПК Prog"), встроенный порт USB, подключение внешних блоков по RS-485. В комплекте 2 ключа ТМ и считыватель ТМ. Пластмассовый корпус. АКБ в комплект поставки не входит. | 8401 | 8232.98
00-00014157 | ВЭРС-ПК16 ТРИО-М версия 3.2 | ВЭРС | Прибор приемно-контрольный охранно-пожарный 16 охранно/пожарных/технологических ШС, 3 реле, выходы на оповещатели. Передача извещений пользователю (72 номера, 9 групп сообщений) и управление ШС и реле ПЦН по телефону, 2 SIM-карты, автоматическое отслеживание баланса, контроль температуры, аудио наблюдение. Программирование прибора кнопками управления прибора и через компьютер с использованием ПО "ВЭРС Конфигуратор". Высокоэффективный импульсный источник питания (135-242В), АКБ 7 А*ч. Пластмассовый корпус. АКБ, внешняя антенна для GSM-модуля и микрофон в комплект поставки не входят. | 16100 | 15778
00-00094332 | ВЭРС-ПК16 ТРИОЛАН | ВЭРС | ППКОП с модулем связи Ethernet/WiFi/GSM/GPRS/Bluetooth; 16 ШС (охранные, пожарные, технологические), U-шс. 17 В, I-шс. 3 мА, 3 реле ПЦН ( ̴120 В / 2 А), выходы "ОК" (сирена, лампа, табло) с I-нагр. ≤ 1 А с контролем линий оповещения, вход ТМ (до 255 ключей), U-пит. ̴135…242 В, Р-потр. 20 ВА; вход внешн. РИП 12 В, под АКБ 12 В /7 А*ч; 2 SIM-карты, ант.разъем SMA, приём/управление с 48 тел.номеров (24 SMS / 24 голос); конфигурирование/приём/управление через ПО "ВЭРС-LAN" или "ВЭРС-LAN Mobil" (ОС Android), IP20, t-раб. -30...+50 °С, габ.размеры 312х214х94 мм, пластик.корпус. | 17100 | 16758
03-00008752 | ВЭРС-ПК2 ТРИО-М версия 3.2 | ВЭРС | Прибор приемно-контрольный охранно-пожарный 2 охранно/пожарных/технологических ШС, 3 реле, выходы на оповещатели. Передача извещений пользователю (72 номера, 9 групп сообщений) и управление ШС и реле ПЦН по телефону, 2 SIM-карты, автоматическое отслеживание баланса, контроль температуры, аудио наблюдение. Программирование прибора кнопками управления прибора и через компьютер с использованием ПО "ВЭРС Конфигуратор". Высокоэффективный импульсный источник питания (135-242В), АКБ 4,5А*ч. Пластмассовый корпус. АКБ, внешняя антенна для GSM-модуля и микрофон в комплект поставки не входят. | 12750 | 12495
00-00094329 | ВЭРС-ПК2 ТРИОЛАН | ВЭРС | ППКОП с модулем связи Ethernet/WiFi/GSM/GPRS/Bluetooth; 2 ШС (охранные, пожарные, технологические), U-шс. 17 В, I-шс. 3 мА, 3 реле ПЦН ( ̴120 В / 2 А), выходы "ОК" (сирена, лампа, табло) с I-нагр. ≤ 1 А с контролем линий оповещения, вход ТМ (до 255 ключей), U-пит. ̴135…242 В, Р-потр. 12 ВА; вход внешн. РИП 12 В, под АКБ 12 В /4,5 А*ч; 2 SIM-карты, ант.разъем SMA, приём/управление с 48 тел.номеров (24 SMS / 24 голос); конфигурирование/приём/управление через ПО "ВЭРС-LAN" или "ВЭРС-LAN Mobil" (ОС Android), IP20, t-раб. -30...+50 °С, габ.размеры 240х200х84 мм, пластик.корпус. | 14100 | 13818
00-00014158 | ВЭРС-ПК24 ТРИО-М версия 3.2 | ВЭРС | Прибор приемно-контрольный охранно-пожарный 24 охранно/пожарных/технологических ШС, 3 реле, выходы на оповещатели. Передача извещений пользователю (72 номера, 9 групп сообщений) и управление ШС и реле ПЦН по телефону, 2 SIM-карты, автоматическое отслеживание баланса, контроль температуры, аудио наблюдение. Программирование прибора кнопками управления прибора и через компьютер с использованием ПО "ВЭРС Конфигуратор". Высокоэффективный импульсный источник питания (135-242В), АКБ 7 А*ч. Пластмассовый корпус. АКБ, внешняя антенна для GSM-модуля и микрофон в комплект поставки не входят. | 17100 | 16758
00-00094333 | ВЭРС-ПК24 ТРИОЛАН | ВЭРС | ВЭРС-ПК 24П версия 3.2 с установленным в нем Модулем связи ВЭРС-ТРИОЛАН (с кронштейном). ППКОП с модулем связи Ethernet/WiFi/GSM/GPRS/Bluetooth; 24 ШС (охранные, пожарные, технологические), U-шс. 17 В, I-шс. 3 мА, 3 реле ПЦН ( ̴120 В / 2 А), выходы "ОК" (сирена, лампа, табло) с I-нагр. ≤ 1 А с контролем линий оповещения, вход ТМ (до 255 ключей), U-пит. ̴135…242 В, Р-потр. 20 ВА; вход внешн. РИП 12 В, под АКБ 12 В /7 А*ч; 2 SIM-карты, ант.разъем SMA, приём/управление с 48 тел.номеров (24 SMS / 24 голос); конфигурирование/приём/управление через ПО "ВЭРС-LAN" или "ВЭРС-LAN Mobil" (ОС Android), IP20, t-раб. -30...+50 °С, габ.размеры 312х214х94 мм, пластик.корпус. | 18000 | 17640
00-00027975 | ВЭРС-ПК4 ТРИО-М версия 3.2 | ВЭРС | Прибор приемно-контрольный охранно-пожарный 4 охранно/пожарных/технологических ШС, 3 реле, выходы на оповещатели. Передача извещений пользователю (72 номера, 9 групп сообщений) и управление ШС и реле ПЦН по телефону, 2 SIM-карты, автоматическое отслеживание баланса, контроль температуры, аудио наблюдение. Программирование прибора кнопками управления прибора и через компьютер с использованием ПО "ВЭРС Конфигуратор". Высокоэффективный импульсный источник питания (135-242В), АКБ 4,5А*ч. Пластмассовый корпус. АКБ, внешняя антенна для GSM-модуля и микрофон в комплект поставки не входят. | 13300 | 13034
00-00094330 | ВЭРС-ПК4 ТРИОЛАН | ВЭРС | ППКОП с модулем связи Ethernet/WiFi/GSM/GPRS/Bluetooth; 4 ШС (охранные, пожарные, технологические), U-шс. 17 В, I-шс. 3 мА, 3 реле ПЦН ( ̴120 В / 2 А), выходы "ОК" (сирена, лампа, табло) с I-нагр. ≤ 1 А с контролем линий оповещения, вход ТМ (до 255 ключей), U-пит. ̴135…242 В, Р-потр. 12 ВА; вход внешн. РИП 12 В, под АКБ 12 В /4,5 А*ч; 2 SIM-карты, ант.разъем SMA, приём/управление с 48 тел.номеров (24 SMS / 24 голос); конфигурирование/приём/управление через ПО "ВЭРС-LAN" или "ВЭРС-LAN Mobil" (ОС Android), IP20, t-раб. -30...+50 °С, габ.размеры 240х200х84 мм, пластик.корпус. | 14600 | 14308
00-00014156 | ВЭРС-ПК8 ТРИО-М версия 3.2 | ВЭРС | Прибор приемно-контрольный охранно-пожарный 8 охранно/пожарных/технологических ШС, 3 реле, выходы на оповещатели. Передача извещений пользователю (72 номера, 9 групп сообщений) и управление ШС и реле ПЦН по телефону, 2 SIM-карты, автоматическое отслеживание баланса, контроль температуры, аудио наблюдение. Программирование прибора кнопками управления прибора и через компьютер с использованием ПО "ВЭРС Конфигуратор". Высокоэффективный импульсный источник питания (135-242В), АКБ 4,5А*ч. Пластмассовый корпус. АКБ, внешняя антенна для GSM-модуля и микрофон в комплект поставки не входят. | 14200 | 13916
00-00094331 | ВЭРС-ПК8 ТРИОЛАН | ВЭРС | ППКОП с модулем связи Ethernet/WiFi/GSM/GPRS/Bluetooth; 8 ШС (охранные, пожарные, технологические), U-шс. 17 В, I-шс. 3 мА, 3 реле ПЦН ( ̴120 В / 2 А), выходы "ОК" (сирена, лампа, табло) с I-нагр. ≤ 1 А с контролем линий оповещения, вход ТМ (до 255 ключей), U-пит. ̴135…242 В, Р-потр. 12 ВА; вход внешн. РИП 12 В, под АКБ 12 В /4,5 А*ч; 2 SIM-карты, ант.разъем SMA, приём/управление с 48 тел.номеров (24 SMS / 24 голос); конфигурирование/приём/управление через ПО "ВЭРС-LAN" или "ВЭРС-LAN Mobil" (ОС Android), IP20, t-раб. -30...+50 °С, габ.размеры 240х200х84 мм, пластик.корпус. | 15200 | 14896
03-00008947 | ВЭРС-ПУ версия 3.1 | ВЭРС | 1 зона пожаротушения, 1 направление пуска 24В/2,4А; цифровой индикатор времени обратного отсчета; шесть выходов для подключения внешних цепей оповещения с контролем целостности линий; реле управления инженерным оборудованием ~220В/7А с контролем целостности линии; 9 конфигурируемых шлейфов сигнализации; встроенный регистратор на 2048 событий; возможность подключения внешних блоков "ВЭРС-БРУ4/8/16/24 версия 3.1"; возможность увеличения направлений пуска до 64 с помощью "ВЭРС-РНП-01" встроенный резервированный источник питания с АКБ 7 А*ч; пластмассовый корпус. АКБ в комплект поставки не входит. | 16343 | 16016.14
00-00024643 | ВЭРС-ПУ М версия 3.1 | ВЭРС | Прибор приёмно-контрольный и управления пожарный 1 зона пожаротушения, 1 направление пуска 24В/2,4А; цифровой индикатор времени обратного отсчета; шесть выходов для подключения внешних цепей оповещения с контролем целостности линий; реле управления инженерным оборудованием ~220В/7А с контролем целостности линии; 9 конфигурируемых шлейфов сигнализации; встроенный регистратор на 2048 событий; возможность подключения внешних блоков "ВЭРС-БРУ4/8/16/24 версия 3.1"; возможность увеличения направлений пуска до 64 с помощью "ВЭРС-РНП-01" встроенный резервированный источник питания с АКБ 7 А*ч; металлический корпус. АКБ в комплект поставки не входит. | 18365 | 17997.7
00-00033882 | Гранд МАГИСТР 16 (12В) (версия 3.1) | Магистраль | Прибор приемно-контрольный охранно-пожарный модульный на 16 ШС с выносной клавиатурой, регистратором событий без встроенного РИП, требуется питание от внешнего РИП 12В. Комплект: системный блок, новая выносная клавиатура с большим дисплеем. | 13089 | 12774.86
00-00033567 | Гранд МАГИСТР 16 (версия 3.1) | Магистраль | Прибор приемно-контрольный охранно-пожарный модульный на 16 ШС с выносной клавиатурой, регистратором событий и встроенным РИП. Комплект: системный блок, новая выносная клавиатура с большим дисплеем. Аккумуляторная батарея 12В / 7Ач в комплект НЕ ВХОДИТ! Прибор предназначен для контроля шлейфов сигнализации с установленными в них охранными или пожарными извещателями, технологическими датчиками, а так же выдачи тревожных извещений и управления выносными оповещателями. Цепи всех оповещателей контролируются на обрыв и короткое замыкание. Прибор комплектуется выносной клавиатурой с ЖК-дисплеем, на котором отображается текущие дата и время, информация о событиях, а также текущие параметры прибора в меню конфигурирования. Конфигурирование параметров прибора может осуществляться как с клавиатуры через меню, так и с помощью персонального компьютера с подключением через преобразователь интерфейсов USB-RS485. | 15139 | 14775.66
00-00033852 | Гранд МАГИСТР 16Арс (версия 2) | Магистраль | Прибор приемно-контрольный охранно-пожарный немодульный на 16 ШС с регистратором событий и встроенным РИП. Аккумуляторная батарея 12В / 7Ач в комплект НЕ ВХОДИТ! Модуль SMS-сообщений приобретается и устанавливается отдельно. Прибор предназначен для контроля шлейфов сигнализации с установленными в них охранными или пожарными извещателями, технологическими датчиками, а так же выдачи тревожных извещений и управления выносными оповещателями. Цепи всех оповещателей контролируются на обрыв и короткое замыкание. Прибор оснащен встроенным устройством, фиксирующим вскрытие прибора – «тампер». Прибор оснащен встроенной клавиатурой со светодиодной индикацией и ЖК-дисплеем, на котором отображается текущие дата и время, информация о событиях, а также параметры прибора в меню программирования. Программирование параметров прибора осуществляется с клавиатуры через меню на ЖКдисплее без использования дополнительных устройств. | 9581 | 9351.06
00-00033862 | Гранд МАГИСТР 16Арс SMS2 (версия 2) | Магистраль | Прибор приемно-контрольный охранно-пожарный, немодульный на 16 ШС с регистратором событий, встроенным РИП и модулем SMS-сообщений со встроенной антенной. Подключение внешней антенны не предусмотрено. Аккумуляторная батарея 12В / 7Ач в комплект НЕ ВХОДИТ. Прибор предназначен для контроля шлейфов сигнализации с установленными в них охранными или пожарными извещателями, технологическими датчиками, а так же выдачи тревожных извещений и управления выносными оповещателями. Цепи всех оповещателей контролируются на обрыв и короткое замыкание. Прибор оснащен встроенным устройством, фиксирующим вскрытие прибора – «тампер». Прибор оснащен встроенной клавиатурой со светодиодной индикацией и ЖК-дисплеем, на котором отображается текущие дата и время, информация о событиях, а также параметры прибора в меню программирования. Программирование параметров прибора осуществляется с клавиатуры через меню на ЖКдисплее без использования дополнительных устройств. Встраиваемый модуль SMS позволяет передать сооб | 14169 | 13828.94
00-00033868 | Гранд МАГИСТР 16Арс SMS2 SMA (версия 2) | Магистраль | Прибор приемно-контрольный охранно-пожарный, немодульный на 16 ШС с регистратором событий, встроенным РИП и модулем SMS-сообщений без встроенной антенны. Подключение внешней антенны ОБЯЗАТЕЛЬНО! (Разъем SMA). Аккумуляторная батарея 12В / 7Ач в комплект НЕ ВХОДИТ. Прибор предназначен для контроля шлейфов сигнализации с установленными в них охранными или пожарными извещателями, технологическими датчиками, а так же выдачи тревожных извещений и управления выносными оповещателями. Цепи всех оповещателей контролируются на обрыв и короткое замыкание. Прибор оснащен встроенным устройством, фиксирующим вскрытие прибора – «тампер». Прибор оснащен встроенной клавиатурой со светодиодной индикацией и ЖК-дисплеем, на котором отображается текущие дата и время, информация о событиях, а также параметры прибора в меню программирования. Программирование параметров прибора осуществляется с клавиатуры через меню на ЖКдисплее без использования дополнительных устройств. Встраиваемый модуль SMS позволяет пере | 14676 | 14323.78
03-00004694 | Гранд МАГИСТР 1А | Магистраль | Прибор приемно-контрольный охранно-пожарный, немодульный на 1 ШС со встроенным РИП. Аккумуляторная батарея 12В / 2,2Ач в комплект НЕ ВХОДИТ! Регистратор событий отсутствует. Нет возможности расширения функционала. Прибор предназначен для контроля шлейфов сигнализации (ШС) с установленными в них охранными и пожарными извещателями, выдачи тревожных извещений и управления выносными оповещателями. Цепи всех оповещателей контролируются на обрыв и короткое замыкание. Прибор в зависимости от исполнения позволяет подключать от 1 до 24 шлейфов сигнализации (ШС). ШС прибора по умолчанию запрограммированы с охранными функциями. Любое количество ШС в любой комбинации (в зависимости от исполнения) может быть запрограммировано с пожарными функциями. При этом реле ПЦН ОХРАНА будет отслеживать состояние охранных ШС, а реле ПЦН ПОЖАР – пожарных ШС (для исполнения -1 реле ПЦН «ПОЖАР / ОХРАНА»). Подключаемые извещатели (на каждый шлейф): В пожарный шлейф сигнализации (суммарный ток потребления извещателе | 3680 | 3591.68
00-00040567 | Гранд МАГИСТР 2 (12В) (версия 3.1) | Магистраль | Прибор приемно-контрольный охранно-пожарный модульный на 2 ШС с выносной клавиатурой, регистратором событий без встроенного РИП, требуется питание от внешнего РИП 12В. Комплект: системный блок, новая выносная клавиатура с большим дисплеем. | 11690 | 11409.44
00-00040566 | Гранд МАГИСТР 2 (версия 3.1) | Магистраль | Прибор приемно-контрольный охранно-пожарный модульный на 2 ШС с выносной клавиатурой, регистратором событий и встроенным РИП. Комплект: системный блок, новая выносная клавиатура с большим дисплеем. Аккумуляторная батарея 12В / 7Ач в комплект НЕ ВХОДИТ! Прибор предназначен для контроля шлейфов сигнализации с установленными в них охранными или пожарными извещателями, технологическими датчиками, а так же выдачи тревожных извещений и управления выносными оповещателями. Цепи всех оповещателей контролируются на обрыв и короткое замыкание. Прибор комплектуется выносной клавиатурой с ЖК-дисплеем, на котором отображается текущие дата и время, информация о событиях, а также текущие параметры прибора в меню конфигурирования. Конфигурирование параметров прибора может осуществляться как с клавиатуры через меню, так и с помощью персонального компьютера с подключением через преобразователь интерфейсов USB-RS485. | 13449 | 13126.22
00-00033883 | Гранд МАГИСТР 24 (12В) (версия 3.1) | Магистраль | Прибор приемно-контрольный охранно-пожарный модульный на 24 ШС с выносной клавиатурой, регистратором событий без встроенного РИП, требуется питание от внешнего РИП 12В. Комплект: системный блок, новая выносная клавиатура с большим дисплеем. | 14064 | 13726.46
00-00033874 | Гранд МАГИСТР 24 (версия 3.1) | Магистраль | Прибор приемно-контрольный охранно-пожарный модульный на 24 ШС с выносной клавиатурой, регистратором событий и встроенным РИП. Комплект: системный блок, новая выносная клавиатура с большим дисплеем. Аккумуляторная батарея 12В / 7Ач в комплект НЕ ВХОДИТ! Прибор предназначен для контроля шлейфов сигнализации с установленными в них охранными или пожарными извещателями, технологическими датчиками, а так же выдачи тревожных извещений и управления выносными оповещателями. Цепи всех оповещателей контролируются на обрыв и короткое замыкание. Прибор комплектуется выносной клавиатурой с ЖК-дисплеем, на котором отображается текущие дата и время, информация о событиях, а также текущие параметры прибора в меню конфигурирования. Конфигурирование параметров прибора может осуществляться как с клавиатуры через меню, так и с помощью персонального компьютера с подключением через преобразователь интерфейсов USB-RS485. | 16117 | 15730.19
00-00033853 | Гранд МАГИСТР 24Арс (версия 2) | Магистраль | Прибор приемно-контрольный охранно-пожарный немодульный на 24 ШС с регистратором событий и встроенным РИП. Аккумуляторная батарея 12В / 7Ач в комплект НЕ ВХОДИТ! Модуль SMS-сообщений приобретается и устанавливается отдельно. Прибор предназначен для контроля шлейфов сигнализации с установленными в них охранными или пожарными извещателями, технологическими датчиками, а так же выдачи тревожных извещений и управления выносными оповещателями. Цепи всех оповещателей контролируются на обрыв и короткое замыкание. Прибор оснащен встроенным устройством, фиксирующим вскрытие прибора – «тампер». Прибор оснащен встроенной клавиатурой со светодиодной индикацией и ЖК-дисплеем, на котором отображается текущие дата и время, информация о событиях, а также параметры прибора в меню программирования. Программирование параметров прибора осуществляется с клавиатуры через меню на ЖКдисплее без использования дополнительных устройств. | 10578 | 10324.13
00-00033863 | Гранд МАГИСТР 24Арс SMS2 (версия 2) | Магистраль | Прибор приемно-контрольный охранно-пожарный, немодульный на 24 ШС с регистратором событий, встроенным РИП и модулем SMS-сообщений со встроенной антенной. Подключение внешней антенны не предусмотрено. Аккумуляторная батарея 12В / 7Ач в комплект НЕ ВХОДИТ. Прибор предназначен для контроля шлейфов сигнализации с установленными в них охранными или пожарными извещателями, технологическими датчиками, а так же выдачи тревожных извещений и управления выносными оповещателями. Цепи всех оповещателей контролируются на обрыв и короткое замыкание. Прибор оснащен встроенным устройством, фиксирующим вскрытие прибора – «тампер». Прибор оснащен встроенной клавиатурой со светодиодной индикацией и ЖК-дисплеем, на котором отображается текущие дата и время, информация о событиях, а также параметры прибора в меню программирования. Программирование параметров прибора осуществляется с клавиатуры через меню на ЖКдисплее без использования дополнительных устройств. Встраиваемый модуль SMS позволяет передать сооб | 15166 | 14802.02
00-00033869 | Гранд МАГИСТР 24Арс SMS2 SMA (версия 2) | Магистраль | Прибор приемно-контрольный охранно-пожарный, немодульный на 24 ШС с регистратором событий, встроенным РИП и модулем SMS-сообщений без встроенной антенны. Подключение внешней антенны ОБЯЗАТЕЛЬНО! (Разъем SMA). Аккумуляторная батарея 12В / 7Ач в комплект НЕ ВХОДИТ. Прибор предназначен для контроля шлейфов сигнализации с установленными в них охранными или пожарными извещателями, технологическими датчиками, а так же выдачи тревожных извещений и управления выносными оповещателями. Цепи всех оповещателей контролируются на обрыв и короткое замыкание. Прибор оснащен встроенным устройством, фиксирующим вскрытие прибора – «тампер». Прибор оснащен встроенной клавиатурой со светодиодной индикацией и ЖК-дисплеем, на котором отображается текущие дата и время, информация о событиях, а также параметры прибора в меню программирования. Программирование параметров прибора осуществляется с клавиатуры через меню на ЖКдисплее без использования дополнительных устройств. Встраиваемый модуль SMS позволяет пере | 15673 | 15296.85
03-00004703 | Гранд МАГИСТР 2А | Магистраль | Прибор приемно-контрольный охранно-пожарный, немодульный на 2 ШС со встроенным РИП. Аккумуляторная батарея 12В / 2,2Ач в комплект НЕ ВХОДИТ! Регистратор событий отсутствует. Нет возможности расширения функционала. Прибор предназначен для контроля шлейфов сигнализации (ШС) с установленными в них охранными и пожарными извещателями, выдачи тревожных извещений и управления выносными оповещателями. Цепи всех оповещателей контролируются на обрыв и короткое замыкание. Прибор в зависимости от исполнения позволяет подключать от 1 до 24 шлейфов сигнализации (ШС). ШС прибора по умолчанию запрограммированы с охранными функциями. Любое количество ШС в любой комбинации (в зависимости от исполнения) может быть запрограммировано с пожарными функциями. При этом реле ПЦН ОХРАНА будет отслеживать состояние охранных ШС, а реле ПЦН ПОЖАР – пожарных ШС (для исполнения -1 реле ПЦН «ПОЖАР / ОХРАНА»). Подключаемые извещатели (на каждый шлейф): В пожарный шлейф сигнализации (суммарный ток потребления извещателе | Уточняйте у менеджера | Уточняйте у менеджера
00-00033850 | Гранд МАГИСТР 2Арс (версия 2) | Магистраль | Прибор приемно-контрольный охранно-пожарный немодульный на 2 ШС с регистратором событий и встроенным РИП. Аккумуляторная батарея 12В / 7Ач в комплект НЕ ВХОДИТ! Модуль SMS-сообщений приобретается и устанавливается отдельно. Прибор предназначен для контроля шлейфов сигнализации с установленными в них охранными или пожарными извещателями, технологическими датчиками, а так же выдачи тревожных извещений и управления выносными оповещателями. Цепи всех оповещателей контролируются на обрыв и короткое замыкание. Прибор оснащен встроенным устройством, фиксирующим вскрытие прибора – «тампер». Прибор оснащен встроенной клавиатурой со светодиодной индикацией и ЖК-дисплеем, на котором отображается текущие дата и время, информация о событиях, а также параметры прибора в меню программирования. Программирование параметров прибора осуществляется с клавиатуры через меню на ЖКдисплее без использования дополнительных устройств. | 7894 | 7704.54
00-00033859 | Гранд МАГИСТР 2Арс SMS2 (версия 2) | Магистраль | Прибор приемно-контрольный охранно-пожарный, немодульный на 2 ШС с регистратором событий, встроенным РИП и модулем SMS-сообщений со встроенной антенной. Подключение внешней антенны не предусмотрено. Аккумуляторная батарея 12В / 7Ач в комплект НЕ ВХОДИТ. Прибор предназначен для контроля шлейфов сигнализации с установленными в них охранными или пожарными извещателями, технологическими датчиками, а так же выдачи тревожных извещений и управления выносными оповещателями. Цепи всех оповещателей контролируются на обрыв и короткое замыкание. Прибор оснащен встроенным устройством, фиксирующим вскрытие прибора – «тампер». Прибор оснащен встроенной клавиатурой со светодиодной индикацией и ЖК-дисплеем, на котором отображается текущие дата и время, информация о событиях, а также параметры прибора в меню программирования. Программирование параметров прибора осуществляется с клавиатуры через меню на ЖКдисплее без использования дополнительных устройств. Встраиваемый модуль SMS позволяет передать сообщ | 12482 | 12182.43
00-00033865 | Гранд МАГИСТР 2Арс SMS2 SMA (версия 2) | Магистраль | Прибор приемно-контрольный охранно-пожарный, немодульный на 2 ШС с регистратором событий, встроенным РИП и модулем SMS-сообщений без встроенной антенны. Подключение внешней антенны ОБЯЗАТЕЛЬНО! (Разъем SMA). Аккумуляторная батарея 12В / 7Ач в комплект НЕ ВХОДИТ. Прибор предназначен для контроля шлейфов сигнализации с установленными в них охранными или пожарными извещателями, технологическими датчиками, а так же выдачи тревожных извещений и управления выносными оповещателями. Цепи всех оповещателей контролируются на обрыв и короткое замыкание. Прибор оснащен встроенным устройством, фиксирующим вскрытие прибора – «тампер». Прибор оснащен встроенной клавиатурой со светодиодной индикацией и ЖК-дисплеем, на котором отображается текущие дата и время, информация о событиях, а также параметры прибора в меню программирования. Программирование параметров прибора осуществляется с клавиатуры через меню на ЖКдисплее без использования дополнительных устройств. Встраиваемый модуль SMS позволяет перед | 12989 | 12677.26
00-00033884 | Гранд МАГИСТР 30 (12В) (версия 3.1) | Магистраль | Прибор приемно-контрольный охранно-пожарный модульный на 30 ШС с выносной клавиатурой, регистратором событий без встроенного РИП, требуется питание от внешнего РИП 12В. Комплект: системный блок, новая выносная клавиатура с большим дисплеем. | 14986 | 14626.34
00-00033568 | Гранд МАГИСТР 30 (версия 3.1) | Магистраль | Прибор приемно-контрольный охранно-пожарный модульный на 30 ШС с выносной клавиатурой, регистратором событий и встроенным РИП. Комплект: системный блок, новая выносная клавиатура с большим дисплеем. Аккумуляторная батарея 12В / 7Ач в комплект НЕ ВХОДИТ! Прибор предназначен для контроля шлейфов сигнализации с установленными в них охранными или пожарными извещателями, технологическими датчиками, а так же выдачи тревожных извещений и управления выносными оповещателями. Цепи всех оповещателей контролируются на обрыв и короткое замыкание. Прибор комплектуется выносной клавиатурой с ЖК-дисплеем, на котором отображается текущие дата и время, информация о событиях, а также текущие параметры прибора в меню конфигурирования. Конфигурирование параметров прибора может осуществляться как с клавиатуры через меню, так и с помощью персонального компьютера с подключением через преобразователь интерфейсов USB-RS485. | 17036 | 16627.14
00-00033854 | Гранд МАГИСТР 30Арс (версия 2) | Магистраль | Прибор приемно-контрольный охранно-пожарный немодульный на 30 ШС с регистратором событий и встроенным РИП. Аккумуляторная батарея 12В / 7Ач в комплект НЕ ВХОДИТ! Модуль SMS-сообщений приобретается и устанавливается отдельно. Прибор предназначен для контроля шлейфов сигнализации с установленными в них охранными или пожарными извещателями, технологическими датчиками, а так же выдачи тревожных извещений и управления выносными оповещателями. Цепи всех оповещателей контролируются на обрыв и короткое замыкание. Прибор оснащен встроенным устройством, фиксирующим вскрытие прибора – «тампер». Прибор оснащен встроенной клавиатурой со светодиодной индикацией и ЖК-дисплеем, на котором отображается текущие дата и время, информация о событиях, а также параметры прибора в меню программирования. Программирование параметров прибора осуществляется с клавиатуры через меню на ЖКдисплее без использования дополнительных устройств. | 11288 | 11017.09
00-00033864 | Гранд МАГИСТР 30Арс SMS2 (версия 2) | Магистраль | Прибор приемно-контрольный охранно-пожарный, немодульный на 30 ШС с регистратором событий, встроенным РИП и модулем SMS-сообщений со встроенной антенной. Подключение внешней антенны не предусмотрено. Аккумуляторная батарея 12В / 7Ач в комплект НЕ ВХОДИТ. Прибор предназначен для контроля шлейфов сигнализации с установленными в них охранными или пожарными извещателями, технологическими датчиками, а так же выдачи тревожных извещений и управления выносными оповещателями. Цепи всех оповещателей контролируются на обрыв и короткое замыкание. Прибор оснащен встроенным устройством, фиксирующим вскрытие прибора – «тампер». Прибор оснащен встроенной клавиатурой со светодиодной индикацией и ЖК-дисплеем, на котором отображается текущие дата и время, информация о событиях, а также параметры прибора в меню программирования. Программирование параметров прибора осуществляется с клавиатуры через меню на ЖКдисплее без использования дополнительных устройств. Встраиваемый модуль SMS позволяет передать сооб | 15876 | 15494.98
00-00033870 | Гранд МАГИСТР 30Арс SMS2 SMA (версия 2) | Магистраль | Прибор приемно-контрольный охранно-пожарный, немодульный на 30 ШС с регистратором событий, встроенным РИП и модулем SMS-сообщений без встроенной антенны. Подключение внешней антенны ОБЯЗАТЕЛЬНО! (Разъем SMA). Аккумуляторная батарея 12В / 7Ач в комплект НЕ ВХОДИТ. Прибор предназначен для контроля шлейфов сигнализации с установленными в них охранными или пожарными извещателями, технологическими датчиками, а так же выдачи тревожных извещений и управления выносными оповещателями. Цепи всех оповещателей контролируются на обрыв и короткое замыкание. Прибор оснащен встроенным устройством, фиксирующим вскрытие прибора – «тампер». Прибор оснащен встроенной клавиатурой со светодиодной индикацией и ЖК-дисплеем, на котором отображается текущие дата и время, информация о событиях, а также параметры прибора в меню программирования. Программирование параметров прибора осуществляется с клавиатуры через меню на ЖКдисплее без использования дополнительных устройств. Встраиваемый модуль SMS позволяет пере | 16383 | 15989.81
00-00040568 | Гранд МАГИСТР 4 (12В) (версия 3.1) | Магистраль | Прибор приемно-контрольный охранно-пожарный модульный на 4 ШС с выносной клавиатурой, регистратором событий без встроенного РИП, требуется питание от внешнего РИП 12В. Комплект: системный блок, новая выносная клавиатура с большим дисплеем. | 11901 | 11615.38
00-00040515 | Гранд МАГИСТР 4 (версия 3.1) | Магистраль | Прибор приемно-контрольный охранно-пожарный модульный на 4 ШС с выносной клавиатурой, регистратором событий и встроенным РИП. Комплект: системный блок, новая выносная клавиатура с большим дисплеем. Аккумуляторная батарея 12В / 7Ач в комплект НЕ ВХОДИТ! Прибор предназначен для контроля шлейфов сигнализации с установленными в них охранными или пожарными извещателями, технологическими датчиками, а так же выдачи тревожных извещений и управления выносными оповещателями. Цепи всех оповещателей контролируются на обрыв и короткое замыкание. Прибор комплектуется выносной клавиатурой с ЖК-дисплеем, на котором отображается текущие дата и время, информация о событиях, а также текущие параметры прибора в меню конфигурирования. Конфигурирование параметров прибора может осуществляться как с клавиатуры через меню, так и с помощью персонального компьютера с подключением через преобразователь интерфейсов USB-RS485. | Уточняйте у менеджера | Уточняйте у менеджера
03-00004710 | Гранд МАГИСТР 4А | Магистраль | Прибор приемно-контрольный охранно-пожарный, немодульный на 4 ШС со встроенным РИП. Аккумуляторная батарея 12В / 2,2Ач в комплект НЕ ВХОДИТ! Регистратор событий отсутствует. Нет возможности расширения функционала. Прибор предназначен для контроля шлейфов сигнализации (ШС) с установленными в них охранными и пожарными извещателями, выдачи тревожных извещений и управления выносными оповещателями. Цепи всех оповещателей контролируются на обрыв и короткое замыкание. Прибор в зависимости от исполнения позволяет подключать от 1 до 24 шлейфов сигнализации (ШС). ШС прибора по умолчанию запрограммированы с охранными функциями. Любое количество ШС в любой комбинации (в зависимости от исполнения) может быть запрограммировано с пожарными функциями. При этом реле ПЦН ОХРАНА будет отслеживать состояние охранных ШС, а реле ПЦН ПОЖАР – пожарных ШС (для исполнения -1 реле ПЦН «ПОЖАР / ОХРАНА»). Подключаемые извещатели (на каждый шлейф): В пожарный шлейф сигнализации (суммарный ток потребления извещателе | Уточняйте у менеджера | Уточняйте у менеджера
00-00033851 | Гранд МАГИСТР 4Арс (версия 2) | Магистраль | Прибор приемно-контрольный охранно-пожарный немодульный на 4 ШС с регистратором событий и встроенным РИП. Аккумуляторная батарея 12В / 7Ач в комплект НЕ ВХОДИТ! Модуль SMS-сообщений приобретается и устанавливается отдельно. Прибор предназначен для контроля шлейфов сигнализации с установленными в них охранными или пожарными извещателями, технологическими датчиками, а так же выдачи тревожных извещений и управления выносными оповещателями. Цепи всех оповещателей контролируются на обрыв и короткое замыкание. Прибор оснащен встроенным устройством, фиксирующим вскрытие прибора – «тампер». Прибор оснащен встроенной клавиатурой со светодиодной индикацией и ЖК-дисплеем, на котором отображается текущие дата и время, информация о событиях, а также параметры прибора в меню программирования. Программирование параметров прибора осуществляется с клавиатуры через меню на ЖКдисплее без использования дополнительных устройств. | 8106 | 7911.46
00-00033860 | Гранд МАГИСТР 4Арс SMS2 (версия 2) | Магистраль | Прибор приемно-контрольный охранно-пожарный, немодульный на 4 ШС с регистратором событий, встроенным РИП и модулем SMS-сообщений со встроенной антенной. Подключение внешней антенны не предусмотрено. Аккумуляторная батарея 12В / 7Ач в комплект НЕ ВХОДИТ. Прибор предназначен для контроля шлейфов сигнализации с установленными в них охранными или пожарными извещателями, технологическими датчиками, а так же выдачи тревожных извещений и управления выносными оповещателями. Цепи всех оповещателей контролируются на обрыв и короткое замыкание. Прибор оснащен встроенным устройством, фиксирующим вскрытие прибора – «тампер». Прибор оснащен встроенной клавиатурой со светодиодной индикацией и ЖК-дисплеем, на котором отображается текущие дата и время, информация о событиях, а также параметры прибора в меню программирования. Программирование параметров прибора осуществляется с клавиатуры через меню на ЖКдисплее без использования дополнительных устройств. Встраиваемый модуль SMS позволяет передать сообщ | 12694 | 12389.34
00-00033866 | Гранд МАГИСТР 4Арс SMS2 SMA (версия 2) | Магистраль | Прибор приемно-контрольный охранно-пожарный, немодульный на 4 ШС с регистратором событий, встроенным РИП и модулем SMS-сообщений без встроенной антенны. Подключение внешней антенны ОБЯЗАТЕЛЬНО! (Разъем SMA). Аккумуляторная батарея 12В / 7Ач в комплект НЕ ВХОДИТ. Прибор предназначен для контроля шлейфов сигнализации с установленными в них охранными или пожарными извещателями, технологическими датчиками, а так же выдачи тревожных извещений и управления выносными оповещателями. Цепи всех оповещателей контролируются на обрыв и короткое замыкание. Прибор оснащен встроенным устройством, фиксирующим вскрытие прибора – «тампер». Прибор оснащен встроенной клавиатурой со светодиодной индикацией и ЖК-дисплеем, на котором отображается текущие дата и время, информация о событиях, а также параметры прибора в меню программирования. Программирование параметров прибора осуществляется с клавиатуры через меню на ЖКдисплее без использования дополнительных устройств. Встраиваемый модуль SMS позволяет перед | 13201 | 12884.18
00-00033881 | Гранд МАГИСТР 8 (12В) (версия 3.1) | Магистраль | Прибор приемно-контрольный охранно-пожарный модульный на 8 ШС с выносной клавиатурой, регистратором событий без встроенного РИП, требуется питание от внешнего РИП 12В. Комплект: системный блок, новая выносная клавиатура с большим дисплеем. | 12110 | 11819.36
00-00033873 | Гранд МАГИСТР 8 (версия 3.1) | Магистраль | Прибор приемно-контрольный охранно-пожарный модульный на 8 ШС с выносной клавиатурой, регистратором событий и встроенным РИП. Комплект: системный блок, новая выносная клавиатура с большим дисплеем. Аккумуляторная батарея 12В / 7Ач в комплект НЕ ВХОДИТ! Прибор предназначен для контроля шлейфов сигнализации с установленными в них охранными или пожарными извещателями, технологическими датчиками, а так же выдачи тревожных извещений и управления выносными оповещателями. Цепи всех оповещателей контролируются на обрыв и короткое замыкание. Прибор комплектуется выносной клавиатурой с ЖК-дисплеем, на котором отображается текущие дата и время, информация о событиях, а также текущие параметры прибора в меню конфигурирования. Конфигурирование параметров прибора может осуществляться как с клавиатуры через меню, так и с помощью персонального компьютера с подключением через преобразователь интерфейсов USB-RS485. | 14163 | 13823.09
03-00004718 | Гранд МАГИСТР 8А | Магистраль | Прибор приемно-контрольный охранно-пожарный, немодульный на 8 ШС со встроенным РИП. Аккумуляторная батарея 12В / 2,2Ач в комплект НЕ ВХОДИТ! Регистратор событий отсутствует. Нет возможности расширения функционала. Прибор предназначен для контроля шлейфов сигнализации (ШС) с установленными в них охранными и пожарными извещателями, выдачи тревожных извещений и управления выносными оповещателями. Цепи всех оповещателей контролируются на обрыв и короткое замыкание. Прибор в зависимости от исполнения позволяет подключать от 1 до 24 шлейфов сигнализации (ШС). ШС прибора по умолчанию запрограммированы с охранными функциями. Любое количество ШС в любой комбинации (в зависимости от исполнения) может быть запрограммировано с пожарными функциями. При этом реле ПЦН ОХРАНА будет отслеживать состояние охранных ШС, а реле ПЦН ПОЖАР – пожарных ШС (для исполнения -1 реле ПЦН «ПОЖАР / ОХРАНА»). Подключаемые извещатели (на каждый шлейф): В пожарный шлейф сигнализации (суммарный ток потребления извещателе | Уточняйте у менеджера | Уточняйте у менеджера
00-00032889 | Гранд МАГИСТР 8Арс (версия 2) | Магистраль | Прибор приемно-контрольный охранно-пожарный немодульный на 8 ШС с регистратором событий и встроенным РИП. Аккумуляторная батарея 12В / 7Ач в комплект НЕ ВХОДИТ! Модуль SMS-сообщений приобретается и устанавливается отдельно. Прибор предназначен для контроля шлейфов сигнализации с установленными в них охранными или пожарными извещателями, технологическими датчиками, а так же выдачи тревожных извещений и управления выносными оповещателями. Цепи всех оповещателей контролируются на обрыв и короткое замыкание. Прибор оснащен встроенным устройством, фиксирующим вскрытие прибора – «тампер». Прибор оснащен встроенной клавиатурой со светодиодной индикацией и ЖК-дисплеем, на котором отображается текущие дата и время, информация о событиях, а также параметры прибора в меню программирования. Программирование параметров прибора осуществляется с клавиатуры через меню на ЖКдисплее без использования дополнительных устройств. | 8508 | 8303.81
00-00033861 | Гранд МАГИСТР 8Арс SMS2 (версия 2) | Магистраль | Прибор приемно-контрольный охранно-пожарный, немодульный на 8 ШС с регистратором событий, встроенным РИП и модулем SMS-сообщений со встроенной антенной. Подключение внешней антенны не предусмотрено. Аккумуляторная батарея 12В / 7Ач в комплект НЕ ВХОДИТ. Прибор предназначен для контроля шлейфов сигнализации с установленными в них охранными или пожарными извещателями, технологическими датчиками, а так же выдачи тревожных извещений и управления выносными оповещателями. Цепи всех оповещателей контролируются на обрыв и короткое замыкание. Прибор оснащен встроенным устройством, фиксирующим вскрытие прибора – «тампер». Прибор оснащен встроенной клавиатурой со светодиодной индикацией и ЖК-дисплеем, на котором отображается текущие дата и время, информация о событиях, а также параметры прибора в меню программирования. Программирование параметров прибора осуществляется с клавиатуры через меню на ЖКдисплее без использования дополнительных устройств. Встраиваемый модуль SMS позволяет передать сообщ | 13096 | 12781.7
00-00033867 | Гранд МАГИСТР 8Арс SMS2 SMA (версия 2) | Магистраль | Прибор приемно-контрольный охранно-пожарный, немодульный на 8 ШС с регистратором событий, встроенным РИП и модулем SMS-сообщений без встроенной антенны. Подключение внешней антенны ОБЯЗАТЕЛЬНО! (Разъем SMA). Аккумуляторная батарея 12В / 7Ач в комплект НЕ ВХОДИТ. Прибор предназначен для контроля шлейфов сигнализации с установленными в них охранными или пожарными извещателями, технологическими датчиками, а так же выдачи тревожных извещений и управления выносными оповещателями. Цепи всех оповещателей контролируются на обрыв и короткое замыкание. Прибор оснащен встроенным устройством, фиксирующим вскрытие прибора – «тампер». Прибор оснащен встроенной клавиатурой со светодиодной индикацией и ЖК-дисплеем, на котором отображается текущие дата и время, информация о событиях, а также параметры прибора в меню программирования. Программирование параметров прибора осуществляется с клавиатуры через меню на ЖКдисплее без использования дополнительных устройств. Встраиваемый модуль SMS позволяет перед | 13603 | 13276.53
00-00033906 | Гранд МАГИСТР СБ 16 (12В) (версия 3) | Магистраль | Прибор приемно-контрольный охранно-пожарный, модульный на 16 ШС с выносной клавиатурой, регистратором событий без встроенного РИП. Комплект: системный блок без выносной клавиатуры. Работает только под управлением прибора МАГИСТРАТОР. Для подключения в сеть требуется установка сетевого адаптера "МАГИСТРАТОР СА" (версия 3). Для настройки системных блоков требуется одна клавиатура для ППКОП "Гранд МАГИСТР" (версия 3 или 3.1) максимального исполнения, либо преобразователь USB-RS485 для настрйоки с ПК. Без встроенного РИП, требуется питание от внешнего РИП 12В. Прибор предназначен для контроля шлейфов сигнализации с установленными в них охранными или пожарными извещателями, технологическими датчиками, а так же выдачи тревожных извещений и управления выносными оповещателями. Цепи всех оповещателей контролируются на обрыв и короткое замыкание. Прибор комплектуется выносной клавиатурой с ЖК-дисплеем, на котором отображается текущие дата и время, информация о событиях, а также текущие параметры | 7493 | 7313.17
00-00033900 | Гранд МАГИСТР СБ 16 (версия 3) | Магистраль | Прибор приемно-контрольный охранно-пожарный, модульный на 16 ШС с выносной клавиатурой, регистратором событий и встроенным РИП. Комплект: системный блок без выносной клавиатуры. Работает только под управлением прибора МАГИСТРАТОР. Для подключения в сеть требуется установка сетевого адаптера "МАГИСТРАТОР СА" (версия 3). Для настройки системных блоков требуется одна клавиатура для ППКОП "Гранд МАГИСТР" (версия 3 или 3.1) максимального исполнения, либо преобразователь USB-RS485 для настрйоки с ПК. Аккумуляторная батарея 12В / 7Ач в комплект НЕ ВХОДИТ! Прибор предназначен для контроля шлейфов сигнализации с установленными в них охранными или пожарными извещателями, технологическими датчиками, а так же выдачи тревожных извещений и управления выносными оповещателями. Цепи всех оповещателей контролируются на обрыв и короткое замыкание. Прибор комплектуется выносной клавиатурой с ЖК-дисплеем, на котором отображается текущие дата и время, информация о событиях, а также текущие параметры прибора | 9542 | 9312.99
00-00033903 | Гранд МАГИСТР СБ 2 (12В) (версия 3) | Магистраль | Прибор приемно-контрольный охранно-пожарный, модульный на 2 ШС с выносной клавиатурой, регистратором событий без встроенного РИП. Комплект: системный блок без выносной клавиатуры. Работает только под управлением прибора МАГИСТРАТОР. Для подключения в сеть требуется установка сетевого адаптера "МАГИСТРАТОР СА" (версия 3). Для настройки системных блоков требуется одна клавиатура для ППКОП "Гранд МАГИСТР" (версия 3 или 3.1) максимального исполнения, либо преобразователь USB-RS485 для настрйоки с ПК. Без встроенного РИП, требуется питание от внешнего РИП 12В. Прибор предназначен для контроля шлейфов сигнализации с установленными в них охранными или пожарными извещателями, технологическими датчиками, а так же выдачи тревожных извещений и управления выносными оповещателями. Цепи всех оповещателей контролируются на обрыв и короткое замыкание. Прибор комплектуется выносной клавиатурой с ЖК-дисплеем, на котором отображается текущие дата и время, информация о событиях, а также текущие параметры | 6647 | 6487.47
00-00033897 | Гранд МАГИСТР СБ 2 (версия 3) | Магистраль | Прибор приемно-контрольный охранно-пожарный, модульный на 2 ШС с выносной клавиатурой, регистратором событий и встроенным РИП. Комплект: системный блок без выносной клавиатуры. Работает только под управлением прибора МАГИСТРАТОР. Для подключения в сеть требуется установка сетевого адаптера "МАГИСТРАТОР СА" (версия 3). Для настройки системных блоков требуется одна клавиатура для ППКОП "Гранд МАГИСТР" (версия 3 или 3.1) максимального исполнения, либо преобразователь USB-RS485 для настрйоки с ПК. Аккумуляторная батарея 12В / 7Ач в комплект НЕ ВХОДИТ! Прибор предназначен для контроля шлейфов сигнализации с установленными в них охранными или пожарными извещателями, технологическими датчиками, а так же выдачи тревожных извещений и управления выносными оповещателями. Цепи всех оповещателей контролируются на обрыв и короткое замыкание. Прибор комплектуется выносной клавиатурой с ЖК-дисплеем, на котором отображается текущие дата и время, информация о событиях, а также текущие параметры прибора | 8720 | 8510.72
00-00033907 | Гранд МАГИСТР СБ 24 (12В) (версия 3) | Магистраль | Прибор приемно-контрольный охранно-пожарный, модульный на 24 ШС с выносной клавиатурой, регистратором событий без встроенного РИП. Комплект: системный блок без выносной клавиатуры. Работает только под управлением прибора МАГИСТРАТОР. Для подключения в сеть требуется установка сетевого адаптера "МАГИСТРАТОР СА" (версия 3). Для настройки системных блоков требуется одна клавиатура для ППКОП "Гранд МАГИСТР" (версия 3 или 3.1) максимального исполнения, либо преобразователь USB-RS485 для настрйоки с ПК. Без встроенного РИП, требуется питание от внешнего РИП 12В. Прибор предназначен для контроля шлейфов сигнализации с установленными в них охранными или пожарными извещателями, технологическими датчиками, а так же выдачи тревожных извещений и управления выносными оповещателями. Цепи всех оповещателей контролируются на обрыв и короткое замыкание. Прибор комплектуется выносной клавиатурой с ЖК-дисплеем, на котором отображается текущие дата и время, информация о событиях, а также текущие параметры | 7895 | 7705.52
00-00033901 | Гранд МАГИСТР СБ 24 (версия 3) | Магистраль | Прибор приемно-контрольный охранно-пожарный, модульный на 24 ШС с выносной клавиатурой, регистратором событий и встроенным РИП. Комплект: системный блок без выносной клавиатуры. Работает только под управлением прибора МАГИСТРАТОР. Для подключения в сеть требуется установка сетевого адаптера "МАГИСТРАТОР СА" (версия 3). Для настройки системных блоков требуется одна клавиатура для ППКОП "Гранд МАГИСТР" (версия 3 или 3.1) максимального исполнения, либо преобразователь USB-RS485 для настрйоки с ПК. Аккумуляторная батарея 12В / 7Ач в комплект НЕ ВХОДИТ! Прибор предназначен для контроля шлейфов сигнализации с установленными в них охранными или пожарными извещателями, технологическими датчиками, а так же выдачи тревожных извещений и управления выносными оповещателями. Цепи всех оповещателей контролируются на обрыв и короткое замыкание. Прибор комплектуется выносной клавиатурой с ЖК-дисплеем, на котором отображается текущие дата и время, информация о событиях, а также текущие параметры прибора | 9947 | 9708.27
00-00033908 | Гранд МАГИСТР СБ 30 (12В) (версия 3) | Магистраль | Прибор приемно-контрольный охранно-пожарный, модульный на 30 ШС с выносной клавиатурой, регистратором событий без встроенного РИП. Комплект: системный блок без выносной клавиатуры. Работает только под управлением прибора МАГИСТРАТОР. Для подключения в сеть требуется установка сетевого адаптера "МАГИСТРАТОР СА" (версия 3). Для настройки системных блоков требуется одна клавиатура для ППКОП "Гранд МАГИСТР" (версия 3 или 3.1) максимального исполнения, либо преобразователь USB-RS485 для настрйоки с ПК. Без встроенного РИП, требуется питание от внешнего РИП 12В. Прибор предназначен для контроля шлейфов сигнализации с установленными в них охранными или пожарными извещателями, технологическими датчиками, а так же выдачи тревожных извещений и управления выносными оповещателями. Цепи всех оповещателей контролируются на обрыв и короткое замыкание. Прибор комплектуется выносной клавиатурой с ЖК-дисплеем, на котором отображается текущие дата и время, информация о событиях, а также текущие параметры | 8527 | 8322.35
00-00033902 | Гранд МАГИСТР СБ 30 (версия 3) | Магистраль | Прибор приемно-контрольный охранно-пожарный, модульный на 30 ШС с выносной клавиатурой, регистратором событий и встроенным РИП. Комплект: системный блок без выносной клавиатуры. Работает только под управлением прибора МАГИСТРАТОР. Для подключения в сеть требуется установка сетевого адаптера "МАГИСТРАТОР СА" (версия 3). Для настройки системных блоков требуется одна клавиатура для ППКОП "Гранд МАГИСТР" (версия 3 или 3.1) максимального исполнения, либо преобразователь USB-RS485 для настрйоки с ПК. Аккумуляторная батарея 12В / 7Ач в комплект НЕ ВХОДИТ! Прибор предназначен для контроля шлейфов сигнализации с установленными в них охранными или пожарными извещателями, технологическими датчиками, а так же выдачи тревожных извещений и управления выносными оповещателями. Цепи всех оповещателей контролируются на обрыв и короткое замыкание. Прибор комплектуется выносной клавиатурой с ЖК-дисплеем, на котором отображается текущие дата и время, информация о событиях, а также текущие параметры прибора | 10577 | 10323.15
00-00033904 | Гранд МАГИСТР СБ 4 (12В) (версия 3) | Магистраль | Прибор приемно-контрольный охранно-пожарный, модульный на 4 ШС с выносной клавиатурой, регистратором событий без встроенного РИП. Комплект: системный блок без выносной клавиатуры. Работает только под управлением прибора МАГИСТРАТОР. Для подключения в сеть требуется установка сетевого адаптера "МАГИСТРАТОР СА" (версия 3). Для настройки системных блоков требуется одна клавиатура для ППКОП "Гранд МАГИСТР" (версия 3 или 3.1) максимального исполнения, либо преобразователь USB-RS485 для настрйоки с ПК. Без встроенного РИП, требуется питание от внешнего РИП 12В. Прибор предназначен для контроля шлейфов сигнализации с установленными в них охранными или пожарными извещателями, технологическими датчиками, а так же выдачи тревожных извещений и управления выносными оповещателями. Цепи всех оповещателей контролируются на обрыв и короткое замыкание. Прибор комплектуется выносной клавиатурой с ЖК-дисплеем, на котором отображается текущие дата и время, информация о событиях, а также текущие параметры | 6784 | 6621.18
00-00033898 | Гранд МАГИСТР СБ 4 (версия 3) | Магистраль | Прибор приемно-контрольный охранно-пожарный, модульный на 4 ШС с выносной клавиатурой, регистратором событий и встроенным РИП. Комплект: системный блок без выносной клавиатуры. Работает только под управлением прибора МАГИСТРАТОР. Для подключения в сеть требуется установка сетевого адаптера "МАГИСТРАТОР СА" (версия 3). Для настройки системных блоков требуется одна клавиатура для ППКОП "Гранд МАГИСТР" (версия 3 или 3.1) максимального исполнения, либо преобразователь USB-RS485 для настрйоки с ПК. Аккумуляторная батарея 12В / 7Ач в комплект НЕ ВХОДИТ! Прибор предназначен для контроля шлейфов сигнализации с установленными в них охранными или пожарными извещателями, технологическими датчиками, а так же выдачи тревожных извещений и управления выносными оповещателями. Цепи всех оповещателей контролируются на обрыв и короткое замыкание. Прибор комплектуется выносной клавиатурой с ЖК-дисплеем, на котором отображается текущие дата и время, информация о событиях, а также текущие параметры прибора | 8834 | 8621.98
00-00033905 | Гранд МАГИСТР СБ 8 (12В) (версия 3) | Магистраль | Прибор приемно-контрольный охранно-пожарный, модульный на 8 ШС с выносной клавиатурой, регистратором событий без встроенного РИП. Комплект: системный блок без выносной клавиатуры. Работает только под управлением прибора МАГИСТРАТОР. Для подключения в сеть требуется установка сетевого адаптера "МАГИСТРАТОР СА" (версия 3). Для настройки системных блоков требуется одна клавиатура для ППКОП "Гранд МАГИСТР" (версия 3 или 3.1) максимального исполнения, либо преобразователь USB-RS485 для настрйоки с ПК. Без встроенного РИП, требуется питание от внешнего РИП 12В. Прибор предназначен для контроля шлейфов сигнализации с установленными в них охранными или пожарными извещателями, технологическими датчиками, а так же выдачи тревожных извещений и управления выносными оповещателями. Цепи всех оповещателей контролируются на обрыв и короткое замыкание. Прибор комплектуется выносной клавиатурой с ЖК-дисплеем, на котором отображается текущие дата и время, информация о событиях, а также текущие параметры | 6878 | 6712.93
00-00033899 | Гранд МАГИСТР СБ 8 (версия 3) | Магистраль | Прибор приемно-контрольный охранно-пожарный, модульный на 8 ШС с выносной клавиатурой, регистратором событий и встроенным РИП. Комплект: системный блок без выносной клавиатуры. Работает только под управлением прибора МАГИСТРАТОР. Для подключения в сеть требуется установка сетевого адаптера "МАГИСТРАТОР СА" (версия 3). Для настройки системных блоков требуется одна клавиатура для ППКОП "Гранд МАГИСТР" (версия 3 или 3.1) максимального исполнения, либо преобразователь USB-RS485 для настрйоки с ПК. Аккумуляторная батарея 12В / 7Ач в комплект НЕ ВХОДИТ! Прибор предназначен для контроля шлейфов сигнализации с установленными в них охранными или пожарными извещателями, технологическими датчиками, а так же выдачи тревожных извещений и управления выносными оповещателями. Цепи всех оповещателей контролируются на обрыв и короткое замыкание. Прибор комплектуется выносной клавиатурой с ЖК-дисплеем, на котором отображается текущие дата и время, информация о событиях, а также текущие параметры прибора | 8930 | 8715.68
03-00006065 | ППКП "Пульсар 21" | КБ Прибор | Прибор приемно-контрольный пожарный, имеет 2 шлейфа пожарной сигнализации. В каждый шлейф может включаться до 8 АПИ "Пульсар 3-015". | Уточняйте у менеджера | Уточняйте у менеджера
00-00046573 | АСПС Планета-4 | Магнито-Контакт | Прибор приемно-контрольный пожарный адресный предназначен для создания адресно-аналоговых систем пожарной сигнализации. Выпускается в промышленном исполнении (IP55, с гермовводами). 4 адресных шлейфа, к каждому из которых может быть подключено до 127 адресных извещателей: ИП212-83, ИП101-34-А1, а также адресных концентраторов "Планета-АК" и адресных меток "МА-1.0". Максимальное количество подключаемых адресных извещателей - 508 шт. Часы реального времени. Журнал событий (1024 события). 5 функциональных реле (ПОЖАР1, ПОЖАР2, НЕИСПРАВНОСТЬ, СВЕТОВОЕ ОПОВЕЩЕНИЕ, ЗВУКОВОЕ ОПОВЕЩЕНИЕ), временные параметры которых могут быть скорректированы пользователем. Измерение собственного напряжения питания и напряжения питания адаптеров адресных шлейфов. Определение перехода на питание от резервного аккумулятора (возможна подстройка под источники питания различных производителей). Объединение извещателей в группы (до 8 групп). Задание типа извещателей. Задание индивидуального описания извещателей. | 24953.77 | 23994.01
00-00046571 | Планета-АК | Магнито-Контакт | Адресный концентратор предназначен для расширения возможностей адресной системы пожарной сигнализации «Планета» при помощи подключения через него безадресных пожарных извещателей типа ИП212-69/1МР и ИПР513-9П. Это бывает целесообразно и экономично при охране больших по площади или длине помещений (ангары, коридоры и т.п.). Дополнительная логическая обработка сигналов от безадресных извещателей позволяет повысить помехозащищенность системы. АК включается в адресный шлейф адресного приемно-контрольного прибора (АПКП) «Планета-АПКП-М» или «АСПС Планета-4». Для АПКП он является функционально таким же устройством, как и адресный извещатель. Совместно с АК на адресном шлейфе могут использоваться адресные пожарные извещатели системы «Планета» - ИП212-83 , ИПР513-9 и ИП101-34-А1. | 2218.22 | 2132.91
00-00019289 | Планета-АПКП-М | Магнито-Контакт | Прибор приемно-контрольный пожарный адресный, предназначен для создания адресных систем пожарной сигнализации. ППКП используется совместно с адресными дымовыми пожарными извещателями ИП212-83 ИП101-34-А1, ИПР513-9, источником постоянного тока 24В и любым неадресным пожарным приемно-контрольным прибором, контролирующим пожарный шлейф по принципу изменения его сопротивления постоянному току. | 8041.26 | 7731.98
00-00046670 | ПАС300 | ПЛАЗМА-Т | Прибор приемно-контрольный пожарный адресный, питание и контроль до 255 извещателей и модулей С300, до 255 С300Ди с изолятором КЗ, двухпроводный шлейф до 3 км, два ввода питания: =12-24В / =12–24В. | Уточняйте у менеджера | Уточняйте у менеджера
00-00078244 | ПАС300 (СП484) | ПЛАЗМА-Т | Прибор приемно-контрольный пожарный адресный, питание и контроль до 255 извещателей и модулей С300, до 255 С300Ди с изолятором КЗ, двухпроводный шлейф до 3 км, два ввода питания: =12-24В / =12–24В., дублированный RS-485 | Уточняйте у менеджера | Уточняйте у менеджера
00-00017471 | ПУ-10 | ПЛАЗМА-Т | Прибор управления исполнения ЖК дисплей, контроль 20 шлейфов, управление 10 устройствами с контролем исправности цепи управления и коммутацией нагрузки ~250В/8А, 2 ввода питания: ~220В/=12-24В | Уточняйте у менеджера | Уточняйте у менеджера
00-00027083 | ПУ-5 | ПЛАЗМА-Т | Прибор управления исполнения 5, ЖК дисплей, контроль 10 шлейфов, управление 5 устройствами с контролем исправности цепи управления и коммутацией нагрузки ~250В/8А, 2 ввода питания: ~220В/=12-24В. | Уточняйте у менеджера | Уточняйте у менеджера
00-00078236 | ПУ-5 (СП484) | ПЛАЗМА-Т | Прибор управления исполнения 5, ЖК дисплей, контроль 10 шлейфов, управление 5 устройствами с контролем исправности цепи управления и коммутацией нагрузки ~250В/8А, 2 ввода питания: ~220В/=12-24В, дублированный RS-485 | Уточняйте у менеджера | Уточняйте у менеджера
00-00037184 | ЦПИ-Light | ПЛАЗМА-Т | Центральный прибор индикации исполнения Light, тоже, что ЦПИ-Pro, не поддерживает ПУ-5, ПУ-10, ПУ-PL, нет ПИН-USB, 2 ввода питания: =12-24В/=12- 24В. На замену ЦПИ-PL. | Уточняйте у менеджера | Уточняйте у менеджера
00-00078241 | ЦПИ-Light (СП484) | ПЛАЗМА-Т | Центральный прибор индикации исполнения Light, тоже, что ЦПИ-Pro, не поддерживает ПУ-5, ПУ-10, ПУ-PL, нет ПИН-USB, 2 ввода питания: =12-24В/=12- 24В. дублированный RS-485 | Уточняйте у менеджера | Уточняйте у менеджера
00-00037183 | ЦПИ-Pro | ПЛАЗМА-Т | Центральный прибор индикации исполнения Pro, ЖК дисплей, 9 светодиодных индикаторов, звуковая сигнализация, 3 программируемых реле, протокол событий, встроенный ПИН-USB, 2 ввода питания: ~220В/=12-24В. На замену ЦПИ-PL. | Уточняйте у менеджера | Уточняйте у менеджера
00-00078240 | ЦПИ-Pro (СП484) | ПЛАЗМА-Т | Центральный прибор индикации исполнения Pro, ЖК дисплей, 9 светодиодных индикаторов, звуковая сигнализация, 3 программируемых реле, протокол событий, встроенный ПИН-USB, 2 ввода питания: ~220В/=12-24В, дублированный RS-485 | Уточняйте у менеджера | Уточняйте у менеджера
00-00033894 | ППКУОП МАГИСТРАТОР (версия 3.1) | Магистраль | Прибор приемно-контрольный и управления охранно-пожарный. Комплект: системный блок, новая выносная клавиатура с большим дисплеем, сетевой адаптер "МАГИСТРАТОР СА" встроен, РИП встроен. Объединение в сеть до 30 объектовых приборов. Аккумуляторная батарея 12В / 7Ач в комплект НЕ ВХОДИТ! | 15641 | 15265.62
00-00015392 | ППКОП Платан-1 | Полисервис | Пульт приемно-контрольный охранно-пожарный предназначен для работы с газовыми адресными извещателями ДГ-2 и шлейфами сигнализации, управления внешними исполнительными устройствами и отображения информации о состоянии подключенных извещателей. 16 зон (8 - сухие контакты + 8 по RS-485)Поставляется в металлическом корпусе исполнения IP20.Пульт обслуживает 16 адресных извещателей и/или шлейфов сигнализации-контроль исправности шлейфов сигнализации с автоматическим выявлением обрыва и короткого замыкания и выдачей звуковых и световых сигналов о неисправности ,-автоматический контроль работоспособности с выдачей извещения о неисправности во внешние цепи-автоматическое включение звуковой и световой сигнализации при срабатывании извещателей или возникновении неисправностей, -защита от несанкционированного доступа. | 10460 | 10197.5
03-00000015 | Сигнал-20 сер.04 | Радий | Прибор приемно-контрольный охранно-пожарный 20 шлейфов; 3 выхода на ПЦН; выдача извещений поинтерфейсу RS485; возможность установки конфигурациишлейфов; питание –внешний источник 12 В, 1.5А; внешниеоповещатели: звуковой- 12 В, 1А, световой – 12 В, 50 мА. | 14345.1 | 13787.24
03-00006277 | Сигнал-ВКП | Радий | Прибор приемно-контрольный охранно-пожарный 1 шлейф сигнализации; режимы работы: охранный, пожарный; выход на ПЦН; выход типа "открытый коллектор"; внешние оповещатели: звуковой 12 В, 300 мА, световой 12 В, 50мА, сетевой – лампа 60 ВА; различная индикация для охранного и пожарного режимов; внешний резерв 12В. | 3375 | 3243.75
00-00014804 | Контакт GSM-14 | РИТМ | Охранно-пожарная панель предназначена для охраны любых объектов недвижимости, не требующий монтажа проводных коммуникаций для подключения датчиков и клавиатур. Панель поддерживает следующие элементы управления, индикации, а также типы датчиков: Беспроводные охранные и пожарные датчики; Беспроводные клавиатуры; Радиобрелоки; Проводные сирены любых производителей. Постановка под охрану и снятие прибора с охраны может осуществляться с помощью: Беспроводных клавиатур; Радиобрелоков; Мониторингового программного обеспечения (дистанционно). | 11740 | 11460
00-00025321 | Контакт GSM-14 Wi-Fi | РИТМ | Охранно-пожарная панель предназначена для работы в качестве приёмо-контрольного прибора для беспроводных извещателей. Постановка под охрану и снятие прибора с охраны может осуществляться при помощи: беспроводных клавиатур; радиобрелоков; мобильного устройства с ОС Android1 ; мониторингового программного обеспечения (дистанционно). Удалённое управление прибором возможно с помощью мониторингового программного обеспечения GEO.RITM. Сообщения о событиях передаются на станцию мониторинга или на частный телефон по сети GSM. | 14030 | 13695
00-00036895 | Контакт GSM-14К | РИТМ | Прибор охранно-пожарный предназначен для работы в качестве прибора приёмо-контрольного охранно-пожарного для беспроводных извещателей, радиобрелоков и радиомодулей. Постановка под охрану и снятие прибора с охраны может осуществляться с помощью: встроенной клавиатуры; беспроводных клавиатур; радиобрелоков; мониторингового программного обеспечения (дистанционно). Удалённое управление прибором возможно с помощью мониторингового программного обеспечения GEO.RITM. Сообщения о событиях передаются на станцию мониторинга, а также на частный телефон по сети GSM. | 13490 | 13170
03-00010975 | Контакт GSM-16 | РИТМ | Панель охранно-пожарная предназначена для эксплуатации в качестве приёмо-контрольного прибора, работающего с радиоканальными датчиками, и проводными датчиками других производителей. Постановка под охрану и снятие разделов с охраны может осуществляться при помощи: Клавиатур (проводных и беспроводных); Радиобрелоков; Ключей /смарт-карт (при подключении считывателей); Мониторингового программного обеспечения (дистанционно) и мобильных приложений. События передаются по сети GSM в мониторинговое программное обеспечение, на станцию мониторинга или на частный телефон, в зависимости от настроек. | 15280 | 14915
03-00009136 | Контакт GSM-2 | РИТМ | Охранная панель предназначена для организации охраны небольших помещений и представляет собой автономный охранный прибор с встроенным детектором движения, GSM-модемом и радиоканальным модулем. «Контакт GSM-2» формирует сигнал основной тревоги, тревогу дополнительного шлейфа, тревогу вскрытия корпуса. Оповещение о событиях и тревогах осуществляется SMS-сообщениями или голосовым вызовом на сотовый телефон собственника. Дополнительно к панели может быть подключен один проводной шлейф сигнализации, считыватель Touch Memory, а также до 8 радиобрелоков «RBR1». Постановка/снятие прибора с охраны может осуществляться с помощью радиобрелоков и/или ключей Touch Memory. | 9630 | 9400
00-00014808 | Контакт GSM-5-2(без голоса)RITM.LINK с контр. АКБ | РИТМ | Охранно-пожарная панель предназначена для организации охраны удалённых объектов недвижимости любой сложности: квартир, офисов, загородных домов, гаражей. Работает с облачным программным обеспечением GEO.RITM и RITM.LINK. Панель предназначена для непрерывной круглосуточной эксплуатации в закрытых помещениях с нерегулируемыми климатическими условиями. Панель поддерживает следующие устройства: Проводные охранные датчики любых производителей; Цифровые датчики температуры любых производителей с микросхемой DS18B20 (по шине 1-Wire); Проводные кнопочные и LCD-клавиатуры; Внешние исполнительные устройства (сирены и пр.); Считыватели смарт-карт; Считыватели Touch Memory. Постановка под охрану и снятие с охраны может осуществляться: При помощи проводных клавиатур и LCD-клавиатур; При помощи ключей Touch Memory и смарт-карт; Через пультовое программное обеспечение. | 8260 | 8060
00-00037013 | Контакт GSM-5-RT1 Light | РИТМ | Контроллер предназначен для приема сообщений от охранных панелей любых иностранных и отечественных производителей по проводной линии (по протоколу Ademco ContactID) и последующей передачи их на пульт центрального наблюдения охранного предприятия по различным каналам связи. | 6990 | 6825
00-00014806 | Контакт GSM-5-RT2 | РИТМ | Охранная панель предназначена для передачи на пульт охраны сообщений, поступающих от охранно-пожарных панелей «Контакт-6» по шине данных RS-485. Передача на пульт охраны производится через городскую телефонную сеть (ГТС), сеть GSM и интернет (Ethernet). | 10930 | 10670
03-00010397 | Контакт GSM-5-RT3 (для Болида) | РИТМ | Охранная панель предназначена для приёма сообщений от охранного оборудования панелей «RS-201PN» («Альтоника»), «С2000» и «С2000М» («Болид») и других по проводной линии (по протоколу RS-232) и последующей передачи их на пульт центрального наблюдения охранного предприятия по различным каналам связи. | 8650 | 8440
00-00037012 | Контакт GSM-9K | РИТМ | Прибор охранный предназначен для организации охраны удалённых объектов недвижимости: квартир, офисов, загородных домов. Передача сообщений на пульт центрального наблюдения осуществляется через сеть GSM по каналам GPRS, CSD, SMS. | 10780 | 10520
00-00014810 | Контакт- 6 | РИТМ | Прибор охранный для организации охраны многоквартирных домов, офисных центров, коттеджных поселков, садоводств и т.д. Приборы «Контакт 6», установленные в каждой квартире или офисе, передают сообщения: на местный пульт охраны (например, на компьютер консьержа). Связь между пультом охраны и приборами проводная, по интерфейсу RS-485; на пульт центрального наблюдения (например, в мониторинговый центр охранного предприятия). В этом случае в одной из квартир или в комнате консьержа дополнительно устанавливается охранная панель «Контакт GSM5-RT2». Связь между «Контакт GSM-5-RT2» и «Контакт 6» проводная, по интерфейсу RS-485. Связь между «Контакт GSM-5-RT2» и пультом центрального наблюдения через сеть GSM, городской телефонной сети (ГТС) или через интернет (Ethernet). | 5310 | 5180
00-00047892 | ПК-1 | Руспериметр | Прибор контроля обеспечивает точную настройку и контроль параметров всех типов оборудования производимого ООО «НПП Руспериметр». Обеспечивает возможность работы с прибором в условиях различной степени освещенности. При проектировании рекомендуется закладывать в проект один ПК-1 на десять устройств. Если извещателей менее десяти, то необходимо два ПК-1, второй в ЗИП. | Уточняйте у менеджера | Уточняйте у менеджера
00-00016641 | K16-LCD | Си-Норд НТКФ ООО | Проводная клавиатура для управления контрольными панелями серии Норд, Hunter, Captain. Имеет встроенный динамик для информирования о неисправностях, взятиях/снятиях, задолженности по абонентской плате, отключении за неуплату услуг охраны. | 7290 | 7290
00-00080409 | NB-K12 | Си-Норд НТКФ ООО | Клавиатура с 12 кнопками, индикацией состояния с помощью двухцветной светодиодной полоски и речевым информатором в комплекте. Без подсветки клавиш. Принцип работы аналогичен клавиатуре K14-LED. | 4190 | 4190
00-00072938 | NB-К14 | Си-Норд НТКФ ООО | Проводная клавиатура со встроенным бипером (без речевого информатора и подстветки кнопок). Поддерживает новую шину NordBus, cовместима со всеми изделиями линейки Nord Pro, Nord Pro Air, Норд GSM и Nord GSM/WRL (312). Несовместима с охранными приборами компании Pima. Подключается к прибору на клеммы группы «Клавиатура». (GND-GND, 12V-12V, IN-OUT, OUT-IN). С приборами Nord GSM и Nord WRL работает в том числе и с подключенными расширителями NB-ЕХ81. | 2090 | 2090
00-00085683 | Nord Max | Си-Норд НТКФ ООО | Проводной охранный прибор cо встроенным 2G-модулем (GPRS/SMS). 8 проводных шлейфов, 64 пользователя, 48 разделов. В комплекте: пластиковый корпус под АКБ 7.2 А•ч, источник питания 14В / 1,3А. Опционально: до 48 проводных шлейфов (расширители NB-EX81), канал Ethernet (расширитель «Адаптер Ethernet»). Предназначен для охраны высоконагруженных объектов, загородных домов и объектов с перебоями электропитания. | 14490 | 14490
00-00085684 | Nord Max Air | Си-Норд НТКФ ООО | Гибридный охранный прибор cо встроенным 2G-модулем (GPRS/SMS). 8 проводных шлейфов, до 31 беспроводного устройства, 64 пользователя, 48 разделов. В комплекте: пластиковый корпус под АКБ 7.2 А•ч, источник питания 14В / 1,3А. Опционально: до 16 проводных шлейфов (расширитель NB-EX81), канал Ethernet (расширитель «Адаптер Ethernet»). Предназначен для охраны высоконагруженных объектов, загородных домов и объектов с перебоями электропитания. | 16490 | 16490
00-00085686 | Nord Max Air LTE | Си-Норд НТКФ ООО | Гибридный охранный прибор cо встроенным 2G/LTE-модулем (GPRS/SMS). 8 проводных шлейфов, до 31 беспроводного устройства, 64 пользователя, 48 разделов. В комплекте: пластиковый корпус под АКБ 7.2 А•ч, источник питания 14В / 1,3А. Опционально: до 16 проводных шлейфов (расширитель NB-EX81), канал Ethernet (расширитель «Адаптер Ethernet»). | 20290 | 20290
00-00085685 | Nord Max LTE | Си-Норд НТКФ ООО | Проводной охранный прибор cо встроенным 2G/LTE-модулем (GPRS/SMS). 8 проводных шлейфов, 64 пользователя, 48 разделов. В комплекте: пластиковый корпус под АКБ 7.2 А•ч, источник питания 14В / 1,3А. Опционально: до 48 проводных шлейфов (расширители NB-EX81), канал Ethernet (расширитель «Адаптер Ethernet»). | 15490 | 15490
00-00085687 | Nord Mini | Си-Норд НТКФ ООО | Компактный проводной охранный прибор cо встроенным 2G-модулем (GPRS/SMS). 4 проводных шлейфа или дискретных выхода; 32 пользователя; 32 раздела. В комплекте: пластиковый корпус со встроенной клавиатурой; блок питания от 220В; резервный аккумулятор 2200 мА•ч, 3.7 В. | 10990 | 10990
00-00085688 | Nord Mini Air | Си-Норд НТКФ ООО | Компактный гибридный охранный прибор cо встроенным 2G-модулем (GPRS/SMS). 2 проводных зоны или дискретных выхода; до 31 беспроводного устройства; 32 пользователя; 32 разделов. В комплекте: пластиковый корпус со встроенной клавиатурой; блок питания от 220В; резервный аккумулятор 1100 мА•ч, 3.7 В. | 11990 | 11990
00-00085690 | Nord Pro | Си-Норд НТКФ ООО | Проводной охранный прибор cо встроенным 2G-модулем (GPRS/SMS). 8 проводных шлейфов, 64 пользователя, 48 разделов. В комплекте: пластиковый корпус под АКБ 1.2 или 2.2 А•ч, источник питания 14В / 1,3А. Опционально: до 48 проводных шлейфов (расширители NB-EX81), канал Ethernet (расширитель «Адаптер Ethernet»). Предназначен для охраны частных и коммерческих объектов: квартир, загородных домов, офисов, магазинов, ресторанов и бизнес-центров. | 12990 | 12990
00-00085691 | Nord Pro Air | Си-Норд НТКФ ООО | Гибридный охранный прибор cо встроенным 2G-модулем (GPRS/SMS). 8 проводных шлейфов, до 31 беспроводного устройства, 64 пользователя, 48 разделов. В комплекте: пластиковый корпус под АКБ 1.2 или 2.2 А•ч, источник питания 14В / 1,3А. Опционально: до 16 проводных шлейфов (расширитель NB-EX81), канал Ethernet (расширитель «Адаптер Ethernet»). Предназначен для охраны и автоматизации частных и коммерческих объектов: квартир, загородных домов, офисов, магазинов, ресторанов и бизнес-центров. | 14990 | 14990
00-00072939 | Sergeant GSM | Си-Норд НТКФ ООО | Охранный прибор для подключения проводных и беспроводных КТС и контрольных панелей сторонних производителей (сухие контакты). Имеет возможность управления проводными устройствами (ворота, жалюзи, бытовые приборы) через мобильное приложение. Встроенный 2G-модуль (GPRS/SMS); 4 зоны или дискретных выхода; компактный пластиковый корпус с клавиатурой; блок питания от 220 В; АКБ 2200 мАч, 3.7 В. | 8790 | 8790
00-00024370 | СН-К | Си-Норд НТКФ ООО | Беспроводная клавиатура для управления контрольной панелью Nord Pro Air. Передает сообщения по двунаправленному каналу связи в диапазоне частот 433,05—434,79 МГц. Резервная и основная батарейки CR123, подстветка клавиш, два светодиода, встроенный зуммер. | 5090 | 5090
00-00017996 | Гранит-12 | Сибирский Арсенал | Прибор приемно-контрольный и управления охранно-пожарный предназначен для охраны небольших и средних объектов: офисов, киосков и других помещений, 12 зон, 2 ПЦН, эл. ключ, под аккумулятор 4/7 Ач, гибкое программирование. | 11055 | 10000
03-00007143 | Гранит-12 с IP-регистратором событий | Сибирский Арсенал | Прибор приемно-контрольный и управления охранно-пожарный предназначен для автономной и централизованной охраны объектов, оборудованных электроконтактными и токопотребляющими охранными и пожарными извещателями, 12 шлейфов сигнализации, поддержка работы с ключами TM; встроенный резервированный источник питания под аккумулятор 7 Ач, настройка через ПК (USB). Встроенный регистратор событий с доступом по Ethernet. | 14520 | 13125
00-00017997 | Гранит-16 | Сибирский Арсенал | Прибор приемно-контрольный и управления охранно-пожарный предназначен для охраны средних и крупных объектов: поликлиник, больниц, детских садов и т.п., 16 зон, 4 ПЦН, эл. ключ, под аккумулятор 7 Ач. | 12210 | 11035
00-00081379 | Гранит-20 | Сибирский Арсенал | Современный многошлейфный многофункциональный прибор Гранит-20 обеспечивает большое количество зон охраны и предназначен для охраны средних и крупных объектов. Прибор оснащен мощным источником питания, зарезервированным встроенным аккумулятором. | 13335 | 11590
00-00017999 | Гранит-24 (новый) | Сибирский Арсенал | Прибор приемно-контрольный и управления охранно-пожарный предназначен для охраны средних и крупных объектов: поликлиник, больниц, детских садов и т.п., 24 зоны, 4 ПЦН, эл. ключ, под аккумулятор 7 Ач. | 13850 | 12525
00-00017993 | Гранит-3 | Сибирский Арсенал | Прибор приемно-контрольный и управления охранно-пожарный предназначен для охраны небольших объектов: офисов, киосков и других небольших помещений, 3 зоны, 2 ПЦН, под аккумулятор 4/7 Ач, гибкое программирование. | 9695 | 8425
00-00021803 | Гранит-3 Эк | Сибирский Арсенал | Прибор приемно-контрольный охранно-пожарный выполняет функции охранно-пожарной сигнализации, следит за состояние окружающей среды и управляет оборудованием, 3 зоны, 4 ПЦН, 2 эл. ключ, под аккумулятор 4,5 Ач/7 Ач, программирование кнопками на лицевой панели. | 8095 | 7320
00-00017994 | Гранит-5 | Сибирский Арсенал | Прибор приемно-контрольный и управления охранно-пожарный предназначен для охраны небольших объектов: офисов, киосков и других небольших помещений, 5 зон, 2 ПЦН, под аккумулятор 4/7 Ач, гибкое программирование. | 10155 | 8835
00-00015583 | Гранит-5 (USB) c IP-регистратором событий 48 В | Сибирский Арсенал | Прибор приемно-контрольный и управления охранно-пожарный предназначен для охраны небольших объектов, 5 шлейфов сигнализации, напряжение питания 48 В, поддержка работы с ключами TM; встроенный резервированный источник питания под аккумулятор 7 Ач, возможность подключения внешнего РИП, настройка через ПК (USB). Встроенный регистратор событий с доступом по Ethernet. | 14230 | 13090
03-00007142 | Гранит-5 с IP-регистратором событий | Сибирский Арсенал | Прибор приемно-контрольный и управления охранно-пожарный предназначен для автономной и централизованной охраны объектов, оборудованных электроконтактными и токопотребляющими охранными и пожарными извещателями, 5 шлейфов сигнализации, поддержка работы с ключами TM; встроенный резервированный источник питания под аккумулятор 7 Ач, настройка через ПК (USB). Встроенный регистратор событий с доступом по Ethernet. | 13810 | 12505
00-00021804 | Гранит-6 Эк | Сибирский Арсенал | Прибор приемно-контрольный охранно-пожарный выполняет функции охранно-пожарной сигнализации, следит за состояние окружающей среды и управляет оборудованием, 6 зон, 4 ПЦН, 2 эл. ключ, под аккумулятор 4,5 Ач/7 Ач, программирование кнопками на лицевой панели. | 8755 | 7920
00-00017995 | Гранит-8 | Сибирский Арсенал | Прибор приемно-контрольный и управления охранно-пожарный предназначен для охраны небольших и средних объектов: офисов, киосков и других помещений, 8 зон, 2 ПЦН, эл. ключ, под аккумулятор 4/7 Ач, гибкое программирование. | 10885 | 9460
00-00021805 | Гранит-9 Эк | Сибирский Арсенал | Прибор приемно-контрольный охранно-пожарный выполняет функции охранно-пожарной сигнализации, следит за состоянием окружающей среды и управляет оборудованием, 9 зон, 4 ПЦН, 2 эл. ключ, под аккумулятор 4,5 Ач/7 Ач, программирование кнопками на лицевой панели. | 9565 | 8645
00-00070142 | Кварц | Сибирский Арсенал | Прибор приемно-контрольный охранно-пожарный, 1 зона, 2 ПЦН, эл. ключ, под аккумулятор 1,2 Ач. Прибор приёмно-контрольный и управления охранно-пожарный, 12 шлейфов сигнализации, передача информации на ПЦН осуществляется по сетям ETHERNET (Internet, локальные сети) с помощью WiFi-коммуникатора и ETHERNET или GSM/GPRS с помощью GE-коммуникатора. Предназначен для работы в составе систем передачи извещений «Горизонт» и «ЛАВИНА» в качестве объектовых приборов. ППКУОП обеспечивает централизованную и локальную охрану объектов, оборудованных электроконтактными и токопотребляющими охранными и пожарными передачей информации о тревожных сообщениях и прочих событиях на специально оборудованный пульт централизованного наблюдения. | 4675 | 4230
03-00000060 | Кварц вар.1 | Сибирский Арсенал | Прибор приемно-контрольный охранный используется для автономной и централизованной охраны. Прибор работает в качестве охранной сигнализации, с токопотребляющими извещателями с напряжением питания 10-25 В. Для питания извещателей есть отдельный выход 12 В, защищённый от короткого замыкания, 1 зона, 2 ПЦН, эл. ключ, под аккумулятор 1,2 Ач. | 4675 | 4230
00-00057001 | Кварц Л. вер.3 (с брелоком) | Сибирский Арсенал | Прибор приёмно-контрольный охранный «Кварц Л» версия 3 предназначен для работы в составе интегрированной системы безопасности ЛАВИНАТМ в качестве объектового прибора. Оснащен радиоканалом. | 13630 | 12425
00-00039125 | СИГНАЛ 2/4-СИ исп.04/06 на 4 ШС, КЦЦ, RS-485 | Специнформатика-СИ НПП | Приемно-контрольный прибор пожарной и/или охранной сигнализации на 4 шлейфа с контролем целостности цепей оповещения и гальванически-развязанным с защитой адаптером RS-485, предназначен для приема и отображения извещений «Норма», «Внимание», «Пожар», «Проникновение» и «Неисправность», поступающих от пожарных и охранных извещателей по шлейфам сигнализации и управления звуковым и световым оповещателями, трансляции тревожных извещений на ПЦН, выдачи стартового импульса на приборы управления пуском систем пожаротушения, дымоудаления, оповещения. | 10431.81 | 10223.18
00-00019363 | СИГНАЛ 2/4-СИ исп.МЕТРО | Специнформатика-СИ НПП | Специальный приемно-контрольный прибор сигнализации на 2 шлейфа для метрополитена, представляет собой доработанный прибор ППКОП «Сигнал 2/4-СИ» исп.02 (2 ШС) и предназначен для приема и отображения извещений «Норма», «Внимание», «Проникновение» поступающих от извещателей по шлейфам сигнализации. Работа прибора осуществляется по алгоритму, предоставленным заказчиком. | 22182.73 | 21739.08
00-00019361 | СИГНАЛ 2/4-СИ на 2 ШС, КЦЦ | Специнформатика-СИ НПП | Приемно-контрольный прибор пожарной и/или охранной сигнализации на 2 шлейфа с контролем целостности цепей оповещения, предназначен для приема и отображения извещений «Норма», «Внимание», «Пожар», «Проникновение» и «Неисправность», поступающих от пожарных и охранных извещателей по шлейфам сигнализации и управления звуковым и световым оповещателями, трансляции тревожных извещений на ПЦН, выдачи стартового импульса на приборы управления пуском систем пожаротушения, дымоудаления, оповещения. | 7894.19 | 7736.3
00-00019362 | СИГНАЛ 2/4-СИ на 4 ШС, КЦЦ | Специнформатика-СИ НПП | Приемно-контрольный прибор пожарной и/или охранной сигнализации на 4 шлейфа с контролем целостности цепей оповещения, предназначен для приема и отображения извещений «Норма», «Внимание», «Пожар», «Проникновение» и «Неисправность», поступающих от пожарных и охранных извещателей по шлейфам сигнализации и управления звуковым и световым оповещателями, трансляции тревожных извещений на ПЦН, выдачи стартового импульса на приборы управления пуском систем пожаротушения, дымоудаления, оповещения. | 9099.19 | 8917.21
00-00019365 | СИГНАЛ 24-СИ на 16 ШС | Специнформатика-СИ НПП | Приемно-контрольный прибор пожарной и/или охранной сигнализации на 16 шлейфов и гальванически-развязанным с защитой адаптером RS-485. Предназначен для организации систем пожарной и охранной сигнализации на объектах различного назначения и обеспечивает прием и отображение извещений из каждого ШС от пожарных или охранных извещателей с дублированием всех событий речевыми сообщениями, непосредственное включение при пожаре внешних светового и звукового оповещателей с контролем исправного состояния линий подключения, а также трансляцию на любой ПЦН извещений «Пожар», «Проникновение» и «Неисправность», а также, передачу всей информации о состоянии ШС и прибора в целом на пульт централизованного наблюдения системы передачи извещений СПИ «Сирень-СИ». | Уточняйте у менеджера | Уточняйте у менеджера
00-00019366 | СИГНАЛ 24-СИ на 24 ШС | Специнформатика-СИ НПП | Приемно-контрольный прибор пожарной и/или охранной сигнализации на 24 шлейфа и гальванически-развязанным с защитой адаптером RS-485. Предназначен для организации систем пожарной и охранной сигнализации на объектах различного назначения и обеспечивает прием и отображение извещений из каждого ШС от пожарных или охранных извещателей с дублированием всех событий речевыми сообщениями, непосредственное включение при пожаре внешних светового и звукового оповещателей с контролем исправного состояния линий подключения, а также трансляцию на любой ПЦН извещений «Пожар», «Проникновение» и «Неисправность», а также, передачу всей информации о состоянии ШС и прибора в целом на пульт централизованного наблюдения системы передачи извещений СПИ «Сирень-СИ». | Уточняйте у менеджера | Уточняйте у менеджера
00-00019364 | СИГНАЛ 24-СИ на 8 ШС | Специнформатика-СИ НПП | Приемно-контрольный прибор пожарной и/или охранной сигнализации на 8 шлейфов с контролем целостности цепей оповещения. Предназначен для организации систем пожарной и охранной сигнализации на объектах различного назначения. Обеспечивает прием и отображение извещений из каждого ШС от пожарных или охранных извещателей, непосредственное включение внешних светового и звукового оповещателей с контролем исправного состояния линий подключения, трансляцию на любой ПЦН извещений «Пожар», «Неисправность», «Охрана-проникновение», а также включение цепей систем пожаротушения и дымоудаления. | 11456.64 | 11227.51
00-00019367 | СИГНАЛ 24-СИ на 8 ШС (без голос.) | Специнформатика-СИ НПП | Приемно-контрольный прибор пожарной и/или охранной сигнализации на 8 шлейфов, с допустимым током в ШС до 3мА, с автоматическим и ручным включением адресных реле включения систем пожаротушения, дымоудаления, с включением местной выносной светозвуковой сигнализации. | Уточняйте у менеджера | Уточняйте у менеджера
00-00031622 | STEMAX FX410 | Стелс | Прибор приемно-контрольный охранно-пожарный. Слот расширения для модулей STEMAX UN Wi-Fi, STEMAX UN Ethernet. 4 охранно-пожарных ШС, 4 раздела, 4 выхода управления с контролем линий связи, 3 выхода реле ПЦН. Электропитание основное 100-264 В, БП РМ2014, вход питания от внешнего БИРП 12В. Диапазон температур от - 40°С до + 55°С. Конструктивное исполнение: ABS-пластик, отсек под АКБ 7 А⋅ч Комплектность: контроллер, 3 ключа Touch Memory. ГОСТ Р 53325-2012. | 7700 | 7238
00-00031623 | STEMAX FX810 | Стелс | Прибор приемно-контрольный охранно-пожарный. Слот расширения для модулей STEMAX UN Wi-Fi, STEMAX UN Ethernet. 8 охранно-пожарных ШС, 8 разделов, 4 выхода управления с контролем линий связи, 3 выхода реле ПЦН. Электропитание основное 100-264 В, БП РМ2014, вход питания от внешнего БИРП 12В. Диапазон температур от - 40°С до + 55°С. Конструктивное исполнение: ABS-пластик, отсек под АКБ 7 А⋅ч Комплектность: контроллер, 3 ключа Touch Memory. ГОСТ Р 53325-2012. | 8000 | 7520
03-00000136 | Астра-712/1 | Теко | Прибор приемно-контрольный охранный.Контроль состояния 1 шлейфа сигнализации (ШС) с включенными охранными или пожарными извещателями; управление средствами оповещения;выдача тревожных извещений на ПЦН через релейный выход;выдача информации по линии расширения на релейные модули Астра-821/822, модули индикации Астра-861, коммуникатор GSM Астра-882, радиопередающее устройство РПД Астра-РИ;обеспечение питающим напряжением активных извещателей и других устройств. | 2623 | 2491.85
03-00000266 | Астра-712/2 | Теко | Прибор приемно-контрольный охранный, 2 ШС, под акк 7 Ач, управления кнопкой или touch memory, выход на сирену 1А..2 реле ПЦН. В комплекте считыватель и кнопка. | 2768 | 2629.6
00-00073118 | Астра-БПА | Теко | Блок сигнально-пусковой адресный, 2 выхода с контролем, работа с ППКОП Астра-812 Pro, Астра-8945 Pro, 4-проводное подключение к АЛС, питание от Астра-А РПА и внешнего источника 12 или 24 В, 4 ШС, установка на дин-рейку | 4185 | 3975.75
00-00024820 | АГАТ-СТ8 | Фортеза | Прибор приемно-контрольный охранный, звуковая, световая сигнализация, управление видеокоммутатором («открытый коллектор»), защита от грозовых наводок в шлейфах. Для организации централизованной или автономной охраны объектов и оповещения дежурного персонала о нарушении шлейфов сигнализации световым и звуковым сигналами. Принцип действия прибора основан на контроле целостности двухпроводного шлейфа сигнализации с подключенным в шлейф оконечным элементом – резистором. При нарушении (обрыв или короткое замыкание) шлейфа прибор выдает сигнал тревоги. | 13537.5 | 13537.5
00-00028753 | КАШТАН-16 | Фортеза | Система сбора и обработки информации (ССОИ), дистанционный контроль подключенных извещателей, возможность работы с ПЭВМ, 16 шлейфов, предназначена для контроля состояния извещателей, дистанционного контроля их работоспособности и обеспечения извещателей электропитанием по шлейфам сигнализации. Система обеспечивает: - постановку на охрану или снятие с охраны любого из шлейфов; - дистанционный контроль работоспособности извещателей; - оповещение о тревоге световой индикацией и звуковым сигналом; - контроль отсутствия оператора в дежурном помещении; - создание архива событий с привязкой ко времени и дате; - подключение печатающего устройства и вывод на него информации из архива; - отображение общего количества тревог, отключений шлейфов или электропитания; - индикацию количества срабатываний по каждому шлейфу; - возможность подключения к ПК по интерфейсу RS-485 с графическим отображением информации; - хранение информации при отключении питания в течение 24 часов. | Уточняйте у менеджера | Уточняйте у менеджера
00-00040031 | КАШТАН-32 | Фортеза | Система сбора и обработки информации (ССОИ), дистанционный контроль подключенных извещателей, возможность работы с ПЭВМ, 32 шлейфа, предназначена для контроля состояния извещателей, дистанционного контроля их работоспособности и обеспечения извещателей электропитанием по шлейфам сигнализации. Система обеспечивает: постановку на охрану или снятие с охраны любого из шлейфов; дистанционный контроль работоспособности извещателей; оповещение о тревоге световой индикацией и звуковым сигналом; контроль отсутствия оператора в дежурном помещении; создание архива событий с привязкой ко времени и дате; подключение печатающего устройства и вывод на него информации из архива; отображение общего количества тревог, отключений шлейфов или электропитания; индикацию количества срабатываний по каждому шлейфу; возможность подключения к ПК по интерфейсу RS-485 с графическим отображением информации; хранение информации при отключении питания в течение 24 часов. | Уточняйте у менеджера | Уточняйте у менеджера
00-00071304 | Контрольная панель ПАУК-64 (9…14 В) | Фортеза | Контрольная панель, питание: 9…14 В. Световая и звуковая сигнализация. Четыре двухпроводные линии по 16 датчиков. Питание и передача сигналов по одной двухпроводной линии длиной до 1500 м. Дистанционная проверка работоспособности каждого датчика. | 54862.5 | 54862.5
00-00071305 | Контрольная панель ПАУК-64 (9…36 В) | Фортеза | Контрольная панель, питание: 9…36 В. Световая и звуковая сигнализация. Четыре двухпроводные линии по 16 датчиков. Питание и передача сигналов по одной двухпроводной линии длиной до 1500 м. Дистанционная проверка работоспособности каждого датчика. | 59256.25 | 59256.25
00-00024821 | ФОРВАРД-32 | Фортеза | Контроллер сбора и обработки информации, предназначен для контроля и отображения состояния охранных извещателей по интерфейсу RS-485, дистанционного контроля их работоспособности и создания архива событий с привязкой к реальному времени. Подключение извещателей к ФОРВАРД-32 осуществляется по интерфейсу RS-485, что позволяет существенно снизить затраты на кабели и уменьшить трудоемкость монтажных работ. Состояние каждого извещателя, взятого под контроль, отображается с помощью светодиодных индикаторов и жидкокристаллического дисплея. Прибор обеспечивает подсчет общего и по каждому извещателю количества сигналов тревоги, отключений напряжения питания, отключений извещателей и перевода их из режима охраны в режим снятия с охраны. В случае отключения питания прибора, архив событий сохраняется в энергонезависимой памяти на срок до 30 суток. | 51062.5 | 51062.5
00-00024824 | ФОРТ-К | Фортеза | Контроллер исполнительных устройств для подключения исполнительных устройств к FORTEZA-Комплекс и управления ими с помощью "нормально-разомкнутых" контактов реле. Обеспечивает управление двумя устройствами, передачу информации о состоянии контактов реле. Контроллер обеспечивает отображение наличия обмена по интерфейсу RS-485 при помощи светодиодного индикатора. Крепление на DIN-рейку. | 5937.5 | 5937.5
00-00105588 | ФОРТ-К-2А | Фортеза | Контроллер для подключения к линии интерфейса RS-485 двух исполнительных устройств (до 2 А) и управления ими при помощи контактов реле. Крепление на DIN-рейку | 5937.5 | 5937.5
00-00117213 | МУРЕНА-Сеть (ЮСДП.425621.002) | Юмирс | Контроллер предназначен для сбора информации от охранного оборудования АО "ЮМИРС"и других производителей по двум линиям интерфейса RS - 485. Максимальная длина линии интерфейса RS - 485 при использовании регенератора "ПИРС – 1Д" составляет 30км. Возможно подключение до 250 устройств. Концентратор подключается через релейные интерфейсы к приборам приёмно-контрольным (в том числе производства ЗАО НВП "Болид"). Работает от сети 220В и имеет собственный источник резервного питания 12В. В составе системы блок сбора и управления и 4 комплекта блока коммутации. Сертификат соответствия технических средств обеспечения транспортной безопасности (Постановление №969) № МВД РФ.03.001539, выдан 20 ноября 2023г. | 180420 | 180420
00-00016850 | ПОРП-1 (ДДП 01.32.000-01) | Юмирс | Прибор охраны режимных помещений, от -10 до +50ºС, 220 В. Сочетает функции радиоволнового объемного извещателя (120 м2, до 15 м), ППК и источника резервного питания (до 8 ч.). Охрана оружейных комнат, складов боеприпасов,архивов, касс. Вход для подключения внешних извещателей, светозвуковое оповещение, релейный выход. | 88080 | 88080
00-00084822 | ПОРП-1 (ДДП 01.32.000-02) | Юмирс | Прибор охраны режимных помещений, предназначен для обнаружения проникновения посторонних лиц в охраняемое помещение (режимное помещение или комнату хранения оружия), оповещения дежурного персонала включением выносных ОЗ и ОС и выдачи извещения о тревоге на ПЦН по шлейфу «ПЦН» и на ПК по интерфейсу RS-485. | 86580 | 86580
00-00117224 | Прибор настройки ПН-01 | Юмирс | Мобильный персональный компьютер (нетбук, ноутбук) с преобразователем интерфейсов USB/RS-485 "URS-230" для настройки шлейфов техничесских средств охраны производства АО "ЮМИРС". | Уточняйте у менеджера | Уточняйте у менеджера
ППКОП «Ладога» Риэлта
00-00079282 | КВ-АМ | Риэлта | Клавиатура матричная предназначена для отображения информации о текущем состоянии прибора, управления прибором и ввода информации, программирования. Просмотр журнала событий. | 11132 | 10575.4
00-00121464 | Ладога Б-1Р | Риэлта | Блок охранный радиоканальный, предназначен для контроля состояния и управления режимами работы оконечных устройств по двухстороннему радиоканалу в соответствии с протоколом «Риэлта-Контакт-Р» и трансляции принятой информации на выход сигнального реле. | 1600 | 1520
Программное обеспечение
00-00079662 | Monitoring System 100 | OSNOVO | Программное обеспечение для мониторинга температуры, влажности, напряжения и наличия фазы промышленного оборудования и термошкафов на 100 сенсоров (1 сенсор - проверка одного параметра, например, температуры или влажности). Настройка тревожного оповещения при отклонении параметров от заданной нормы. Работа с контроллерами OSNOVO по протоколу SNMP. Лицензия бессрочная. Электронная поставка. | 34500 | 34500
00-00079661 | Monitoring System 25 | OSNOVO | Программное обеспечение для мониторинга температуры, влажности, напряжения и наличия фазы промышленного оборудования и термошкафов на 25 сенсоров (1 сенсор - проверка одного параметра, например, температуры или влажности). Настройка тревожного оповещения при отклонении параметров от заданной нормы. Работа с контроллерами OSNOVO по протоколу SNMP. Лицензия бессрочная. Электронная поставка. | 34500 | 34500
00-00079663 | Monitoring System 300 | OSNOVO | Программное обеспечение для мониторинга температуры, влажности, напряжения и наличия фазы промышленного оборудования и термошкафов на 300 сенсоров (1 сенсор - проверка одного параметра, например, температуры или влажности). Настройка тревожного оповещения при отклонении параметров от заданной нормы. Работа с контроллерами OSNOVO по протоколу SNMP. Лицензия бессрочная. Электронная поставка. | 34500 | 34500
03-00009506 | АРМ Центавр Lite | Проксима | Программное обеспечение дежурного оператора. Без ограничения количества сетевых мест. Не более 100 объектов. | 12090 | 11485.5
00-00014877 | АРМ Центавр Pro | Проксима | Программное обеспечение дежурного оператора. Без ограничения количества объектов и сетевых мест. | 34580 | 32851
00-00014878 | АРМ Центавр Pro в редакции для НИЦ "Охрана" | Проксима | Программное обеспечение дежурного оператора. Без ограничения количества объектов и сетевых мест. Модульное представление элементов ПО. | 34580 | 32851
00-00102032 | Timex SI-OR | Smartec | Модуль интеграции с программным обеспечением Orion Pro фирмы Bolid. | 40000 | 40000
00-00017763 | ПО РИТМ-А | Альтоника | Программное обеспечение. Без ограничений по количеству объектов. Получает информацию о событиях на объекте от любого пульта системы Альтоника и визуализирует полученную информацию. Для сопряжения ПО РИТМ-А с пультовыми системами Альтоника необходим USB-ключ защиты. | Уточняйте у менеджера | Уточняйте у менеджера
03-00000500 | АБД Орион Про | БОЛИД | Программное обеспечение. Администратор базы данных Орион Про. Заполнение информацией базы данных системы Орион Про | 8711.04 | 8711.04
00-00013983 | АРМ ПЦО Эгида-3 (100) | БОЛИД | Автоматизированное рабочее место для централизованной пультовой охраны. Прием сообщений по телефонным, GSM, радио каналам связи и интернету. (Лицензия на подключение до 100 приборов "Орион" при условии их прямого подключения).Программный комплекс АРМ ПЦО "Эгида-3" предназначен для обеспечения автоматизированного мониторинга и управления объектами охраны рабочего места дежурного пунктов централизованной охраны. | 53196 | 53196
00-00013991 | АРМ Ресурс исп. 10 | БОЛИД | Программное обеспечение. Ключ защиты. Дополнительно включает программный модуль: получение, хранение, отображение информации с 10 счетчиков воды, электроэнергии, газа и т.п. Возможность наращивания количества счетчиков. | 2171.52 | 2171.52
00-00014011 | АРМ Ресурс плюс 100 | БОЛИД | Программный модуль. Обеспечивает увеличение количества счетчиков в АРМ "Ресурс" на 100 единиц. | 24960.6 | 24960.6
00-00014012 | АРМ Ресурс плюс 1000 | БОЛИД | Программный модуль с ключем защиты. Функции: получение, хранение, отображение информации с 1000 счетчиков воды, электроэнергии, газа и т.п. | 249735.6 | 249735.6
03-00008641 | Видеосистема Орион Про | БОЛИД | Программное обеспечение ПЭВМ и ключ защиты. Функции: отображение и запись видео с сетевых камер, воспроизведение из архива, гибко настраиваемый детектор движения, поддержка сетевых поворотных камер. | 4233.84 | 4233.84
03-00001964 | ГО Орион Про | БОЛИД | Программное обеспечение. Генератор отчетов Орион Про. Отчеты по событиям и конфигурации объекта | 4355.52 | 4355.52
00-00014005 | Информационная система АРМ С2000 | БОЛИД | Программное обеспечение ПЭВМ и ключ защиты. Функции: прием сообщений с принтерного выхода пульта «С2000» или с приборов «Сигнал-20» в системе без пульта, расшифровка их по файлу конфигурации, отображение и сохранение в базе данных. Отчеты. Возможность работы по локальной сети. | Уточняйте у менеджера | Уточняйте у менеджера
00-00024230 | Модуль интеграции Орион Про | БОЛИД | БОЛИД Модуль интеграции "Орион Про" Предназначен для интеграции стороннего программного обеспечения с АРМ "Орион Про" | 35989.2 | 35989.2
00-00014045 | Модуль управления ИСО Орион исп. 10 | БОЛИД | Программное обеспечение предоставляет интерфейс для интеграторов систем безопасности, с помощью которого можно управлять приборами ИСО «Орион». Программный интерфейс основан на стандарте удаленных вызовов XML-RPC, позволяет работать по сети Ethernet одновременно с несколькими клиентскими модулями. Модуль управления имеет 5 исполнений — на управление 4, 10, 20, 127, 512 приборами ИСО "Орион" и работает только совместно с электронным ключом защиты USB key ЗАО НВП "Болид", подключаемым в USB-порт компьютера. Программный модуль управления аппаратными средствами ИСО "Орион" с ключом защиты. Позволяет внешнему ПО управлять 10 устройствами (из числа "Сигнал-20", "Сигнал-20П", "С2000-2", "С2000-4", "С2000-КДЛ", "С2000-СП1", "С2000-К", "С2000-КС", "С2000-БИ", "С2000-ИТ", "С2000-АСПТ", "С2000-КПБ"). | 17440.8 | 17440.8
00-00014046 | Модуль управления ИСО Орион исп. 127 | БОЛИД | Программное обеспечение предоставляет интерфейс для интеграторов систем безопасности, с помощью которого можно управлять приборами ИСО «Орион». Программный интерфейс основан на стандарте удаленных вызовов XML-RPC, позволяет работать по сети Ethernet одновременно с несколькими клиентскими модулями. Модуль управления имеет 5 исполнений — на управление 4, 10, 20, 127, 512 приборами ИСО "Орион" и работает только совместно с электронным ключом защиты USB key ЗАО НВП "Болид", подключаемым в USB-порт компьютера. Программный модуль управления аппаратными средствами ИСО "Орион" с ключом защиты. Позволяет внешнему ПО управлять 127 устройствами (из числа "Сигнал-20", "Сигнал-20П", "С2000-2", "С2000-4", "С2000-КДЛ", "С2000-СП1", "С2000-К", "С2000-КС", "С2000-БИ", "С2000-ИТ", "С2000-АСПТ", "С2000-КПБ"). | 69771 | 69771
00-00014047 | Модуль управления ИСО Орион исп. 20 | БОЛИД | Программное обеспечение предоставляет интерфейс для интеграторов систем безопасности, с помощью которого можно управлять приборами ИСО «Орион». Программный интерфейс основан на стандарте удаленных вызовов XML-RPC, позволяет работать по сети Ethernet одновременно с несколькими клиентскими модулями. Модуль управления имеет 5 исполнений — на управление 4, 10, 20, 127, 512 приборами ИСО "Орион" и работает только совместно с электронным ключом защиты USB key ЗАО НВП "Болид", подключаемым в USB-порт компьютера. Программный модуль управления аппаратными средствами ИСО "Орион" с ключом защиты. Позволяет внешнему ПО управлять 20 устройствами (из числа "Сигнал-20", "Сигнал-20П", "С2000-2", "С2000-4", "С2000-КДЛ", "С2000-СП1", "С2000-К", "С2000-КС", "С2000-БИ", "С2000-ИТ", "С2000-АСПТ", "С2000-КПБ"). | 34905 | 34905
03-00005077 | Модуль управления ИСО Орион исп. 4 | БОЛИД | Программное обеспечение предоставляет интерфейс для интеграторов систем безопасности, с помощью которого можно управлять приборами ИСО «Орион». Программный интерфейс основан на стандарте удаленных вызовов XML-RPC, позволяет работать по сети Ethernet одновременно с несколькими клиентскими модулями. Модуль управления имеет 5 исполнений — на управление 4, 10, 20, 127, 512 приборами ИСО "Орион" и работает только совместно с электронным ключом защиты USB key ЗАО НВП "Болид", подключаемым в USB-порт компьютера. Программный модуль управления аппаратными средствами ИСО "Орион" с ключом защиты. Позволяет внешнему ПО управлять 4 устройствами (из числа "Сигнал-20", "Сигнал-20П", "С2000-2", "С2000-4", "С2000-КДЛ", "С2000-СП1", "С2000-К", "С2000-КС", "С2000-БИ", "С2000-ИТ", "С2000-АСПТ", "С2000-КПБ"). | 8711.04 | 8711.04
00-00014048 | Модуль управления ИСО Орион исп. 512 | БОЛИД | Программное обеспечение предоставляет интерфейс для интеграторов систем безопасности, с помощью которого можно управлять приборами ИСО «Орион». Программный интерфейс основан на стандарте удаленных вызовов XML-RPC, позволяет работать по сети Ethernet одновременно с несколькими клиентскими модулями. Модуль управления имеет 5 исполнений — на управление 4, 10, 20, 127, 512 приборами ИСО "Орион" и работает только совместно с электронным ключом защиты USB key ЗАО НВП "Болид", подключаемым в USB-порт компьютера. Программный модуль управления аппаратными средствами ИСО "Орион" с ключом защиты. Позволяет внешнему ПО управлять 512 устройствами (из числа "Сигнал-20", "Сигнал-20П", "С2000-2", "С2000-4", "С2000-КДЛ", "С2000-СП1", "С2000-К", "С2000-КС", "С2000-БИ", "С2000-ИТ", "С2000-АСПТ", "С2000-КПБ"). | 209561.04 | 209561.04
03-00001965 | Монитор Орион Про | БОЛИД | Программное обеспечение. Монитор Орион Про Рабочее место с функциями управления и отображения информации по сети. | 8711.04 | 8711.04
00-00014026 | ОЗ Орион Про исп.10 | БОЛИД | Программное обеспечение (одно ядро и один монитор) и ключ защиты. Обеспечивает работу с 10 устройствами (из числа «С2000», «С2000М», «Сигнал-20», «Сигнал-20П», «С2000-2», «С2000-4», «С2000-КДЛ», «С2000-СП1», «С2000-К», «С2000-КС», «С2000-БИ», «С2000-ИТ», «С2000-АСПТ», «С2000-КПБ»). Функции: охранная, пожарная сигнализация, контроль доступа, управление пожарной автома-тикой и видео наблюдением (поставляется с ключом защиты) | 34905 | 34905
03-00005913 | ОЗ Орион Про исп.1024 | БОЛИД | Программное обеспечение (одно ядро и один монитор) и ключ защиты. Обеспечивает работу с 1024 устройствами (из числа «С2000», «С2000М», «Сигнал-20», «Сигнал-20П», «С2000-2», «С2000-4», «С2000-КДЛ», «С2000-СП1», «С2000-К», «С2000-КС», «С2000-БИ», «С2000-ИТ», «С2000-АСПТ», «С2000-КПБ»). Функции: охранная, пожарная сигнализация, контроль доступа, управление пожарной автома-тикой и видео наблюдением (поставляется с ключом защиты). | 392620.8 | 392620.8
03-00005914 | ОЗ Орион Про исп.127 | БОЛИД | Программное обеспечение (одно ядро и один монитор) и ключ защиты. Обеспечивает работу с 127 устройствами (из числа «С2000», «С2000М», «Сигнал-20», «Сигнал-20П», «С2000-2», «С2000-4», «С2000-КДЛ», «С2000-СП1», «С2000-К», «С2000-КС», «С2000-БИ», «С2000-ИТ», «С2000-АСПТ», «С2000-КПБ»). Функции: охранная, пожарная сигнализация, контроль доступа, управление пожарной автома-тикой и видео наблюдением (поставляется с ключом защиты). | 104780.52 | 104780.52
00-00014028 | ОЗ Орион Про исп.20 | БОЛИД | Программное обеспечение (одно ядро и один монитор) и ключ защиты. Обеспечивает работу с 20 устройствами (из числа «С2000», «С2000М», «Сигнал-20», «Сигнал-20П», «С2000-2», «С2000-4», «С2000-КДЛ», «С2000-СП1», «С2000-К», «С2000-КС», «С2000-БИ», «С2000-ИТ», «С2000-АСПТ», «С2000-КПБ»). Функции: охранная, пожарная сигнализация, контроль доступа, управление пожарной автома-тикой и видео наблюдением (поставляется с ключом защиты). | 61100.52 | 61100.52
03-00005916 | ОЗ Орион Про исп.4 | БОЛИД | Программное обеспечение (одно ядро и один монитор) и ключ защиты. Обеспечивает работу с 4 устройствами (из числа «С2000», «С2000М», «Сигнал-20», «Сигнал-20П», «С2000-2», «С2000-4», «С2000-КДЛ», «С2000-СП1», «С2000-К», «С2000-КС», «С2000-БИ», «С2000-ИТ», «С2000-АСПТ», «С2000-КПБ»). Функции: охранная, пожарная сигнализация, контроль доступа, управление пожарной автома-тикой и видео наблюдением (поставляется с ключом защиты). | 17381.52 | 17381.52
00-00014029 | ОЗ Орион Про исп.512 | БОЛИД | Программное обеспечение (одно ядро и один монитор) и ключ защиты. Обеспечивает работу с 512 устройствами (из числа «С2000», «С2000М», «Сигнал-20», «Сигнал-20П», «С2000-2», «С2000-4», «С2000-КДЛ», «С2000-СП1», «С2000-К», «С2000-КС», «С2000-БИ», «С2000-ИТ», «С2000-АСПТ», «С2000-КПБ»). Функции: охранная, пожарная сигнализация, контроль доступа, управление пожарной автома-тикой и видео наблюдением (поставляется с ключом защиты). | 261747.72 | 261747.72
00-00074475 | ОРС-сервер Систем Автоматизации до 1000 тэгов | БОЛИД | Программное обеспечение предназначенное для интеграции Modbus устройств или контроллера С2000-Т (С2000-Т исп.01) в SCADA системы для организации рабочего места оператора до 1 тыс. тэгов | 7722 | 7722
00-00074476 | ОРС-сервер Систем Автоматизации свыше 1000 тэгов | БОЛИД | Программное обеспечение предназначенное для интеграции Modbus устройств или контроллера С2000-Т (С2000-Т исп.01) в SCADA системы для организации рабочего места оператора до 10 тыс. тэгов | 15458.04 | 15458.04
03-00000992 | ПО Центральный Сервер Орион Про | БОЛИД | Программное обеспечение с ключом защиты. Передача информации из базы данных рабочим местам системы (поставляется с ключом защиты). | 22587.24 | 22587.24
00-00014001 | ПО Электронный сейф (Драйвер СК-24) | БОЛИД | Подключение к "Орион Про" электронных сейфов компании "ЭВС" | 193243.44 | 193243.44
00-00024233 | УРВ для 1С исп.01 | БОЛИД | Программное обеспечение. Учет рабочего времени для 1С:Предприятие 8. Лицензия на 1 дополнительный контроллер доступа. | 3786.12 | 3786.12
00-00018340 | УРВ для 1С исп.04 | БОЛИД | Программное обеспечение. Учет рабочего времени для 1С:Предприятие 8. Лицензия на 4 дополнительных контроллера доступа. | 11378.64 | 11378.64
00-00024234 | УРВ для 1С исп.08 | БОЛИД | Программное обеспечение. Учет рабочего времени для 1С:Предприятие 8. Лицензия на 8 дополнительных контроллеров доступа. | 18954 | 18954
00-00024238 | УРВ для 1С исп.128 | БОЛИД | Программное обеспечение. Учет рабочего времени для 1С:Предприятие 8. Лицензия на 128 дополнительных контроллеров доступа. | 246317.76 | 246317.76
00-00024235 | УРВ для 1С исп.16 | БОЛИД | Программное обеспечение. Учет рабочего времени для 1С:Предприятие 8. Лицензия на 16 дополнительных контроллеров доступа. | 34081.32 | 34081.32
00-00024236 | УРВ для 1С исп.32 | БОЛИД | Программное обеспечение. Учет рабочего времени для 1С:Предприятие 8. Лицензия на 32 дополнительных контроллера доступа. | 64421.76 | 64421.76
00-00024237 | УРВ для 1С исп.64 | БОЛИД | Программное обеспечение. Учет рабочего времени для 1С:Предприятие 8. Лицензия на 64 дополнительных контроллера доступа. | 125041.8 | 125041.8
03-00010051 | УРВ для 1С основной комплект | БОЛИД | Программное обеспечение. Учет рабочего времени для 1С:Предприятие 8. Основной комплект. Включает: внешнюю обработку для 1С, лицензию на 1 контроллер доступа, лицензию на 1 рабочее место фотоверификации, неограниченное количествово рабочих мест без фотоверификации; ключ защиты ПО. | 18954 | 18954
00-00024239 | УРВ для 1С фотоверификация | БОЛИД | Программное обеспечение. Учет рабочего времени для 1С:Предприятие 8. Лицензия на 1 дополнительное рабочее место фотоверификации.Доступное решение для организации учета рабочего времени с функциями СКУД на платформе "1С:Предприятие 8". Программа фиксирует проходы сотрудников, ограничивает доступ, позволяет формировать табели и данные для расчета зарплаты. | 5681.52 | 5681.52
03-00001445 | УРВ Орион Про | БОЛИД | Программное обеспечение. Учет рабочего времени. Отчеты по рабочему времени сотрудников, конвертация данных в 1С. | 8711.04 | 8711.04
00-00017342 | Ключ HASP Pro (FireSec-Pro прот.R3) (161371) | Рубеж | Программное обеспечение FireSec PRO, полный функционал программного обеспечения ПО FireSec 3 «Оперативная задача»; управление исполнительными устройствами (МДУ-1, ШУ-В, РМ-К, РМ-1, РМ-4, МРО-2М). КОМПЛЕКТАЦИЯ: ключ защиты; флеш накопитель. Ключ HASP Pro (FireSec-Pro прот.R3) необходим для мониторинга и управления объектом, построенном на основе системы протокола R3 или R3-Link. Данный ключ позволяет не только производить мониторинг работы всей системы (без ключа мониторинг работает ограниченное время) и в режиме реального времени отслеживать состояния приборов и устройств, но и вручную с компьютера включать и отключать необходимые исполнительные устройства (за исключением систем пожаротушения), такие как: модули управления клапанами дымоудаления МДУ-1; модули речевого оповещения МРО-2М; релейные модули «сухой контакт» РМ-1 и РМ-4; релейные модули с контролем цепи РМ-К; шкафы управления вентиляторами ШУ; модули контроля доступа МКД-2. | 71352 | 71352
00-00016837 | Комплект программирования РПДУ-03 | Сократ | Комплект программирования РПДУ-03 для установки частот, номеров устройств и пр. (кабель-программирования К-106, программное обеспечение, ЭД ) | 5878.49 | 5654.12
00-00108781 | Комплект-01 программирования РТР Приток-А | Сократ | Комплект оборудования и программного обеспечения для программирования ретрансляторов Приток-А (программатор, кабель К-080,CD-диск с ПО, ЭД) | 12358.28 | 11886.59
00-00028754 | ПО "КАШТАН-16/32" | Фортеза | Программное обеспечение для ПЭВМ. Работает совместно с КАШТАН-32 и КАШТАН-16. | Уточняйте у менеджера | Уточняйте у менеджера
00-00024822 | ФОРВАРД-ПО | Фортеза | Программное обеспечение для ПЭВМ. Работает совместно с ФОРВАРД-32. Для обеспечения графического отображения состояния подключенного оборудования, прибор можно подключить к ПК с установленным программным обеспечением ФОРВАРД-ПО по интерфейсу RS-485. К одной лицензии ФОРВАРД-ПО можно подключить до четырех приборов ФОРВАРД-32. | 14843.75 | 14843.75
00-00121584 | Лицензионное ПО АРМ Юпитер-КРОС | Элеста | Лицензионное ПО Автоматизированное рабочее место оператора, является клиентской частью комплекса распределенной обработки сообщений (Юпитер-КРОС). АРМ предназначен для получения извещений с сервера Юпитер-КРОС. АРМ позволяет отрабатывать тревоги по объектам, отображать оператору информацию по:охраняемым объектам, приборам, группам задержания, тревогам, неисправностям охранного оборудования. | 27670 | 27670
00-00121583 | Лицензионное ПО Юпитер-КРОС до 1 000 абонентов | Элеста | Лицензионное ПО Юпитер-КРОС до 1 000 абонентов, для организации пультовой охраны, включающее в себя сервер, автоматизированные рабочие места и приложения для мобильных устройств. Подходит как для организации работы небольшого ЧОПа, так и крупного охранного предприятия, вплоть до федерального уровня. | 41560 | 41560
00-00121575 | Лицензионное ПО Юпитер-КРОС до 10 000 абонентов | Элеста | Лицензионное ПО Юпитер-КРОС до 10 000 абонентов для организации пультовой охраны, включающее в себя сервер, автоматизированные рабочие места и приложения для мобильных устройств. Подходит как для организации работы небольшого ЧОПа, так и крупного охранного предприятия, вплоть до федерального уровня. | 169070 | 169070
Радиоканальные системы безопасности
Радиоканальная система "Crow"
Аксессуары
03-00008880 | FW2 RMT | Crow | Радиобрелок, 4-канальный, от 0 ° C до +50 ° C, использование только внутри помещений. Рабочая частота; 868МГц. Питание: 3В батарея CR2032 (в комплекте). Данный брелок позволяет обмениваться информацией о состоянии с ППК в двустороннем порядке. Помимо стандартного функционала — полной или частичной постановки/снятия под охрану охраняемого объекта, передачи сигнала «Тревога/Паника» - данное устройство может передавать сигнал о разрядке элемента питания. | 3248 | 3085.6
03-00007529 | SQB | Crow | Кронштейндля детекторов серии SWAN. | 329 | 312.55
Извещатели
00-00016950 | FW-FLOOD | Crow | Извещатель утечки воды радиоканальный беспроводной для обнаружения появления воды на полу. Извещатель обычно применяется для защиты от наводнений в таких местах, как подвалы, прачечные, котельные, лаборатории и т.д. Принцип действия извещателя заключается в том, что когда уровень воды достигает двух внешних контактов датчика воды (рис. 6), передатчик извещателя посылает тревогу на панель (приёмник) CROW. | 4116 | 3910.2
03-00002975 | FW2 MAG | Crow | Извещатель охранный точечный магнитоконтактный радиоканальный, со встроенным приёмопередатчиком, позволяющим полностью контролировать это устройство. FW2-MAG это часть беспроводной серии FREEWAVE2, которая использует передовые технологии. Встроенный приёмопередатчик обеспечивает двухстороннюю радиосвязь с интеллектуальным протоколом связи. Встроенный геркон и /или проводной вход можно использовать в этом устройстве. Для обеспечения максимальной безопасности, на проводном входе используется оконечный резистор 8.2кОм. FW2-MAG использует интеллектуальное управление, которое подтверждает, что все сообщения доставлены в систему. Каждый FW2-MAG имеет уникальный ID код -идентификационный код (24bit), который при регистрации записывается в память передатчика FREEWAVE2. | 3661 | 3477.95
03-00009503 | FW2 NEO | Crow | Датчик движения радиоканальный, беспроводной, защита от животных 25 кг, анализирующий информацию в ИК-диапазоне с охраняемой территории с помощью счетверенного PIR-сенсора. Подключение и обмен данными с ППК осуществляется по двустороннему закодированному беспроводному протоколу FreeWave 2 на частоте 868 МГц. Шифрование данных и идентификация устройства при подключении к ППК происходит с помощью уникального для каждого прибора 24-битного ключа-идентификатора (ID). Фокусирующая линза Френеля обеспечивает рабочую диаграмму направленности в 90º на дальности до 12 метров. У устройства возможна настройка чувствительности (в зависимости от условий работы), установка игнорирования домашних животных (до 15/25 кг на высоте до 1 метра), дальность обнаружения. Индикация работы происходит с помощью светодиодов, однако — при необходимости — ее можно отключать. | 4718 | 4482.1
03-00011394 | FW2 SMK | Crow | Извещатель пожарный дымовой радиоканальный беспроводной с 2-х сторонней связью. Принцип работы основан на регистрации видимого дыма. Тревога поднимается, когда его концентрация в оптическом обозрении превышает установленный порог. Тепловой сенсор срабатывает в случае превышения порогового значения температуры в охраняемом помещении. Такие устройства наиболее эффективны в обнаружении тлеющего пламени. Обмен данными датчика с контрольной панелью осуществляется по радиоканалу на частотах 868-869 или 916-917 МГц. Безопасность и надёжность передачи обеспечивается новейшим протоколом Freewave2™. В основе технологии – присвоение всем зарегистрированным в централи датчикам уникального ID кода, который будет сопровождать каждый подаваемый этим устройством сигнал. Это позволяет следить за состоянием всех приборов, включённых в систему, и однозначно идентифицировать источник тревоги. | Уточняйте у менеджера | Уточняйте у менеджера
03-00000652 | SWAN 1000 | Crow | Извещатель охранный комбинированный ИК+ СВЧ, защита от животных 25кг. Микроконтроллер, обрабатывающий информацию, поступающую одновременно с обоих датчиков, позволяет минимизировать вероятность ложного срабатывания. У прибора реализована светодиодная индикация состояния срабатывания датчика тревоги, которую — при желании — можно отключить. При срабатывании микроволнового детектора загорается желтый светодиод, при срабатывании ИК — зеленый светодиод, при общей тревоге (срабатывании обоих детекторов) загорается красный светодиод. Устройство поставляется с широкоугольной фокусирующей линзой Френеля, обеспечивающей диаграмму направленности 105° и обнаружение нарушителя в зоне 15х15 метров. При этом исключаются ложные тревоги от домашних животных весом до 15/25 кг (регулируется переключателем). Чувствительность обоих датчиков настраивается независимо. У ИК-сенсора реализовано два состояния счетчика импульсов: высокая — для стабильной окружающей среды и низкая — для нестабильной окружающей | 4788 | 4548.6
03-00003997 | SWAN PGB | Crow | Извещатель охранный совмещенный ИК+разбитие стекла, цифровой. Представляет собой счетверенный PIR-сенсор, получающий информацию об ИК-обстановке в наблюдаемой области. Дальность обнаружения и форма диаграммы направленности датчика определяется формой используемой линзы (линзы Френеля), фокусирующей принимаемое излучение на сенсор. В комплект поставки входит линза с диаграммой направленности 90°, обеспечивающая обнаружение нарушителя на дальности до 18 метров. При необходимости ее можно заменить на широкоугольную линзу (105°), либо на линзу с диаграммой направленности типа «штора». Кроме того, изменять форму зоны детекции можно с помощью специальных накладок на линзу, перекрывающих определенные участки. Анализ и обработка получаемой от PIR-дачиков информации осуществляется на микропроцессорном уровне по технологии ACIS, существенно снижающей вероятность ложных срабатываний. Вторая составляющая датчика Crow SWAN PGB – датчик разбития стекла. Как и у отдельных датчиков разбития стекла ком | 3346 | 3178.7
03-00000595 | SWAN QUAD | Crow | Извещатель инфракрасный пассивный, защита от животных 15-25 кг. Предназначенный для слежения за окружающей средой в инфракрасном диапазоне в закрытых помещениях. Основным рабочим элементом является счетверенный PIR-элемент, обеспечивающий повышенную чувствительность датчика. Благодаря цифровой микропроцессорной обработке поступающих сигналов осуществляется дополнительный анализ массы и скорости объектов, перемещающихся в наблюдаемой зоне. Это позволяет отфильтровывать ложные срабатывания, например, от домашних животных. У данного датчика возможна регулировка счетчика импульсов. В случае, если в анализируемой зоне возможно движение мелких (до 25 кг) животных — рекомендуется установить счетчик импульсов на 2-3. Это незначительно уменьшит чувствительность датчика, но позволит избежать ложных тревог. Если же в наблюдаемой зоне не предвидится нахождение животных — рекомендуется установить значение счетчика импульсов на 1-2. Это увеличит чувствительность датчика. | 1764 | 1675.8
00-00031074 | SWAN QUAD VC | Crow | Извещатель инфракрасный пассивный, детектор-штора, защита от животных 15-25 кг. Предназначенный для слежения за окружающей средой в инфракрасном диапазоне в закрытых помещениях. Основным рабочим элементом является счетверенный PIR-элемент, обеспечивающий повышенную чувствительность датчика. Благодаря цифровой микропроцессорной обработке поступающих сигналов осуществляется дополнительный анализ массы и скорости объектов, перемещающихся в наблюдаемой зоне. Это позволяет отфильтровывать ложные срабатывания, например, от домашних животных. У данного датчика возможна регулировка счетчика импульсов. В случае, если в анализируемой зоне возможно движение мелких (до 25 кг) животных — рекомендуется установить счетчик импульсов на 2-3. Это незначительно уменьшит чувствительность датчика, но позволит избежать ложных тревог. Если же в наблюдаемой зоне не предвидится нахождение животных — рекомендуется установить значение счетчика импульсов на 1-2. Это увеличит чувствительность датчика. | 1764 | 1675.8
Радиоканальная система "Elmes Electronic"
00-00025998 | ALSMB-10 | Elmes Electronic | Кронштейн для PTX-50, настенно-потолочное крепление с поворотным устройством для установки, ABS-пластик, 64х30х28мм. | Уточняйте у менеджера | Уточняйте у менеджера
00-00026035 | AN200HT | Elmes Electronic | Передатчик, одноканальный двухкнопочный, 113х33х21мм, 200 м в открытой видимости, 433.92 Мгц. Применим как беспроводная тревожная кнопка, как стационарная, так и носимая. | 2079.59 | 1919.62
00-00037165 | CBP-32 | Elmes Electronic | Контрольная панель со встроенным GSM-модулем (проводное и беспроводное управление) на 32 беспроводных и 6 проводных датчиков, 2 релейных выхода 700 мА/12 В DC; 6 выходов типа "открытый коллектор" до 100 мА; встроенный GSM-модуль, предназначена для установки в бокс или другой защитный корпус, управление с телефона при помощи приложения Remote Alarm Pro (iOS) и GSM Control All, iRemote GSM, Remote Control SMS (Android), 433.92 Мгц, предназначенная для дистанционного использования в системах безопасности, контроля доступа. CPB32 работает со всеми беспроводными датчиками Elmes, комплектом RP501, беспроводными передатчиками и любыми проводными извещателями. | Уточняйте у менеджера | Уточняйте у менеджера
00-00037166 | CBP-32S | Elmes Electronic | Панель контрольная в боксе со встроенным GSM-модулем (проводное и беспроводное управление) в пластиковом корпусе с трансформатором на 17-18 В AC, под резервный АКБ 12В с емкостью 1.2-17 А/ч (АКБ докупается отдельно), предназначенная для дистанционного использования в системах безопасности, контроля доступа. Работает со всеми беспроводными датчиками Elmes, комплектом RP501, беспроводными передатчиками и любыми проводными извещателями. | Уточняйте у менеджера | Уточняйте у менеджера
00-00026038 | CH-3-NT | Elmes Electronic | Брелок-передатчик, 3-канальный, 95×50×11 мм; до 200 м в открытой видимости; 433,92 МГц (в базовой комплектности без чехла). | Уточняйте у менеджера | Уточняйте у менеджера
00-00026042 | CH-32-HT | Elmes Electronic | Передатчик 32-канальный для ST-6-HR, 113х33х14мм, 200 м в открытой видимости, 433.92 МГц. | Уточняйте у менеджера | Уточняйте у менеджера
00-00026040 | CH-4-H200T | Elmes Electronic | Передатчик четырехканальный, 113х33х14мм, 200 м в открытой видимости, 433.92 МГц. | 2869.81 | 2649.05
03-00006811 | CH-4-HT | Elmes Electronic | Брелок-передатчик четырехканальный, 50х39х14мм, 150 м в открытой видимости, 433.92 МГц. | 1996.63 | 1843.05
00-00026041 | CH-8-H200T | Elmes Electronic | Передатчик восьмиканальный, 113х33х14мм, 200 м в открытой видимости, 433.92 МГц. | Уточняйте у менеджера | Уточняйте у менеджера
03-00002568 | CH-8-HR | Elmes Electronic | Приемник 8-канальный для беспроводных датчиков и брелков, индикация разряда батерии, 12В, 433.92 МГц, S выход 1А/60В, 8 релейных выходов 0.5А 125В AC/ 1А 30В DC, 96х63х28мм, t -20 +40 °С, рекомендован в тех случаях, когда требуется идентификация передатчиков и датчиков, а также когда беспроводные устройства систем охраны необходимо связать многоканальной связью с проводной системой. Приёмник имеет 8 программируемых изолированных NO/NC (NO - нормально разомкнутых, NC - нормально замкнутых) релейных выходов и 1 выход S (открытый коллектор) для подключения внешних сигнальных устройств. Выходы программируются на импульсную работу или переключающую (вкл/выкл) работу. | 6608.58 | 6100.22
00-00026039 | CH-8-NT | Elmes Electronic | Брелок-передатчик 8-канальный; 95×50×11 мм; до 200 м в открытой видимости; 433,92 МГц (в базовой комплектности без чехла). | Уточняйте у менеджера | Уточняйте у менеджера
00-00037169 | CTX-3-H | Elmes Electronic | Радиоканальный миниатюрный магнитоконтактный охранный извещатель открытия двери/окна, до 100 м, 433.92МГц, 58/32/19 мм, цвет белый | 2941.8 | 2603.36
03-00007043 | CTX-3-HB | Elmes Electronic | Радиоканальный миниатюрный магнитоконтактный охранный извещатель открытия двери/окна, до 100м, 433.92МГц, 58/32/19 мм, коричневый (под дерево). | Уточняйте у менеджера | Уточняйте у менеджера
00-00037179 | CTX-4-H | Elmes Electronic | Радиоканальный магнитоконтактный охранный извещатель открытия двери/окна, до 100 м, 433.92МГц, 104x30x24мм, цвет белый. | Уточняйте у менеджера | Уточняйте у менеджера
00-00024615 | CTX-4-HB | Elmes Electronic | Радиоканальный магнитоконтактный охранный извещатель открытия двери/окна, до 100 м, 433.92МГц, 104x30x24мм, цвет коричневый, под дерево. | Уточняйте у менеджера | Уточняйте у менеджера
00-00037170 | CTX-5 | Elmes Electronic | Радиоканальный магнитоконтактный охранный извещатель открытия двери/окна, до 100 м, 433.92МГц, 105x24x27мм, цвет белый (модернизированный CTX4H). | Уточняйте у менеджера | Уточняйте у менеджера
00-00037172 | CTX-5-D | Elmes Electronic | Радиоканальный магнитоконтактный охранный извещатель открытия двери/окна, до 100 м, 433.92МГц, 105x24x27мм, цвет белый, 2 магнита в комплекте. | Уточняйте у менеджера | Уточняйте у менеджера
00-00037175 | CН20HR | Elmes Electronic | Приемник 20-канальный для беспроводных датчиков и брелков, 12В, 433.92 МГц, S выход 1А/60В, 20 релейных выходов 0.5А 125В AC/ 1А 30В DC, индикация разряда батерии, 129x95x25мм, t -20 +40 °С. | Уточняйте у менеджера | Уточняйте у менеджера
00-00037171 | CТХ-5-В | Elmes Electronic | Радиоканальный магнитоконтактный охранный извещатель открытия двери/окна, до 100 м, 433.92МГц, 105x24x27мм, цвет коричневый, под дерево (модернизированный CTX4HB). | Уточняйте у менеджера | Уточняйте у менеджера
03-00002820 | DW-200-HT | Elmes Electronic | Передатчик двухканальный, 113х33х21мм, 200 м в открытой видимости, 433.92 МГц. | 2446.58 | 2258.38
00-00026019 | DW-50HMR | Elmes Electronic | Приемник миниатюрный 2-канальный, 12В, 433.92 МГц, S выход 1А/60В, 1 релейный выход 1А 125В AC/ 30В DC, t 0 +40 °С, 57х31х18мм. | Уточняйте у менеджера | Уточняйте у менеджера
03-00007731 | DWB-100-HT | Elmes Electronic | Брелок-передатчик двухканальный, 50х33х13мм, 100 м в открытой видимости, 433.92 МГц. | 1701.36 | 1570.48
00-00026036 | DWM-50-HT | Elmes Electronic | Брелок-передатчик двухканальный миниатюрный для DWM-50-HM, 37х33х14мм, 50 м в открытой видимости, 433.92 МГц. | Уточняйте у менеджера | Уточняйте у менеджера
00-00037164 | DWM50HMS | Elmes Electronic | Миниатюрный комплект 2-канальный: приемник DWM200HMR + 2 брелока DWM50HT, 433.92 МГц, 12В DC, до 50м, 1 релейный выход 1А 125В AC/ 30В DC, t 0 +40 °С. | Уточняйте у менеджера | Уточняйте у менеджера
00-00026018 | DWP12R | Elmes Electronic | Приемник 2-канальный c двумя силовыми релейными выходами на 10А и до 277В AC, 433.92МГц, до 112 брелков на канал, S выход 1А/60В, 12В DC, 96x63x28мм, t -20 +55 °С. | Уточняйте у менеджера | Уточняйте у менеджера
00-00037162 | DWP24R | Elmes Electronic | Приемник 2-канальный c двумя силовыми релейными выходами на 10А и до 277В AC, 433.92МГц, до 112 брелков на канал, S выход 1А/60В, 24В AC/DC, 96x63x28мм, t -20 +55 °С. | Уточняйте у менеджера | Уточняйте у менеджера
03-00002994 | GBX-1 | Elmes Electronic | Датчик разбития стекла, до 100 м, 433.92 МГц, 104x30x24мм. | Уточняйте у менеджера | Уточняйте у менеджера
00-00025994 | GSM ANTENNA | Elmes Electronic | Дополнительная выносная антенна для GSM-модулей, кабель 2,5 метра, усиливает сигнал в случае установки CB32 в районах с пониженным GSM-сигналом (например за городом). | Уточняйте у менеджера | Уточняйте у менеджера
00-00026047 | MPS | Elmes Electronic | Дополнительный универсальный 8-канальный релейный блок для приемников. | Уточняйте у менеджера | Уточняйте у менеджера
00-00026001 | MTS166 (GNS) | Elmes Electronic | Автономный оптический извещатель дыма с беспроводной модулем для передачи извещений, до 100м, 433.92 МГц (модернизированный GNS), предназначен для обнаружения дыма и звуковой сигнализации об опасности в квартирах и домах. Датчик срабатывает на задымлённость, при этом активируется громкий звуковой сигнал встроенного буззера на 85дБ. Сигнал о срабатывании также посылается по радиоканалу на соответствующую контрольную панель Elmes CB-32 или приёмник серии CH-, где регистрируется тревожное состояние. Для приемников Elmes Electronic датчик может подключаться как отдельная тревожная пожарная зона, как часть общей охранно-пожарной системы сигнализации. Питаясь от обычной карбон-цинковой батареи, датчик работает одного года до двух лет. Срок службы может достигать трех-четырёх лет при питании от щелочной или литиевой батареи. Извещатель позволяет следить за качеством радиосвязи и степенью напряжения батареи при работе с панелью Elmes CB32 или специальными приёмниками Elmes: CH8HR или CH20HR. | Уточняйте у менеджера | Уточняйте у менеджера
00-00026002 | MTX | Elmes Electronic | Миниатюрный стационарный 2-канальный передатчик - "полуфабрикат" для подключения к проводным датчикам и прочим приборам, до 100м, 31x22x10мм, t -20 +40 °С, 433.92 МГц. | Уточняйте у менеджера | Уточняйте у менеджера
03-00003563 | PTX-50 | Elmes Electronic | Беспроводной пассивный ИК-датчик движения, зона обнаружения 15м на 90°, до 100м , 433.92 МГц, 50х62х95мм, для использования в беспроводных системах сигнализации, совместим с контрольной панелью CB32 и приёмниками производства Elmes. Датчик представляет собой инфракрасное чувствительное устройство, способное обнаружить излучение, генерируемое человеческим телом. Благодаря высококачественной широкоугольной линзе Френеля и защитному кожуху, отражающему ИК-излучение, детектор обладает высокими показателями чувствительности и реагирует на любое перемещение человека в радиусе действия. Очень низкий расход энергии вместе с режимом энергосбережения микропроцессора обеспечивают автономную работу на 9В алкалиновой батареи до 3 лет. | 4004.6 | 3543.89
00-00024221 | PTX-50AA | Elmes Electronic | Сменная пластиковая линза для PTX50 "защита от сработки на мелких животных". | Уточняйте у менеджера | Уточняйте у менеджера
00-00037174 | PTX50 VB | Elmes Electronic | Сменная линза для PTX50 "вертикальная штора". | Уточняйте у менеджера | Уточняйте у менеджера
00-00026033 | RD-1000 | Elmes Electronic | Приемник-контроллер 2-канальный для СКУД на 1000 брелков, 433.92 МГц, защита программирования PIN-кодом, 12В DC, 2 релейных выхода 1А 125В AC/ 30В DC, t -20 +55 °С. | 9683.76 | 8569.69
00-00026032 | RD-448 | Elmes Electronic | Приемник-контроллер 2-канальный для СКУД на 448 брелков, 433.92 МГц, запись событий в LOG и чтение на PC с помощью кабеля USB-miniUSB, защита программирования PIN-кодом, 12В DC, 2 релейных выхода 1А 125В AC/ 30В DC, t -20 +55 °С. | 8724.73 | 8053.59
00-00026046 | RFM-4 | Elmes Electronic | Приемник-монитор тестирования уровня радиосигнала, 433.92 МГц, (обновленный и более точный чем RFM-3). | Уточняйте у менеджера | Уточняйте у менеджера
00-00026037 | RP-501T (RP-500-ST) | Elmes Electronic | Передатчик дополнительный 4-канальный по радиосигналу для RP501R, до 500м, 94х62х29мм, 433.92 МГц. | 3374.59 | 3115.01
00-00026020 | ST-100-HS | Elmes Electronic | Комплект 2-канальный для управления роллетами (воротами, рольставнями): приёмник + 2 брелока типа DWB-100-HT, 100м, 433.92 МГц. | Уточняйте у менеджера | Уточняйте у менеджера
00-00026021 | ST-200-HS | Elmes Electronic | Комплект 2-канальный для управления роллетами (воротами, рольставнями): приёмник + 2 брелока типа DW-200-HT, 200м, 433.92 МГц. | Уточняйте у менеджера | Уточняйте у менеджера
00-00026043 | ST-200-HT | Elmes Electronic | Передатчик дополнительный двухканальный для ST-200-HS, 113х33х21мм, до 200 м, 433.92 МГц. | Уточняйте у менеджера | Уточняйте у менеджера
00-00026028 | ST-6-HR | Elmes Electronic | Приемник-контроллер для управления шестью роллетами (воротами, рольставнями), управление каждой автономно или всеми вместе, 230В AC, 12 реле на 16A/250 В, память на 32 передатчика, 433.92МГц, работает с брелоками CH-8-H200T. | Уточняйте у менеджера | Уточняйте у менеджера
00-00026027 | ST100GR | Elmes Electronic | Приемник-контроллер для управления роллетами (воротами, рольставнями), может работать автономно или быть объединенным в сеть контроллеров, управление одним приводом, до 64 контроллеров ST100GR в сети (стандарт CAN-Bus), до 42 контроллеров в одной группе, память до 12 передатчиков, 100м, 433.92 МГц. | Уточняйте у менеджера | Уточняйте у менеджера
00-00026025 | ST100H-3K | Elmes Electronic | Приемник-контроллер трехканальный с питанием от привода 220В, 2 релейных выхода 16А 250В и 1 релейный выход 5А 250В, 87x87x39мм, 433.92 Мгц. | Уточняйте у менеджера | Уточняйте у менеджера
00-00026022 | STB12VM1 | Elmes Electronic | Приемник-контроллер управления приводами ворот, 12В, память до 112 передатчиков, 433.92 МГц. | Уточняйте у менеджера | Уточняйте у менеджера
00-00037163 | STB24VM1 | Elmes Electronic | Приемник-контроллер управления приводами ворот, 24В, память до 112 передатчиков, 433.92 МГц. | Уточняйте у менеджера | Уточняйте у менеджера
00-00026023 | STM | Elmes Electronic | Приемник-контроллер миниатюрный под установку в монтажную коробку для управления приводом, память до 112 передатчиков, питание от привода 220В, 1 релейный выход 0.5А 230В AC 5 мА, 42x35x21мм, 433.92 Мгц. | Уточняйте у менеджера | Уточняйте у менеджера
00-00026024 | STM-2K | Elmes Electronic | Приемник-контроллер миниатюрный 2-канальный под установку в монтажную коробку для управления приводами и осветительными приборами, память до 112 передатчиков, питание от привода 220В, 2 релейных выхода 0.5А 230В AC, 42x35x21мм, 433.92 Мгц. | Уточняйте у менеджера | Уточняйте у менеджера
00-00026026 | STP | Elmes Electronic | Приемник-контроллер для автоматических сдвижных ворот с однофазным электроприводом на 220 В, 230В, память до 112 передатчиков, приемник, вход для подключения фотоэлемента, 433.92 МГц. | Уточняйте у менеджера | Уточняйте у менеджера
00-00026044 | STX | Elmes Electronic | Передатчик, 35-канальный, 8 программируемых по времени каналов, до 200 м, 433.92 МГц. | Уточняйте у менеджера | Уточняйте у менеджера
00-00026003 | TRX | Elmes Electronic | Дополнительный ретранслятор-усилитель радиосигнала для передатчиков, увеличение сигнала до 200м, 433.92 Мгц, с микропроцессорным управлением предназначен для расширения радиуса действия маломощных радиоустройств и состоит из интегрированного приёмопередатчика, который способен принимать и ретранслировать избранные радиосигналы в соответствии с R&TTE стандартами. Ретранслятор Elmes TRX идентифицирует, хранит и ретранслирует сигналы, принятые только от передатчиков Elmes Electronic. Используя несколько ретрансляторов как цепь, можно покрыть большое расстояние. Можно сконфигурировать несколько ретрансляторов для одновременной работы, чем также достигается широкая площадь покрытия. Пользователь может настроить ретранслятор так, чтобы он передавал данные только от одного или от выбранных устройств, решая таким образом проблемы провалов связи в беспроводных системах охраны и управления доступом. | Уточняйте у менеджера | Уточняйте у менеджера
00-00026015 | U1-HR | Elmes Electronic | Приемник 1-канальный, 1 релейный выход, 73x46x24мм, память на 112 передатчиков, 12В, 433.92 МГц, S выход 1А/60В, 1 релейный выход 1А 125В AC/ 30В DC, t -20 +55 °С (модернизированный UMB100HR). | Уточняйте у менеджера | Уточняйте у менеджера
03-00007532 | U1-HS | Elmes Electronic | Комплект 1-канальный: приемник U1HR + 2 одноконопочных брелока UMB100HT, 433.92 МГц, 12В DC, 12В DC, память на 112 передатчиков, до 150м, 1 релейный выход 1А 125В AC/ 30В DC, t -20 +55 °С (модернизированный UMB-100-HS). | 3866.72 | 3569.28
00-00026008 | U1-HSD | Elmes Electronic | Комплект 1-канальный: приемник U1HR + 2 двухконопочных брелока DWB100HT, 433.92 МГц, 12В DC, память на 112 передатчиков, до 150м, 1 релейный выход 1А 125В AC/ 30В DC, t -20 +55 °С (модернизированный UMB-100-HS с двухкнопочным брелоком). | 3951.08 | 3647.16
00-00026009 | U1-HSL | Elmes Electronic | Комплект 1-канальный: приемник U1HR + 1 передатчик AN200HT, 433.92 МГц, 12В DC, память на 112 передатчиков, до 250м, 1 релейный выход 1А 125В AC/ 30В DC, t -20 +55 °С (модернизированный AN-100-HS). | 4327.91 | 3995
00-00026016 | U2-HR | Elmes Electronic | Приемник 2-канальный, 2 релейных выхода, 73x46x24мм, память на 112 передатчиков, 12В, 433.92 МГц, S выход 1А/60В, 2 релейных выхода 1А 125В AC/ 30В DC, t -20 +55 °С (модернизированный DWB100HR). | Уточняйте у менеджера | Уточняйте у менеджера
00-00020256 | U2-HS | Elmes Electronic | Комплект 2-канальный: приемник U2HR + 2 двухкнопочных брелока DWB100HT, 433.92 МГц, 12В DC, память на 104 брелока-передатчика, до 150м, 2 релейных выхода 1А 125В AC/ 30В DC, t -20 +55 °С (модернизированный DWB-100-HS). | 5202.5 | 4802.3
00-00026010 | U2-HSL | Elmes Electronic | Комплект 2-канальный: приемник U2HR + 1 двухкнопочный передатчик DW200HT, 433.92 МГц, 12В DC, память на 104 передатчика, до 250м, 2 релейных выхода 1А 125В AC/ 30В DC, t -20 +55 °С (модернизированный DW-200-HS). | 5310.76 | 4902.24
00-00031036 | U2T | Elmes Electronic | Брелок-передатчик двухканальный, 60х29х12мм, 50 м в открытой видимости, 433.92 МГц. | Уточняйте у менеджера | Уточняйте у менеджера
00-00026005 | U4-HR | Elmes Electronic | Приемник 4-канальный для беспроводных датчиков и брелков, индикация разряда батерии, 12В, 433.92 МГц, память до 112 передатчиков, S выход 1А/60В, 4 релейных выхода 0.5А 125В AC/ 1А 30В DC, 96х63х28мм, t -20 +55 °С (модернизированный CH-4-HR). | 4077.63 | 3763.97
00-00026012 | U4-HS | Elmes Electronic | Комплект 4-канальный: приемник U4HR + 1 четырехкнопочный брелок CH4HT, 433.92 МГц, 12В DC, память на 112 передатчиков, до 150м, 4 релейных выхода 0.5А 125В AC/ 1А 30В DC, t -20 +55 °С (модернизированный CH-4-HS). | 6482.03 | 5983.41
00-00026013 | U4-HSL | Elmes Electronic | Комплект 4-канальный: приемник U4HR + 1 четырехкнопочный передатчик CH4H200T, 433.92 МГц, 12В DC, память на 112 передатчиков, до 250м, 4 релейных выхода 0.5А 125В AC/ 1А 30В DC, t -20 +55 °С (модернизированный CH-4-H200S). | Уточняйте у менеджера | Уточняйте у менеджера
00-00031037 | U4T | Elmes Electronic | Брелок-передатчик четырехканальный, 50х31х13мм, 50 м в открытой видимости, 433.92 МГц. | Уточняйте у менеджера | Уточняйте у менеджера
03-00004097 | UMB-100-HT | Elmes Electronic | Брелок-передатчик одноканальный для комплектов и приемников, 46х34х14мм, 100 м в открытой видимости, 433.92 МГц. | 1476.38 | 1362.82
00-00026045 | WSM | Elmes Electronic | Модуль для подключения беспроводной сирены WSS к любому проводному ППК для удаленной установки свето-звукового оповещателя, до 200 м, 433.92 Мгц, t 0 +40 °С. | Уточняйте у менеджера | Уточняйте у менеджера
00-00025991 | WSS | Elmes Electronic | Радиоканальный свето-звуковой оповещатель (сирена+строб-вспышка) со возможностью установки встроенного резервного аккумулятора и подводом внешнего питания, предназаначена для удаленного оповещения о срабатывании сигнализации на CB-32 версий 2.1 и выше или на любом проводном ППКОП через модуль WSM, 433.92 МГц, 115 дБ, -20 +40. | Уточняйте у менеджера | Уточняйте у менеджера
Радиоканальная система "G.S.N. Electronic"
00-00020209 | ACS-1000R | G.S.N. Electronic | Комплект тревожной сигнализации для использования в качестве персональной тревожной кнопки в системах охранной сигнализации, включения/отключения данных систем, а также для дистанционного управления любым электронным оборудованием: электрическими воротами, автоматическими шлагбаумами, электромагнитными замками, раздвижными дверьми, электрическими жалюзи, осветительными приборами и т.п. Особенности: два независимых канала, два режима работы каждого канала приёмника: 1. Режим «тревожная кнопка» "panic button" 2. Режим «импульсный» "pulse" дальность действия на открытом пространстве – до 1000 метров технология "прыгающего кода" keeloq максимальное количество пультов с различными кодами, обучающих приёмник – 330, защита от несанкционированного доступа (в режиме «тревожная кнопка»), память последнего события - 30 минут (в режиме «тревожная кнопка»), формирование сигнала "тревога" при пропадании электропитания (в режиме «тревожная кнопка»). | 6674.99 | 5791.2
03-00002277 | ACS-101 | G.S.N. Electronic | Комплект тревожной сигнализации, представляющий собой многоцелевой приёмник с ручными кнопочными передатчиками, разработан для использования в качестве персональной тревожной кнопки в системах охранной сигнализации, включения/отключения данных систем, а так же для дистанционного управления любым электронным оборудованием: электрическими воротами, автоматическими шлагбаумами, электромагнитными замками, раздвижными дверьми, электрическими жалюзи, осветительными приборами и т.п. Дальность действия на открытом пространстве – до 250 метров. Максимальное количество пультов с различными кодами, обучающих приёмник – 680. Легкодоступное обучение приёмника дополнительными пультами. Защита от несанкционированного доступа (в режиме «Тревожная кнопка»). Память последнего события - 30 минут (в режиме «Тревожная кнопка»). Формирование сигнала “ТРЕВОГА” при пропадании электропитания (в режиме «Тревожная кнопка»). | 3823.46 | 3319.4
03-00002278 | ACS-101R | G.S.N. Electronic | Комплект тревожной сигнализации, представляющий собой многоцелевой приёмник с ручными кнопочными передатчиками, разработан для использования в качестве персональной тревожной кнопки в системах охранной сигнализации, включения/отключения данных систем, а так же для дистанционного управления любым электронным оборудованием: электрическими воротами, автоматическими шлагбаумами, электромагнитными замками, раздвижными дверьми, электрическими жалюзи, осветительными приборами и т.п. Дальность действия на открытом пространстве – до 500 метров. Технология "прыгающего кода" KEELOQ. Максимальное количество пультов с различными кодами, обучающих приёмник – 330. Легкодоступное обучение приёмника дополнительными пультами. Защита от несанкционированного доступа (в режиме «Тревожная кнопка»). Память последнего события - 30 минут (в режиме «Тревожная кнопка»). Формирование сигнала “ТРЕВОГА” при пропадании электропитания (в режиме «Тревожная кнопка»). | 4193.27 | 3634.17
03-00000372 | ACS-102 | G.S.N. Electronic | Комплект тревожной сигнализации, представляющий собой многоцелевой приёмник с ручными кнопочными передатчиками, разработан для использования в качестве персональной тревожной кнопки в системах охранной сигнализации, включения/отключения данных систем, а так же для дистанционного управления любым электронным оборудованием: электрическими воротами, автоматическими шлагбаумами, электромагнитными замками, раздвижными дверьми, электрическими жалюзи, осветительными приборами и т.п. Дальность действия на открытом пространстве – до 250 метров. Максимальное количество пультов с различными кодами, обучающих приёмник – 680. Легкодоступное обучение приёмника дополнительными пультами. Защита от несанкционированного доступа (в режиме «Тревожная кнопка»). Память последнего события - 30 минут (в режиме «Тревожная кнопка»). Формирование сигнала “ТРЕВОГА” при пропадании электропитания (в режиме «Тревожная кнопка»). | 3998.26 | 3484.72
03-00000845 | ACS-102R | G.S.N. Electronic | Комплект тревожной сигнализации, представляющий собой многоцелевой приёмник с ручными кнопочными передатчиками, разработан для использования в качестве персональной тревожной кнопки в системах охранной сигнализации, включения/отключения данных систем, а так же для дистанционного управления любым электронным оборудованием: электрическими воротами, автоматическими шлагбаумами, электромагнитными замками, раздвижными дверьми ,электрическими жалюзи, осветительными приборами и т.п. Дальность действия на открытом пространстве – до 500 метров. Технология "прыгающего кода" KEELOQ. Максимальное количество пультов с различными кодами, обучающих приёмник – 330. Легкодоступное обучение приёмника дополнительными пультами. Защита от несанкционированного доступа (в режиме «Тревожная кнопка»). Память последнего события - 30 минут (в режиме «Тревожная кнопка»). Формирование сигнала “ТРЕВОГА” при пропадании электропитания (в режиме «Тревожная кнопка»). | 4365.98 | 3773.37
03-00000750 | ACS-112R | G.S.N. Electronic | Комплект тревожной сигнализации, представляющий собой многоцелевой приёмник с ручными кнопочными передатчиками, предназначен для дистанционного управления различными устройствами: электрическими воротами, автоматическими шлагбаумами, электромагнитными замками, раздвижными дверьми, электрическими жалюзи, осветительными приборами и т.п. Беспроводной комплект может быть использован в качестве персональной тревожной кнопки в системах охранной сигнализации, а также для включения/отключения данных систем. Дальность действия на открытом пространстве – до 500 метров. Технология "прыгающего кода" KEELOQ. Максимальное количество пультов с различными кодами, обучающих приёмник – 330. Программирование режима "ВРЕМЯ ВКЛЮЧЕНИЯ" реле приёмника на требуемое время - от 1 до 300 секунд. Защита от несанкционированного доступа (в режиме «Тревожная кнопка»). Память последнего события - 30 минут (в режиме «Тревожная кнопка»). Формирование сигнала “ТРЕВОГА” при пропадании электропитания (в режиме «Тревожная | 4365.98 | 3773.37
03-00000696 | ACS-114R | G.S.N. Electronic | Комплект тревожной сигнализации, представляющий собой многоцелевой приёмник с ручными кнопочными передатчиками, предназначен для дистанционного управления различными устройствами: электрическими воротами, автоматическими шлагбаумами, электромагнитными замками, раздвижными дверьми, электрическими жалюзи,осветительными приборами и т.п. Беспроводной комплект может быть использован в качестве персональной тревожной кнопки в системах охранной сигнализации, а также для включения/отключения данных систем. Дальность действия на открытом пространстве – до 500 метров. Технология "прыгающего кода" KEELOQ. Максимальное количество пультов с различными кодами, обучающих приёмник – 330. Программирование режима "ВРЕМЯ ВКЛЮЧЕНИЯ" реле приёмника на требуемое время - от 1 до 300 секунд. Защита от несанкционированного доступа (в режиме «Тревожная кнопка»). Память последнего события - 30 минут (в режиме «Тревожная кнопка»). Формирование сигнала “ТРЕВОГА” при пропадании электропитания (в режиме «Тревожная к | 4538.74 | 3924.75
03-00002279 | ACS-124R | G.S.N. Electronic | Комплект тревожной сигнализации, представляющий собой многоцелевой приёмник с ручными кнопочными передатчиками, предназначен для дистанционного управления различными устройствами: электрическими воротами, автоматическими шлагбаумами, электромагнитными замками, раздвижными дверьми, электрическими жалюзи, осветительными приборами и т.п. Беспроводной комплект может быть использован в качестве персональной тревожной кнопки в системах охранной сигнализации, а также для включения/отключения данных систем. Напряжение питания: AC/DC-24 Вольта. Дальность действия на открытом пространстве – до 500 метров. Технология "прыгающего кода" KEELOQ. Максимальное количество пультов с различными кодами, обучающих приёмник – 330. Программирование режима "ВРЕМЯ ВКЛЮЧЕНИЯ" реле приёмника на требуемое время - от 1 до 300 секунд. Съёмная память приёмника сохраняет все ранее обученные коды пультов. Защита от несанкционированного доступа (в режиме «Тревожная кнопка»). Память последнего события - 30 минут (в режи | 4538.74 | 3924.75
03-00002280 | ACS-126R | G.S.N. Electronic | Комплект тревожной сигнализации, представляющий собой многоцелевой приёмник с ручными кнопочными передатчиками, предназначен для дистанционного управления различными устройствами: электрическими воротами, автоматическими шлагбаумами, электромагнитными замками, раздвижными дверьми, электрическими жалюзи, осветительными приборами и т.п. Беспроводной комплект может быть использован в качестве персональной тревожной кнопки в системах охранной сигнализации, а также для включения/отключения данных систем. Напряжение питания: AC/DC-24 Вольта. Дальность действия на открытом пространстве – до 500 метров. Технология "прыгающего кода" KEELOQ. Максимальное количество пультов с различными кодами, обучающих приёмник – 330. Программирование режима "ВРЕМЯ ВКЛЮЧЕНИЯ" реле приёмника на требуемое время - от 1 до 300 секунд. Съёмная память приёмника сохраняет все ранее обученные коды пультов. Защита от несанкционированного доступа (в режиме «Тревожная кнопка»). | 4725.28 | 4089.65
03-00001164 | ACS-144R | G.S.N. Electronic | Комплект тревожной сигнализации, представляющий собой многоцелевой приёмник с ручными кнопочными передатчиками, предназначен для дистанционного управления различными устройствами: электрическими воротами, автоматическими шлагбаумами, электромагнитными замками, раздвижными дверьми, электрическими жалюзи, осветительными приборами и т.п. Беспроводной комплект может быть использован в качестве персональной тревожной кнопки в системах охранной сигнализации, а также для включения/отключения данных систем. Дальность действия на открытом пространстве – до 500 метров. Технология "прыгающего кода" KEELOQ. Максимальное количество пультов с различными кодами, обучающих приёмник – 330. Программирование режима "ВРЕМЯ ВКЛЮЧЕНИЯ" реле приёмника на требуемое время - от 1 до 300 секунд. Защита от несанкционированного доступа (в режиме «Тревожная кнопка»). Память последнего события - 30 минут (в режиме «Тревожная кнопка»). Формирование сигнала "ТРЕВОГА" при пропадании электропитания (в режиме «Тревожная | 5069.2 | 4390.93
03-00001165 | ACS-146R | G.S.N. Electronic | Комплект тревожной сигнализации, представляющий собой многоцелевой приёмник с ручными кнопочными передатчиками, предназначен для дистанционного управления различными устройствами: электрическими воротами, автоматическими шлагбаумами, электромагнитными замками, раздвижными дверьми, электрическими жалюзи, осветительными приборами и т.п. Беспроводной комплект может быть использован в качестве персональной ТРЕВОЖНОЙ КНОПКИ в системах охранной сигнализации, а также для включения/отключения данных систем. Напряжение питания: AC/DC-24 Вольта. Дальность действия на открытом пространстве – до 500 метров. Технология "прыгающего кода" KEELOQ. Максимальное количество пультов с различными кодами, обучающих приёмник – 330. Программирование режима "ВРЕМЯ ВКЛЮЧЕНИЯ" реле приёмника на требуемое время - от 1 до 300 секунд. Защита от несанкционированного доступа (в режиме «Тревожная кнопка»). Память последнего события - 30 минут (в режиме «Тревожная кнопка»). | 5255.49 | 4555.55
03-00000689 | TR-500F (2 Канала) | G.S.N. Electronic | Пульт дистанционного управления, для дистанционного управления приёмниками ACS серии. Комбинации различных кодов, передаваемых пультом – неповторяемы, вследствие этого радиосканирование и захват кода не представляют возможность нелегально управлять приёмником. | 1070.51 | 926.9
03-00001162 | Tx4RC10 (4 Канала) | G.S.N. Electronic | Пульт дистанционного управления, для дистанционного управления приёмниками ACS серии, используют высокозащищённый алгоритм кодирования сигналов "KEELOQ". Комбинации различных кодов, передаваемых пультом – неповторяемы, вследствие этого радиосканирование и захват кода не представляют возможность нелегально управлять приёмником. | 1600.09 | 1392.45
03-00000753 | TxRC09 (2 Канала) | G.S.N. Electronic | Пульт дистанционного управления, для дистанционного управления приёмниками ACS серии, используют высокозащищённый алгоритм кодирования сигналов "KEELOQ". Комбинации различных кодов, передаваемых пультом – неповторяемы, вследствие этого радиосканирование и захват кода не представляют возможность нелегально управлять приёмником. | 1297.25 | 1120.92
00-00020210 | TxRC12 (2 Канала) | G.S.N. Electronic | Пульт дистанционного управления, для дистанционного управления приёмниками ACS серии, используют высокозащищённый алгоритм кодирования сигналов "KEELOQ". Комбинации различных кодов, передаваемых пультом – неповторяемы, вследствие этого радиосканирование и захват кода не представляют возможность нелегально управлять приёмником. | 4451.21 | 3852.44
Радиоканальная система "Альтоника"
00-00069862 | Базальт-93 | Альтоника | «Базальт-93» – радиокнопка для стационарной установки. Устройство ввода «Базальт-93» - миниатюрный носимый/стационарный радиопередатчик, предназначенный для беспроводной передачи тревожных сигналов (извещений) о нападении на сотрудников, граждан, на охраняемые объекты и в других экстренных ситуациях Дальность передачи радиосигналов на стационарный приемник «Базальт-700/708/720» в условиях прямой видимости и при отсутствии радиопомех достигает до 10 км. На практике, дальность передачи в каждом конкретном случае зависит от наличия и характера препятствий распространению радиоволн (стен, потолочных перекрытий, строений), от интенсивности радиопомех в данный момент, от типа антенны приемника и ее высоты относительно земли, от положения радиокнопки при передаче и т.п. | 4140 | 4140
Дополнительное оборудование "Альтоника"
03-00002290 | AG-2 Luxe02 | Альтоника | Датчик наклона и перемещения предназначен для обнаружения удара, наклона и перемещения объекта. В датчике предусмотрена защита от вибрации механизмов банкомата и от звона монет.Трехосевой акселерометр.Защита от вибраций механизмов и звона монет.Не нуждается в регулировке. Выход ОК.Напряжение питания: от 10 до 15 В. Диапазон рабочих температур: от -30 до +50°С. Габаритные размеры: 25 x 43 x 12 мм. | Уточняйте у менеджера | Уточняйте у менеджера
03-00003730 | RR-701X-OK | Альтоника | Модуль расширения RR-701X-OK предназначен для подключения к приемникам охранной сигнализации RR-701R, RR-701R20, RS-201R, RS-201RS и ПЦН RS-200PN, RS-200PN-600, RS-201PN, RS-202PN с целью создания отдельных проводных зон для каждого передатчика (каждого шлейфа RS-201RS). Расширитель имеет 10 выходов типа #39;открытый коллектор#39;. К приемнику RR-701R20 можно подключить два расширителя, что в сумме дает 20 зон. Выходы расширителя могут быть включены в шлейфы сигнализации различных охранно-пожарных панелей. | 4830 | 4830
03-00000378 | RR-701X-RL | Альтоника | Модуль расширения RR-701X-RL (далее - расширитель) предназначен для увеличения количества релейных выходов приемников RR-701R , RR-701R20, RS-201R, RS-201RS и ПЦН RS-200PN, RS-201PN, RS-202PN.ВНИМАНИЕ! Расширитель может использоваться только с модификациями указанных приемников, имеющими специальный выход данных! Расширитель имеет 10 реле на переключение и позволяет создать отдельную проводную зону типа #39;сухой контакт#39; для каждого передатчика (для каждой зоны RS-201RS). К приемнику RR-701R20 можно подключить два расширителя, что в сумме дает 20 зон. Выходы расширителя могут быть включены в шлейфы сигнализации охранно-пожарных приборов (панелей) или в цепи управления различным оборудованием (воротами, видеокамерами, освещением и т. п.). | 7440 | 7440
00-00017760 | RS-202ADS9 | Альтоника | Плата цифровой обработки ретранслятора. Управления 16-канальным передатчиком Ретранслятора RS-202ADS9 - Плата дополнительная | 7788 | 7788
00-00017761 | RS-202AU20 | Альтоника | Преселектор ретранслятора Риф Стринг RS-202RT. Плата дополнительная | 3113 | 3113
03-00003755 | RS-202AUm | Альтоника | Антенный усилитель.При использовании выносной антенны для базовых станций RS-202BS-FS (RS-202BSm) серии Lonta-202 необходима установка антенного усилителя в непосредственной близости от антенны. Антенный усилитель позволяет компенсировать потери в коаксиальном кабеле от антенны до базовой станции и повысить соотношений сигнал/шум. | 6490 | 6490
03-00003760 | RS-202DIS6 (RS-202DIS8) | Альтоника | Коммутатор предназначен для преобразования напряжения питания плат приемников RS-202RFC34 и передачи цифровых данных на пульт централизованного наблюдения по интерфейсу RS-485. Также имеет выходы на компьютер по интерфейсам RS-232 и USB. | 6240 | 6240
00-00017759 | RS-202FDS63 | Альтоника | Передатчик предназначен для передачи по радиоканалу до 16 тревожных извещений единовременно. Передатчик имеет буфер на 64 тревожных и 64 контрольных извещений. | 7788 | 7788
03-00003762 | RS-202PRG | Альтоника | Программатор. Для программирования частотных литер передатчиков и шлейфов ОПС передатчика RS-202TP8. ldquo;RS-202PRGrdquo; предназначен для подготовки передатчиков системы RS-202 к работе. Прежде всего, программатор используется для программирования частотной литеры передатчика. Перед использованием передатчики необходимо запрограммировать на литеру, которую использует базовая станция данной конкретной системы радиоохраны. | 4800 | 4800
03-00003764 | RS-202RFC34.01 | Альтоника | Приёмник базовой станции "Риф Стринг RS-202BS". Плата дополнительная | Уточняйте у менеджера | Уточняйте у менеджера
00-00017802 | RS-31PRG | Альтоника | Программатор RS-31PRG предназначен для подготовки передатчиков системы Lonta Mobi к работе. Прежде всего, программатор используется для программирования частотной литеры передатчика. Перед использованием передатчики необходимо запрограммировать на литеру, которую использует базовая станция данной конкретной системы радиоохраны. | Уточняйте у менеджера | Уточняйте у менеджера
00-00017965 | БазАльт PR | Альтоника | Программатор приемопередатчиков поставляется в комплекте с ППО. | 1793 | 1793
00-00017786 | CyBear T34-GSM | Альтоника | Модем используется в составе радиоканальной охранной системы "Консьерж" для SMS-информирования на мобильный телефон владельца объекта о тревогах или технических неисправностях, произошедших на охраняемых объектах. Модем подключается к системе "Консьерж" с помощью программного комплекса "Центавр-Консьерж". | Уточняйте у менеджера | Уточняйте у менеджера
00-00078218 | РИФ-GSM | Альтоника | Модуль передачи сообщений по сетям GSM для пожарно-охранных и охранных приборов производства компании Альтоника СБ. Сообщения передаются при помощи SМS, GPRS и/или звонком на телефонный номер. Модуль Риф-GSM, предназначен для передачи извещений от объектовых приборов Риф-ОП8,Риф-ОП5 (Базальт-250) и RS-202TP (RS-202TP8) по сетям сотовой связи (SMS, голосовые и GPRS сообщения). Модуль обеспечивает передачу SMS, дозвон и передачу голосовых сообщений на 8 телефонных номеров, а также отправку событий на АРМ по каналу GPRS. Имеется возможность запроса баланса, а также его автоматический контроль. При работе с приборами Риф-ОП8 и Риф-ОП5 возможна дистанционная постановка/снятие объектовых приборов с охраны, а также включение и выключение реле. | 7780 | 7780
03-00001451 | Риф-КТМ-N без подсветки | Альтоника | Клавиатура без подсветки, вых. - имитация Touch Memory, питание по шлейфу ТМ, I-потр. до 400 мкА, разрядность кода - 4,5 или 6 цифр, t-раб. -20...+50С, 135х96х20 мм | 2570 | 2570
03-00001452 | Риф-КТМ-NL с подсветкой | Альтоника | Клавиатура с подсветкой, вых. - имитация Touch Memory, питание по шлейфу ТМ, I-потр. до 400 мкА, разрядность кода - 4,5 или 6 цифр, t-раб. -20...+50С, 135х96х20 мм | 3320 | 3320
00-00017756 | Риф-ОП5-БВИ | Альтоника | Блок выносной индикации предназначен для отображения информации по всем шлейфам сигнализации приборов, входящих в сеть. Работает только совместно с концентратором сети Риф-ОП-КС. | 10740 | 10740
Радиоканальная система большой дальности
00-00017779 | RS-201PG РИФ Патруль | Альтоника | Блок обработки (БО) с визуальной индикацией Риф Патруль без приемника RS-201RD, предназначен для работы в составе системы контроля прохождения охранниками маршрутов патрулирования РИФ ПАТРУЛЬ. Система предназначена для контроля прохождения охранниками маршрутов, оборудованных метками ТМ DALLAS 1990 в режиме реального времени с возможностью передачи извещений «ТРЕВОГА» и «НЕИСПРАВНОСТЬ» на пост и дублированием извещений на удаленный пульт централизованного наблюдения (далее – ПЦН) и GSM пульт. Блок обработки работает совместно с подключенным к нему приемником RS-201RD. | 14770 | 14770
03-00003756 | RS-202BSm. 1-8 установочный комплект | Альтоника | Комплект базового оборудования: RS-202BSm.1-8, RS-202AUm, Антенна SIRIO SPO 420-8, RS-202PN, ДЕМО версия ПО Центавр | 68200 | 68200
03-00003757 | RS-202BSm. 20-30 установочный комплект | Альтоника | Комплект базового оборудования: RS-202BSm.20-30, RS-202AUm, Антенна SIRIO SPO 420-8, RS-202PN, ДЕМО версия ПО Центавр | Уточняйте у менеджера | Уточняйте у менеджера
03-00003758 | RS-202BSm. 9-19 | Альтоника | Комплект базового оборудования: RS-202BSm.9-19, RS-202AUm, Антенна SIRIO SPO 420-8, RS-202PN, ДЕМО версия ПО Центавр | Уточняйте у менеджера | Уточняйте у менеджера
00-00071972 | RS-202PN исп.2 | Альтоника | Альтоника RS-202PN исп.2 | 41190 | 41190
03-00003763 | RS-202RET | Альтоника | Ретранслятор предназначен для увеличения дальности передачи сигнала и/или для исключения зоны радиотени путём организации приёма из нескольких точек.Приём сигнала на одной литере и передача в другой частотной литере..Возможность многоуровневой ретрансляции – до 3 уровней..Задержка прохождения тревоги для каждого уровня ретрансляции – 3,5 с.Передача осуществляется по 16 каналам в полосе 5 кГц, что позволяет осуществлять приём сигналов от трёх ретрансляторов в одной частотной литере.Частотная литера и полоса передатчика 5 кГц в литере задаётся перемычками.Количество одновременно работающих каналов передатчика – до 16.Контроль канала связи с ретранслятором.Внешние интерфейсы:.1. USB в режиме виртуального СОМ-порта.2. RS-485.3. Опционально – Ethernet.Возможность комплектации дополнительными приёмниками для ретрансляции сигналов от объектового оборудования Lonta OPTIMA.Возможность комплектации дополнительными приёмниками для ретрансляции сигналов от подвижных объектов, оборудованных передат | 73110 | 73110
03-00003767 | RS-202SX8 | Альтоника | Зонный расширитель на 8 шлейфов RS-202SX8 входит в состав аппаратуры радиоканальной системы пультовой охраны LONTA-202 (прежнее название - Риф Стринг-202). Расширитель предназначен для совместной работы с объектовым прибором RS-202ТP8. | Уточняйте у менеджера | Уточняйте у менеджера
03-00003768 | RS-202TB | Альтоника | Комплект защиты банкоматов предназначен для создания охранной сигнализации в банкоматах и платежных терминалах, а также для передачи тревожных сообщений по радиоканалу. | Уточняйте у менеджера | Уточняйте у менеджера
03-00003769 | RS-202TB-D | Альтоника | Устройство радиоканальное коммуникационное для систем защиты банкоматов, платежных терминалов и сейфов RS-202ТВ-D | Уточняйте у менеджера | Уточняйте у менеджера
03-00003770 | RS-202TB2 | Альтоника | Комплект защиты банкоматов предназначен для создания охранной сигнализации в банкоматах и платежных терминалах, а также для передачи тревожных сообщений по радиоканалу.Имеет два шлейфа без права снятия. В комплект входит уникальная антенна АТ-433, которая переназначена для скрытой установки внутри корпуса банкомата. Антенна предназначена для установки на металлической поверхности внутри банкомата. | Уточняйте у менеджера | Уточняйте у менеджера
00-00017762 | RS-202TB8 | Альтоника | Предназначен для создания и охранной сигнализации в банкоматах и платежных терминалах, а также для передачи тревожных сообщений по радиоканалу.Постановка и снятие с охраны с помощью ключей Touch Memory или клавиатуры РИФ-КТМ.Тампер для обнаружения вскрытия корпуса.Вход контроля отключения питающей сети.Напряжение питания: от 10 до 15 В.Диапазон рабочих температур: от -20 до +50°С.Габаритные размеры: 160 х 110 х 32 мм. | Уточняйте у менеджера | Уточняйте у менеджера
00-00030836 | RS-202TC-RR | Альтоника | Стационарный передатчик-коммуникатор контрольной панели, штыревая антенна, ContactID интерфейс (256 типов сигналов, до 999 зон, до 63 разделов), -20 +50С, 10-15В, 75х120х32 мм. | 10930 | 10930
03-00003772 | RS-202TD-RR | Альтоника | Передатчик-коммуникатор RS-202TD-RR предназначен для интеграции в систему Lonta-202 любых приёмно-контрольных приборов, совместимых с данным передатчиком. Кроме извещений о событиях на объекте, передатчик периодически отправляет специальные контрольные извещения, обеспечивающие автоматический контроль связи с оборудованием центра охраны. | 8420 | 8420
03-00003774 | RS-202TF-RR | Альтоника | Передатчик тревожной сигнализации. 2ШС, Uпит.10...15В, I потр.20мА, tраб.-20...+50°С, 75х120х32 мм.Предназначен для организации простой охранной или пожарной сигнализации. Имеет два 24-часовых шлейфа, например один - для тревожной кнопки, второй - для пожарных датчиков. Для оповещения о тревоге на объекте к прибору можно подключить сирену и световой оповещатель. | 7900 | 7900
03-00003775 | RS-202TP | Альтоника | Объектовый приёмно-контрольный прибор RS-202ТP предназначен для организации охранно-пожарной сигнализации и передачи тревожных сообщений на пульт по радиоканалу. Имеет 5 шлейфов сигнализации с фиксированным назначением: Дверь, Периметр, Объём, Вызов, Пожар. Постановка-снятие осуществляется ключами TouchMemory или клавиатурами Риф-КТМ | 14420 | 14420
03-00003776 | RS-202TP (без считывателя) | Альтоника | Объектовый приёмно-контрольный прибор RS-202ТP предназначен для организации охранно-пожарной сигнализации и передачи тревожных сообщений на пульт по радиоканалу. Имеет 5 шлейфов сигнализации с фиксированным назначением: Дверь, Периметр, Объём, Вызов, Пожар. Постановка-снятие осуществляется ключами TouchMemory или клавиатурами Риф-КТМ | 13770 | 13770
03-00003777 | RS-202TP8 | Альтоника | Объектовый приёмно-контрольный прибор предназначен для организации охранно-пожарной сигнализации и передачи тревожных сообщений на пульт по радиоканалу. Имеет 8 перепрограммируемых шлейфов охранно-пожарной сигнализации в одном разделе. Позволяют подключить до 8 шлейфных расширителей RS-202SX8 (до 64 шлейфов в одном разделе). | 15980 | 15980
03-00003778 | RS-202TP8 (без считывателя) | Альтоника | Объектовый приёмно-контрольный прибор предназначен для организации охранно-пожарной сигнализации и передачи тревожных сообщений на пульт по радиоканалу. Имеет 8 перепрограммируемых шлейфов охранно-пожарной сигнализации в одном разделе. Позволяют подключить до 8 шлейфных расширителей RS-202SX8 (до 64 шлейфов в одном разделе). | 15020 | 15020
03-00003779 | RS-202TX8 | Альтоника | Объектовый приёмно-контрольный прибор RS-202TХ8 предназначен для организации охранно-пожарной сигнализации и передачи тревожных сообщений на пульт по радиоканалу. Имеет 8 перепрограммируемых шлейфов охранно-пожарной сигнализации с возможностью выделения их в 8 разделов. Позволяют подключить до 8 шлейфных расширителей RS-202X8 (до 64 шлейфов в 8 разделах). | 11560 | 11560
00-00023107 | RS-202TX8(без считывателя) | Альтоника | Объектовый приёмно-контрольный прибор RS-202TХ8 предназначен для организации охранно-пожарной сигнализации и передачи тревожных сообщений на пульт по радиоканалу. Имеет 8 перепрограммируемых шлейфов охранно-пожарной сигнализации с возможностью выделения их в 8 разделов. Позволяют подключить до 8 шлейфных расширителей RS-202X8 (до 64 шлейфов в 8 разделах). | 11040 | 11040
03-00003781 | RS-202TX8N | Альтоника | Охранно-пожарный прибор имеет 8 шлейфов охранно-пожарной сигнализаци. Постановка/снятие с охраны осуществляется при помощи встроенной клавиатуры, ключей Touch Memory или выносных клавиатур Риф-КТМ. Можно подключить шлейфные расширители RS-202X2 и RS-202X8 и дублирующий GSM канал (модуль GSM-PRO с поддержкой 2-х SIM-карт). | 14220 | 14220
03-00008903 | RS-202TX8N (GSM-PRO) | Альтоника | Объектовый прибор Риф Стринг RS-202TХ8N с установленным GSM модемом. | 29220 | 29220
03-00003782 | RS-202TX8NL | Альтоника | Охранно-пожарный прибор RS-202TX8NL имеет 8 шлейфов охранно-пожарной сигнализации, адресную линию для подключения адресных пожарных извещателей серии Leonardo и встроенный ЖК-дисплей. Постановка/снятие с охраны осуществляется при помощи встроенной клавиатуры, ключей Touch Memory или выносных клавиатур Риф-КТМ. Можно подключить шлейфные расширители RS-202X2 и RS-202X8 и дублирующий GSM канал (модуль GSM-PRO с поддержкой 2-х SIM-карт). | Уточняйте у менеджера | Уточняйте у менеджера
03-00003783 | RS-202X2 | Альтоника | Объектовый тревожный прибор-расширитель входит в состав аппаратуры радиоканальной охранной сигнализации «Лонта (Риф Стринг) RS-202» и предназначен для использования в системах централизованной охраны стационарных объектов совместно с охранным передатчиком-концентратором RS-202TX8. Расширитель представляет собой прибор на 2 тревожных или пожарных шлейфа, без взятия под охрану и снятия с охраны, с возможностью подключения выносной световой и звуковой сигнализации, но не имеющий собственного передатчика. Расширитель по проводной линии RS-485 подключается к внешнему передатчику-концентратору. К одному концентратору можно подключить несколько расширителей, причем с точки зрения пульта централизованного наблюдения (ПЦН) концентратор и расширители представляют собой один объект с несколькими разделами охраны. | Уточняйте у менеджера | Уточняйте у менеджера
03-00003784 | RS-202X8 | Альтоника | Объектовый охранный прибор-расширитель на 1 раздел из 8 шлейфов, представляет собой полноценный охранный прибор со взятием под охрану и снятием с охраны, с выносной световой и звуковой сигнализацией и т.п., но не имеющий собственного передатчика, RS-485, -20 +50С, 10-15В, 160х110х32 мм, TouchMemory (20 ключей) | Уточняйте у менеджера | Уточняйте у менеджера
00-00017804 | RS-31T | Альтоника | Радиоканальный передатчик Альтоника RS-31T системы Lonta Mobi 433.92 МГц без GPS, до 100 км (открытая местность), излучаемая мощность 10 мВт, напряжение питания 12В, ток потребления 200 мА, рабочая температура -35...+80С, 77 х 85 х 27 мм. | Уточняйте у менеджера | Уточняйте у менеджера
00-00017221 | RS-31T-GPS | Альтоника | Передатчики RS-31T-GPS предназначены для централизованной охраны, мониторинга и определения местоположения мобильных объектов (автотранспорта, строительной техники, грузов и т. д.), в том числе на местности, где не развернута GSM-сеть, а также в ситуации, где клиенту требуется СНИЗИТЬ РАСХОДЫ НА ДОЛГОВРЕМЕННУЮ ЭКСПЛУАТАЦИЮ СИСТЕМЫ ДО НУЛЯ (ЭКСПЛУАТАЦИЯ СИСТЕМЫ АВТОNET В ЛЮБОЙ СТРАНЕ МИРА АБСОЛЮТНО БЕСПЛАТНА - то есть система не требует оплаты трафика связи при любом количестве обслуживаемых объектов и уровне заргузки радиоканала).Передатчики RS-31T-GPS могут передавать на пульт дежурного информацию о: местоположении охраняемого объекта (с точностью plusmn;10 метров); нарушении охраняемых зон (например, при открывании дверей, капота, багажника или включении зажигания); срабатывании предупредительного уровня датчиков сигнализации (например, при попытке проникновения в салон автомобиля); постановке объекта под охрану;снятии объекта с охраны.передачу сигналов при нажатии водителем тревожно | Уточняйте у менеджера | Уточняйте у менеджера
00-00017964 | БазАльт ПО АРМ КС | Альтоника | Программное обеспечение АРМ комплекса средств автоматизации РСПИ "БазАльт" (ПО АРМ КС) предназначено для автоматизации и информационного обеспечения действий персонала ПЦО при обработке служебных и тревожных сообщений.ПО АРМ обеспечивает ведение и изменение информационной базы данных по объектам, абонентам и техническим средствам охраны, событиям (сообщениям) и т.п. | 49126 | 49126
03-00013322 | БазАльт РМД-ОП32 | Альтоника | Радиомодем объектовый дальнего радиуса действия на 32 объекта. | Уточняйте у менеджера | Уточняйте у менеджера
03-00011438 | БазАльт-120 | Альтоника | Устройство оконечное с передатчиком предназначено для организации централизованной охраны объектов и квартир в составе РСПИ БазАльт.Имеет 2 шлейфа сигнализации без права снятия.Предусмотрена возможность выбора режимов работы ШС (Тревога, Пожар, Вызов, Неисправность, Технологический).Для оповещения о тревоге на самом объекте к прибору можно подключить сирену и световой оповещатель.Можно использовать для передачи состояния оборудования других производителей. Комплект: передатчик + антена АНТ-450 | 11880 | 11880
03-00011444 | БазАльт-151 | Альтоника | Прибор приёмно-контрольный охранно-пожарный предназначен для организации централизованной охраны объектов и квартир в составе проводной адресной подсистемы на основе концентратора БазАльт-4321.5 шлейфов сигнализации с фиксированным назначением: Дверь, Периметр, Объём, Вызов, Пожар.Постановка/снятие шлейфов сигнализации на охрану производится с помощью вcтроенного или выносного считывателя электронных ключей Touch Memory, внешней клавиатурой или брелоком.Использование одного приёмопередатчика БазАльт в концентраторе подсети для всех приборов снижает нагрузку на радиоэфир и позволяет увеличить количество охраняемых объектов без увеличения номерной ёмкости БС. | 4800 | 4800
03-00011439 | БазАльт-250 | Альтоника | Прибор приёмно-контрольный охранно-пожарный предназначен для организации централизованной охраны объектов и квартир в составе РСПИ БазАльт.5 шлейфов сигнализации с фиксированным назначением: Дверь, Периметр, Объём, Вызов, Пожар.Постановка/снятие шлейфов сигнализации на охрану производится с помощью вcтроенного или выносного считывателя электронных ключей Touch Memory, внешней клавиатурой, брелоком.Прибор имеет встроенный резервируемый источник питания. | 18840 | 18840
03-00011445 | БазАльт-251 | Альтоника | Прибор приёмно-контрольный охранно-пожарный предназначен для организации централизованной охраны объектов и квартир в составе проводной адресной подсистемы на основе концентратора «БазАльт-4321».5 шлейфов сигнализации с фиксированным назначением: «Дверь», «Периметр», «Объём», «Вызов», «Пожар».Постановка/снятие шлейфов сигнализации на охрану производится с помощью вcтроенного или выносного считывателя электронных ключей Touch Memory или внешней клавиатурой или брелоком.Прибор имеет встроенный резервируемый источник питания. | 8110 | 8110
03-00013323 | БазАльт-252 | Альтоника | Прибор приёмно-контрольный охранно-пожарный предназначен для организации централизованной охраны объектов и квартир в составе беспроводной адресной подсистемы на основе концентратора БазАльт-4322.5 шлейфов сигнализации с фиксированным назначением: Дверь, Периметр, Объём, Вызов, Пожар.Постановка/снятие шлейфов сигнализации на охрану производится с помощью вcтроенного или выносного считывателя электронных ключей Touch Memory или внешней клавиатурой или брелоком.Прибор имеет встроенный резервируемый источник питания. | Уточняйте у менеджера | Уточняйте у менеджера
03-00011440 | БазАльт-280 | Альтоника | Прибор приёмно-контрольный охранно-пожарный предназначен для организации централизованной охраны объектов и квартир в составе РСПИ БазАльт.Прибор имеет 8 шлейфов сигнализации с возможностью программирования назначения, режима работы и объединения их в разделы, исходя из потребности на объекте.Постановка/снятие шлейфов сигнализации на охрану производится кнопками, находящимися на лицевой панели прибора, с помощью электронных ключей Touch Memory или внешней клавиатурой.Прибор имеет встроенный резервируемый источник питания. | 17230 | 17230
00-00017680 | БазАльт-281 | Альтоника | Прибор приёмно-контрольный охранно-пожарный предназначен для организации централизованной охраны объектов и квартир в составе проводной адресной подсистемы на основе концентратора БазАльт-4071.Прибор имеет 8 шлейфов сигнализации с возможностью программирования назначения, режима работы и объединения их в разделы, исходя из потребности на объекте.Постановка/снятие шлейфов сигнализации на охрану производится кнопками, находящимися на лицевой панели прибора, или с помощью электронных ключей Touch Memory или внешней клавиатурой.Прибор имеет встроенный резервируемый источник питания. | 6500 | 6500
00-00017681 | БазАльт-282 | Альтоника | Прибор приёмно-контрольный охранно-пожарный предназначен для организации централизованной охраны объектов и квартир в составе беспроводной адресной подсистемы на основе концентратора БазАльт-4072.Прибор имеет 8 шлейфов сигнализации с возможностью программирования назначения, режима работы и объединения их в разделы, исходя из потребности на объекте.Постановка/снятие шлейфов сигнализации на охрану производится кнопками, находящимися на лицевой панели прибора, или с помощью электронных ключей Touch Memory или внешней клавиатурой.Прибор имеет встроенный резервируемый источник питания. | Уточняйте у менеджера | Уточняйте у менеджера
00-00017675 | БазАльт-4071 | Альтоника | Концентратор проводной адресной подсистемы предназначен для организации проводной адресной подсистемы из 7 приборов БазАльт-281 в составе РСПИ БазАльт.Использование одного приёмопередатчика БазАльт в концентраторе подсети для всех приборов снижает нагрузку на радиоэфир и позволяет увеличить количество охраняемых объектов без увеличения номерной ёмкости БС.Концентратор имеет встроенный резервируемый источник питания. | 17630 | 17630
00-00017676 | БазАльт-4072 | Альтоника | Концентратор беспроводной адресной подсистемы предназначен для организации беспроводной адресной подсистемы из 7 приборов «БазАльт-282» в составе РСПИ «БазАльт».Использование одного приёмопередатчика «БазАльт» в концентраторе подсети для всех приборов снижает нагрузку на радиоэфир и позволяет увеличить количество охраняемых объектов без увеличения номерной ёмкости БС.Концентратор имеет встроенный резервируемый источник питания.Объединение приборов в единую беспроводную адресную подсистему позволяет снизить объём монтажа.Объединение до 7 приборов в единую адресную беспроводную подсеть.Совместимость: с прибором: «БазАльт-282», блоком визуальной индикации «БазАльт-607».Дальность работы беспроводной адресной подсети: до 200 м.Тампер для обнаружения вскрытия корпуса.Встроенный приёмопередатчик «БазАльт»: .- 420-475 МГц / до 1 Вт .- 146-174 МГц / до 1 Вт .- 433 МГц / 10 мВт.2 шлейфа сигнализации («Пожар», «Дверь»).Напряжение питания: 220 В.Номинальная ёмкость аккумулятора: 7 А·ч 12 В.Диапазо | Уточняйте у менеджера | Уточняйте у менеджера
03-00011441 | БазАльт-4321 | Альтоника | Концентратор проводной адресной подсистемы предназначен для организации проводной адресной подсистемы из 32 приборов БазАльт-251 и БазАльт-151 в составе РСПИ БазАльт.Использование одного приёмопередатчика БазАльт в концентраторе подсети для всех приборов снижает нагрузку на радиоэфир и позволяет увеличить количество охраняемых объектов без увеличения номерной ёмкости БС.Концентратор имеет встроенный резервируемый источник питания.Объединение до 32 приборов в единую адресную проводную подсеть.Совместимость: c приборами БазАльт-151 и БазАльт-251, и c блоком визуальной индикации БазАльт-632.Интерфейс подсети: RS-485 до 1000 м.Тампер для обнаружения вскрытия корпуса.Встроенный приёмопередатчик БазАльт: 420-475 МГц / до 1 Вт 146-174 МГц / до 1 Вт 433 МГц / 10 мВт.2 шлейфа сигнализации (Пожар, Дверь).Напряжение питания: 220 В.Номинальная ёмкость аккумулятора: 7 Аmiddot;ч 12 В.Диапазон рабочих температур: от -20 до +40deg;С.Габаритные размеры: 194 х 245 х 82 мм.Масса: 750 г. | 17630 | 17630
03-00011442 | БазАльт-4322 | Альтоника | Концентратор беспроводной адресной подсистемы предназначен для организации беспроводной адресной подсистемы из 32 приборов «БазАльт-252».Использование одного приёмопередатчика «БазАльт» в концентраторе подсети для всех приборов снижает нагрузку на радиоэфир и позволяет увеличить количество охраняемых объектов без увеличения номерной ёмкости БС.Концентратор имеет встроенный резервируемый источник питания.Объединение приборов в единую беспроводную адресную подсистему позволяет снизить стоимость оборудования и объём монтажа.Объединение до 7 приборов в единую адресную беспроводную подсеть.Совместимость: c прибором «БазАльт-252» c блоком визуальной индикации «БазАльт-632».Дальность работы беспроводной адресной подсети: до 200 м. Тампер для обнаружения вскрытия корпуса .Встроенный приёмопередатчик «БазАльт»: - 420-475 МГц / до 1 Вт - 146-174 МГц / до 1 Вт - 433 МГц / 10 мВт. 2 шлейфа сигнализации («Пожар», «Дверь»).Напряжение питания: 220 В.Номинальная ёмкость аккумулятора: 7 А·ч 12 В.Диа | Уточняйте у менеджера | Уточняйте у менеджера
03-00013165 | БазАльт-510 | Альтоника | Коммуникатор с передатчиком предназначен для интеграции приёмно-контрольных приборов, не входящих в состав РСПИ БазАльт.Позволяет интегрировать приёмно-контрольные приборы, не входящие в состав РСПИ БазАльт, по стандартизированному интерфейсу.Позволяет взять под централизованную охрану объекты с уже смонтированным оборудованием стороннего производства, по стандартизированному интерфейсу.Вход: стандартизированный интерфейс.Информативность: определяется панелью.Встроенный приёмопередатчик БазАльт: 420-475 МГц / до 1 Вт 146-174 МГц / до 1 Вт 433 МГц / 10 мВт.Тампер для обнаружения вскрытия корпуса.Напряжение питания: от 10 до 15 В.Диапазон рабочих температур: от -20 до +50deg;С.Габаритные размеры: 75 х 120 х 32 мм.Масса: 105 г. | 12700 | 12700
03-00013164 | БазАльт-550 | Альтоника | Коммуникатор с передатчиком предназначен для интеграции приемно-контрольных приборов, не входящих в состав РСПИ «БазАльт».Позволяет интегрировать приёмно- контрольные приборы, не входящие в состав РСПИ «БазАльт».Позволяет взять под централизованную охрану объекты с уже смонтированным оборудованием стороннего производства.Подключение внешнего оборудования с помощью интерфейсов: - TTL 5 В (длина линии связи не более 1 м) - RS-232 (длина линии связи до 10 м) - RS-485 (длина линии связи до 1000 м).Информативность: определяется панелью.Встроенный приёмопередатчик «БазАльт»: - 420-475 МГц / до 1 Вт - 146-174 МГц / до 1 Вт - 433 МГц / 10 мВт.Тампер для обнаружения вскрытия корпуса.Напряжение питания: от 10 до 15 В.Диапазон рабочих температур: от -20 до +50°С.Габаритные размеры: 75 х 120 х 32 мм.Масса: 105 г. В комплекте антенна Альтоника АНТ-450 | 12010 | 12010
00-00017677 | БазАльт-607 | Альтоника | Блок визуальной индикации для работы с концентраторами адресной подсети БазАльт-4071 или БазАльт-4072 предназначен для отображения состояния всех объектовых приборов адресной подсети. Отображает состояние всех шлейфов сигнализации приборов адресной подсети с расшифровкой типа тревоги с помощью дополнительных светодиодов.Индикация состояния 56 ШС 7 приборов, объединённых в единую адресную подсеть.8 информационных светодиодов.Совместим с концентраторами сети: БазАльт-4071, БазАльт-4072.Тампер для обнаружения вскрытия корпуса.Интерфейс: RS-485.Напряжение питания: от 10 до 15 В.Диапазон рабочих температур: от -20 до +50deg;С.Габаритные размеры: 250 х 170 х 17 мм.Масса: 350 г. | 6120 | 6120
03-00011443 | БазАльт-632 | Альтоника | Блок визуальной индикации для работы с концентраторами адресной подсети БазАльт-4321 или БазАльт-4322 предназначен для отображения состояния всех объектовых приборов адресной подсети. Отображает состояние приборов адресной подсети с расшифровкой тревог с помощью дополнительных светодиодов.Индикация состояния 32 приборов, объединённых в единую адресную подсеть.8 информационных светодиодов.Совместим с концентраторами сети: БазАльт-4321, БазАльт-4322.Тампер для обнаружения вскрытия корпусаИнтерфейс: RS-485.Напряжение питания: от 10 до 15 В.Диапазон рабочих температур: от -20 до +50deg;С.Габаритные размеры: 250 х 170 х 17 мм.Масса: 350 г. | 6890 | 6890
00-00055988 | Базальт-708 | Альтоника | Радиоприемное устройство «Базальт-708» предназначено для приёма тревожных сигналов от 8 устройств ввода. Имеет встроенную звуковую сигнализацию и одно реле для включения в шлейф или для управления сиреной. Если требуются дополнительные релейные выходы,то к приёмнику можно подключить один или несколько модулей релейного расширения*, совместимых с системой «Базальт С РУ могут использоваться до 8-и устройств ввода типов: «Базальт-91» . | 16600 | 16600
00-00069861 | Базальт-720 | Альтоника | Радиоприемное устройство «Базальт-720» предназначено для обеспечения приёма тревожных сигналов от 20 устройств ввода с отображением номера передатчика на цифровом индикаторе. Имеет встроенную звуковую сигнализацию и одно реле для включения в шлейф или для управления сиреной. Если требуются дополнительные релейные выходы,то к приёмнику можно подключить один или несколько модулей релейного расширения*, совместимых с системой «Базальт». С РУ в любом сочетании могут использоваться до 20-и устройств ввода типов: «Базальт-91», «Базальт-92» или «Базальт-93». | 17590 | 17590
00-00055989 | Базальт-91 | Альтоника | Радиокнопка для передачи сигнала тревоги. Устройство ввода «Базальт-91» - миниатюрный носимый радиопередатчик, предназначенный для беспроводной передачи тревожных сигналов (извещений) о нападении на сотрудников, граждан, на охраняемые объекты и в других экстренных ситуациях. Дальность передачи радиосигналов на стационарный приемник «Базальт-700/708/720» в условиях прямой видимости и при отсутствии радиопомех достигает до 10 км. На практике, дальность передачи в каждом конкретном случае зависит от наличия и характера препятствий распространению радиоволн (стен, потолочных перекрытий, строений), от интенсивности радиопомех в данный момент, от типа антенны приемника и ее высоты относительно земли, от положения радиокнопки при передаче и т.п. | 3500 | 3500
00-00058009 | Базальт-92 | Альтоника | Радиокнопка с батарейкой увеличенной емкости. Устройство ввода «Базальт-92» - миниатюрный носимый радиопередатчик, предназначенный для беспроводной передачи тревожных сигналов (извещений) о нападении на сотрудников, граждан, на охраняемые объекты и в других экстренных ситуациях. В отличии от УВ «Базальт-91», 92-ое изделие имеет более широкую кнопку, что позволяет пользоваться им в перчатках. От случайного нажатия в кармане защищают бортики по периметру кнопки. Для питания применяются широкодоступные элементы типа ААА. Дальность передачи радиосигналов на стационарный приемник «Базальт-700/708/720» в условиях прямой видимости и при отсутствии радиопомех достигает до 10 км. На практике, дальность передачи в каждом конкретном случае зависит от наличия и характера препятствий распространению радиоволн (стен, потолочных перекрытий, строений), от интенсивности радиопомех в данный момент, от типа антенны приемника и ее высоты относительно земли, от положения радиокнопки при передаче и т. | 4860 | 4860
03-00005982 | ПО ЦЕНТАВР-ПРО | Альтоника | ПО ЦЕНТАВР-ПРО предназначен для осуществления мониторинга оконечных объектовых систем сигнализации. | 43070 | 43070
03-00011691 | Риф-ОП-БВИ | Альтоника | Блок выносной индикации предназначен для отображения информации по всем шлейфам сигнализации приборов, входящих в сеть. Работает только совместно с концентратором сети Риф-ОП-КС. | 10740 | 10740
03-00009011 | РИФ-ОП-КС (RS-202TDm) | Альтоника | Концентратор сети с передатчиком RS-202TDm. предназначен для создания сети из ПКП Риф-ОП8 (исп. С) до 7 приборов. Позволяет осуществлять передачу сообщений по двум каналам связи ndash; радиоканалу и GSM-каналу. В концентраторе предусмотрено два шлейфа сигнализации laquo;Пожарraquo; и laquo;Дверьraquo; для защиты помещения, в котором он установлен. Состояние всех шлейфов отображается на блоке выносной индикации Риф-ОП-БВИ. | 15920 | 15920
00-00017746 | РИФ-ОП5 (RS-202TDm) | Альтоника | Прибор приемно-контрольный охранно-пожарный с 5 шлейфами предназначен для организации охранно-пожарной сигнализации. Имеет 5 шлейфов сигнализации с фиксированным назначением: «Дверь», «Периметр», «Объём», «Вызов», «Пожар». Постановка/снятие шлейфов сигнализации Риф-ОП5 на охрану производится кнопками, находящимися на лицевой панели прибора, или с помощью электронных ключей Touch Memory. | 15900 | 15900
00-00017755 | РИФ-ОП5-КС (RS-202TDm) | Альтоника | Концентратор сети с передатчиком RS-202TDm (исп. РИФ-ОП5-КС на 32 ППКОП) предназначен для создания сети из ПКП Риф-ОП5 до 32 приборов. Позволяет осуществлять передачу сообщений одновременно по двум каналам связи – радиоканалу и GSM-каналу. В концентраторе предусмотрено два шлейфа сигнализации «Пожар» и «Дверь» для защиты помещения, в котором он установлен. Состояние всех приборов Риф-ОП5 отображается на блоке выносной индикации Риф-ОП-БВИ. | 15360 | 15360
03-00006173 | Риф-ОП8 с RS-202TDm | Альтоника | Прибор приемно-контрольный охранно-пожарный на 8 шлейфов «РИФ-ОП8» используется как охранный, пожарный, охранно-пожарный и предназначен для централизованной и автономной охраны зданий и сооружений: офисов, магазинов, банков, складских помещений, жилых домов, учреждений, предприятий от несанкционированных проникновений и пожаров.Комплект состоит из охранно-пожарной панели Риф-ОП8 и встроенного передатчика - коммуникатора RS-202TDm и по цене не превосходит снятые с серийного производства передатчики RS-202TP, RS-202TP8 и RS-202TX8. За цену 202ТР, клиент получает восьмизонный передатчик с блоком питания на борту, поддержкой нескольких разделов, резервного канала связи с ПЦН, и т.д. | 16110 | 16110
00-00030742 | УК RS-30Bsm-LS | Альтоника | Установочный комплект приемного оборудования Lonta Sky для группы управления полетами | Уточняйте у менеджера | Уточняйте у менеджера
Радиоканальная система малой дальности
03-00000384 | RFG-1 | Альтоника | Радиобрелок двухнопочный со статистическим кодом.Носимый радиоканальный двухкнопочный брелок RFG-1 входит в состав радиоканальной охранной системы РИФ РИНГ-1.Носимый радиоканальный двухкнопочный брелок RFG-1 входит в состав радиоканальной охранной системы РИФ РИНГ-1. Радиобрелок RFG-1 служит передатчиком для управления приемниками RR-1R или RR-1R2 и позволяет управлять переключением контактов реле приемников серии РИФ РИНГ-1. Дальность действия - до 200 м. | 1660 | 1660
03-00003654 | RFS4-Nk | Альтоника | Брелок радиоканальный 4-х кнопочный к объект.прибору RS-200TP-RB, KeeLog, дальность до 100 м, эл.питания 27А (5BL), зеленый светодиод | Уточняйте у менеджера | Уточняйте у менеджера
03-00000385 | RR-1 | Альтоника | Комплект: приемник RR-1R + 2 радиобрелка TRG-1.Комплект RR-1 входит в радиоканальную охранную систему РИФ РИНГ-1 и состоит из приемника RR-1R и двух носимых радиоканальных двухкнопочных брелков TRG-1. | 5840 | 5840
03-00003723 | RR-1R | Альтоника | Приемник RR-1R входит в состав радиоканальной охранной системы РИФ РИНГ-1. Приемник включается в шлейф сигнализации, принимает по радиоканалу сигналы тревоги от миниатюрных передатчиков (тревожных радиокнопок) и выдает тревожные извещения путем переключения контактов реле. Приемник может также использоваться для дистанционного управления электрическими воротами, шлагбаумами и т. п. | 3320 | 3320
03-00003724 | RR-1R2 | Альтоника | Двухзонный приемник RR-1R2 входит в состав радиоканальной охранной системыРИФ РИНГ-1. Приемник принимает по радиоканалу сигналы тревоги от миниатюрных передатчиков (тревожных радиокнопок), разделенных на две группы (зоны), и выдает тревожные извещения путем переключения контактов двух реле, включенных в шлейфы сигнализации. Приемник RR-1R2 может также использоваться для дистанционного управления воротами, шлагбаумами и т. п. | 3770 | 3770
03-00003726 | RR-1T | Альтоника | Тревожная радиокнопка RR-1T входит в состав аппаратуры радиоканальной охранной сигнализации РИФ РИНГ-1 и представляет собой миниатюрный носимый радиопередатчик, предназначенный для беспроводной передачи тревожных сигналов при нападении на граждан, на охраняемые объекты и в других экстремальных ситуациях. | 2410 | 2410
03-00000362 | RR-2P (RR-2P-01) | Альтоника | Пульт-программатор индикаторный: а) подключается к "RR-2R" для индикации номера передатчика; б) необходим для программирования передатчиков системы "RR-2" | 8920 | 8920
03-00000355 | RR-2R | Альтоника | Приемник RR-2R входит в состав аппаратуры радиоканальной охранной сигнализации РИФ РИНГ-2. Приемник включается в шлейф сигнализации, принимает по радиоканалу сигналы тревоги от миниатюрных носимых передатчиков (тревожных радиокнопок) RR-2T или стационарных передатчиков RR-2TS и выдает тревожные извещения путем переключения контактов реле. | 3560 | 3560
03-00013388 | RR-2R5 | Альтоника | Приемник RR-2R5 входит в состав аппаратуры радиоканальной охранной сигнализации РИФ РИНГ-2 и предназначен для использования в системах тревожной сигнализации и дистанционного управления. Приемник принимает по радиоканалу сигналы тревоги от миниатюрных носимых передатчиков (тревожных радиокнопок) RR-2T или от стационарных передатчиков RR-2TS и подает при тревоги звуковые и световые сигналы, а также переключает контакты реле. Реле можно использовать для подключения в шлейфы сигнализации объектовых приборов, для включения сирены или для дистанционного управления различными устройствами (электрическим замком, воротами и т.п.). | 3980 | 3980
03-00000361 | RR-2T | Альтоника | Тревожная радиокнопка RR-2T входит в состав аппаратуры радиоканальной охранной сигнализации РИФ РИНГ-2 и представляет собой миниатюрный носимый радиопередатчик, предназначенный для беспроводной передачи тревожных сигналов при нападении на граждан, на охраняемые объекты и в других экстремальных ситуациях.Дальность действия радиокнопки в условиях прямой видимости между передатчиком и приемником и при отсутствии помех составляет около 500 м. Реальная дальность передачи зависит от наличия препятствий распространению радиоволн, интенсивности радиопомех, напряжения питания батареи передатчика и т.п. | 3420 | 3420
03-00000354 | RR-2TS | Альтоника | Стационарный радиопередатчик RR-2TS входит в состав аппаратуры радиоканальной охранной сигнализации РИФ РИНГ-2 и предназначен для беспроводной передачи тревожных сигналов с выходов различных объектовых приборов, охранных извещателей (датчиков) и т. п. Передатчик может использоваться в качестве простейшего объектового прибора. | 4800 | 4800
03-00000348 | RR-701R | Альтоника | Приемник RR-701R входит в состав аппаратуры радиоуправления охранной сигнализации РИФ РИНГ-701 и предназначен для приема по радиоканалу сигналов тревоги от носимых радиокнопок и стационарных передатчиков этой системы с отображением номера сработавшего передатчика, подачей звуковых сигналов и выдачей тревожных извещений на различные приемно-контрольные приборы путем переключения контактов сигнального реле. Возможен прием сигналов тревоги также от стационарных передатчиков системы РИФ СТРИНГ-200 и от передатчиков автомобильных пейджеров Reef Page-100/101. | 11410 | 11410
03-00003727 | RR-701R15/4 | Альтоника | Приёмник тревожных радиосигналов от передатчиков, разбитых на четыре группы/зоны (до 15 передатчиков) Приемник АЛЬТОНИКА RR-701R15/4 входит в состав аппаратуры радиоуправления охранной сигнализации РИФ РИНГ-701 | 11440 | 11440
03-00000363 | RR-701R20 | Альтоника | Приёмник тревожных радиосигналов с цифровой индикацией номера передатчика (до 20 передатчиков) Приемник АЛЬТОНИКА RR-701R20 входит в состав аппаратуры радиоуправления и охранной сигнализации РИФ РИНГ-701 | 11870 | 11870
03-00000776 | RR-701RET | Альтоника | Ретранслятор для увеличения охраняемой зоны охвата Ретранслятор RR-701RET предназначен для увеличения зоны охвата систем централизованной радиоохраны РИФ РИНГ-701 и РИФ СТРИНГ-200. | 12520 | 12520
00-00054599 | RR-701RS | Альтоника | Приемник тревожной сигнализации, 8 передатчиков, 433,92 МГц, стабилизирована кварцевым резонатором, от 10 В до 15 В, позволяет строить на его основе простые и недорогие системы пультовой охраны. Прибор способен одновременно отслеживать в эфире до восьми независимых радиопередатчиков. В качестве источника сигнала могут выступать в любом сочетании носимые тревожные кнопки и стационарные приборы 701-ой или 200-ой серии, установленные для удаленной охраны объектов. Приемник RR-701RS способен принимать радиосигналы на расстоянии до 2-3 км от передатчиков и до 1 км от тревожных кнопок. | 9260 | 9260
03-00000346 | RR-701T | Альтоника | Тревожная кнопка вызова.Тревожная радиокнопка RR-701T, входящая в состав охранной системы РИФ РИНГ-701, является по своему целевому назначению миниатюрным переносным радиопередатчиком, функциональной задачей которого является передача тревожных сигналов о нападении на владельца радиокнопки rr-701t или на охраняемые объекты, а также в других экстренных ситуациях, когда есть необходимость и возможность ее непосредственного нажатия. | 3580 | 3580
00-00017798 | RR-701TK3 | Альтоника | Радиокнопка для стационарной или скрытой установки с автономным питанием от одной батареи | 4320 | 4320
03-00000364 | RR-701TM | Альтоника | Тревожная радиокнопка RR-701T - миниатюрный носимый радиопередатчик с питанием от батареи, предназначенный для доставки на стационарные, носимые приемники серии RR-701 и пульты серии RS-200 сигналов вызова персонала и тревожных сигналов в случае нападения. Дальность связи в условиях прямой видимости составляет до 400 м. и зависит от наличия и характера препятствий распространению радиоволн (стен, потолочных перекрытий, строений, помех). | 4180 | 4180
03-00000347 | RR-701TS | Альтоника | Малогабаритный стационарный передатчик RR-701TS с контролем 1 зоны (до 2 шлейфов - с задержкой и мгновенный) предназначен для передачи тревожных извещений на стационарные и носимые приемники серии RR-701 и пульты серии RS-200 по радиоканалу. Для постановки/снятия используется скрытый выключатель или кнопка. Специальный режим коммуникатора удобен для передачи на пульт по радиоканалу состояния охранно-пожарного оборудования других производителей. Дальность действия в условиях прямой видимости до 1500 м. зависит от наличия и характера препятствий распространению радиоволн (стен, потолочных перекрытий, строений, помех). | 4450 | 4450
03-00000396 | RR-701TS-L | Альтоника | Стационарный передатчик с контролем 1 зоны охраны предназначен для передачи тревожных извещений на стационарные и носимые приемники серии RR-701 и пульты серии RS-200 по радиоканалу. Для постановки/снятия используется скрытый выключатель или кнопка. Специальный режим коммуникатора удобен для передачи на пульт по радиоканалу состояния охранно-пожарного оборудования других производителей. Дальность действия в условиях прямой видимости до 3000 - 5000 м. с внешней антенной и зависит от наличия и характера препятствий распространению радиоволн (стен, потолочных перекрытий, строений, помех). | 6970 | 6970
03-00000370 | RR-701TS4 | Альтоника | Малогабаритный стационарный передатчик RR-701TS4 с контролем 4 зон охраны предназначен для передачи тревожных извещений на стационарные и носимые приемники серии RR-701 и пульты серии RS-200 по радиоканалу. Для постановки/снятия используется скрытый выключатель или кнопка. Специальный режим коммуникатора удобен для передачи на пульт по радиоканалу состояния охранно-пожарного оборудования других производителей. Дальность действия в условиях прямой видимости до 1500 м. зависит от наличия и характера препятствий распространению радиоволн (стен, потолочных перекрытий, строений, помех). | 5010 | 5010
00-00017774 | RS-101BVI | Альтоника | Блок выносной индикации.Предназначен для совместной работы с приемопередатчиком «Риф Браслет RS-101RD». Формирует команды, отображает сигналы тревоги от браслетов. В системе может быть от одного до четырех блоков выносной индикации для отображения до 56 браслетов на каждом блоке. Обучение браслетов производится по эфиру без дополнительного оборудования. | 9330 | 9330
00-00017773 | RS-101RD | Альтоника | Центральный приемопередатчик.Предназначен для приёма сигналов тревоги и передачи радиокоманд управления на носимые тревожные браслеты. К приемопередатчику можно подключить от одного до четырех блоков выносной индикации «Риф Браслет RS-101BVI». | 16120 | 16120
00-00017771 | RS-101TK | Альтоника | Носимый браслет тревожно-вызывной сигнализации. Представляет собой миниатюрный носимый приёмопередатчик, предназначенный для беспроводной передачи с подтверждением сигналов (извещений) о нападении на граждан, на охраняемые объекты и в других экстренных ситуациях, а также для передачи команд из центра охраны.Дальность передачи радиосигналов в условиях прямой видимости и при отсутствии радиопомех достигает 5 км и более. | 11690 | 11690
00-00017772 | RS-101TR | Альтоника | Универсальный Носимый браслет "РИФ Наряд" RS-101TR. Представляет собой миниатюрный носимый приёмопередатчик, предназначенный для беспроводной передачи с подтверждением сигналов (извещений) о нападении на граждан, на охраняемые объекты и в других экстренных ситуациях, а также для передачи команд из центра охраны. Дальность передачи радиосигналов в условиях прямой видимости и при отсутствии радиопомех достигает 5 км и более. | 11690 | 11690
03-00003732 | RS-200BVI | Альтоника | Блок выносной индикации RS-200BVI gредназначен для отображения состояния и тревог от тревожных кнопок и объектовых приборов. Подключается к приёмнику RS-200RD. Можно параллельно по интерфейсу RS-485 подключить до 10 блоков индикации RS-200BVI. | 11000 | 11000
00-00072104 | RS-200PN исп.2 | Альтоника | Пульт централизованного наблюдения "Риф Стринг RS-200PN исп.2" (ПЦН) входит в состав аппаратуры радиоканальной охранной сигнализации "Риф Стринг-200" и предназначен для создания систем централизованной радиоохраны. С ПЦН могут использоваться передатчики систем "Риф Стринг RS-200", "Риф Ринг RR-701" и "Риф Пейдж RP-100/101/102" в любом сочетании в пределах общей номерной емкости пульта. | 28250 | 28250
03-00000341 | RS-200R | Альтоника | Приемник RS-200R предназначен для приема и отображения охранно - пожарных извещений от одного передатчика RS 200T, RS 200TР или RS 200TР-RB. Приемник обеспечивает отображение нарушенного шлейфа, состояния ВЗЯТ/СНЯТ и контроля канала связи с объектом. Реальная дальность передачи, особенно в условиях городской застройки, зависит от наличия препятствий распространению радиоволн, рельефа местности, интенсивности радиопомех и т. п. и составляет обычно 1-3 км.. | 8570 | 8570
03-00000376 | RS-200RD | Альтоника | Приемник входит в состав аппаратуры радиоканальной охранной сигнализации "Риф Стринг-200" и предназначен для работы с пультом централизованного наблюдения (ПЦН) "RS-200P". Приемник принимает радиосигналы от стационарных, носимых и автомобильных передатчиков систем "Риф Стринг-200", "Риф Ринг-701" и "Риф Пейдж-100/101" и пересылает принятую информацию по цифровой линии связи на ПЦН для дальнейшей обработки и отображения.Приемник "RS-200RD" следует использовать, если приемная антенна находится на значительном удалении от места установки ПЦН. Приемник устанавливается вблизи антенны, а к ПЦН прокладывается цифровая линия связи. Это позволяет избежать потерь сигнала в коаксиальном кабеле антенны, которые заметно снижают дальность приема при длине антенного кабеля более 10 м. | 7660 | 7660
03-00000340 | RS-200T | Альтоника | Передатчик-коммуникатор RS-200T предназначен для установки на малых объектах. Обеспечивает передачу тревожного радиосигнала на пост охраны без включения тревоги на самом объекте. Для постановки/снятия используется скрытый выключатель или кнопка. Имеется выносной светодиод, работающий в двух режимах: постоянная индикация состояния объекта (ВЗЯТ, СНЯТ, ТРЕВОГА) или скрытая индикация, не демаскирующая передатчик под охраной. Специальный режим коммуникатора удобен для передачи на пульт по радиоканалу состояния охранно-пожарного оборудования других производителей. | 6000 | 6000
03-00000377 | RS-200TP | Альтоника | Предатчик RS-200TP предназначен для организации охранно-пожарной сигнализации и передачи тревожных сообщений по радиоканалу. Имеет 5 шлейфов сигнализации с фиксированным назначением: Дверь, Периметр, Объём, Вызов, Пожар. Обеспечивает постановку-снятие ключами touch-memory, индикацию состояния шлейфов, выход на световую и звуковую сигнализацию тревоги и др. Имеется возможность управления дверным замком для ограничения доступа на объект. | 8360 | 8360
03-00003737 | RS-200TP (без считывателя) | Альтоника | Предатчик RS-200TP предназначен для организации охранно-пожарной сигнализации и передачи тревожных сообщений по радиоканалу. Имеет 5 шлейфов сигнализации с фиксированным назначением: Дверь, Периметр, Объём, Вызов, Пожар. Обеспечивает постановку-снятие ключами touch-memory, индикацию состояния шлейфов, выход на световую и звуковую сигнализацию тревоги и др. Имеется возможность управления дверным замком для ограничения доступа на объект. | 7490 | 7490
03-00003739 | RS-200TP-RB | Альтоника | Передатчик предназначен для централизованной или индивидуальной охраны одного стационарного объекта (дач, коттеджей, гаражей, торговых павильонов и др.) Для постановки и снятия с охраны используются электронные ключи Touch Memory и радиобрелоки с динамическим кодированием сигналов управления. С брелка предусмотрена возможность подачи тревоги при нападении. На объекте при тревоге включается звуковая и световая сигнализация. | 16190 | 16190
03-00003740 | RS-200TP-RB (без считывателя) | Альтоника | Передатчик предназначен для централизованной или индивидуальной охраны одного стационарного объекта (дач, коттеджей, гаражей, торговых павильонов и др.) Для постановки и снятия с охраны используются электронные ключи Touch Memory и радиобрелоки с динамическим кодированием сигналов управления. С брелка предусмотрена возможность подачи тревоги при нападении. На объекте при тревоге включается звуковая и световая сигнализация. | 15260 | 15260
00-00072873 | TRG-1 | Альтоника | Брелок двухкнопочный, дальность действия 100...150 м, напряжение питания 12 В (элемент питания GP-23А), диапазон рабочих температур -20...+40°С | 1660 | 1660
00-00017775 | МТВС "РИФ Наряд" комплект | Альтоника | Комплект мобильной тревожно-вызывной сигнализации РИФ-Наряд. 30 носимых Нарядов RS-101TK. | 347530 | 347530
03-00001450 | Риф-BRL4-8W | Альтоника | Радиобрелок предназначен для удаленного управления постановкой/снятием прибора с охраны и управления выходами типа <открытый коллектор> приемника Риф-КТМ-R. | Уточняйте у менеджера | Уточняйте у менеджера
03-00006167 | Риф-КТМ-P беспроводная | Альтоника | Беспроводная клавиатура, постановка/снятие объекта с охраны в составе охранного оборудования, систем контроля доступа, эмуляция ключа Touch Memory. | 3910 | 3910
03-00001453 | Риф-КТМ-R | Альтоника | Радиоканальный приемник предназначен для преобразования полученных кодов от клавиатуры Риф-КТМ-P или радиобрелока Риф-BRL4-8W в код электронного ключа Touch Memory. | 4550 | 4550
00-00017750 | Риф-ОП-КС (RS-200TDm) | Альтоника | Концентратор сети с передатчиком RS-200TDm, предназначен для создания сети из ПКП Риф-ОП8 (до 7 приборов) и для передачи сообщений одновременно по 2 каналам связи: Lonta-202 (Lonta-OPTIMA) и GSM-каналу. В концентраторе предусмотрено 2 шлейфа сигнализации «Пожар» и «Дверь» для защиты помещения, в котором он установлен. Состояние всех шлейфов сигнализации приборов сети отображается на блоке выносной индикации Риф-ОП-БВИ. | 15020 | 15020
00-00017748 | РИФ-ОП4 (RS-200TDm) | Альтоника | Прибор приемно-контрольный охранно-пожарный Риф-ОП4 с передатчиком RS-200TDm | 12070 | 12070
00-00017749 | РИФ-ОП4 (RS-201TDm) | Альтоника | Прибор приемно-контрольный охранно-пожарный Риф-ОП4 с передатчиком RS-201TDm | 12840 | 12840
00-00017744 | РИФ-ОП5 (RS-200TDm) | Альтоника | Прибор приемно-контрольный охранно-пожарный с модулем передачи сообщений для интеграции в систему Риф Стринг-200, предназначен для организации охранно-пожарной сигнализации и передачи тревожных сообщений по радиоканалу. Имеет 5 шлейфов сигнализации с фиксированным назначением: «Дверь», «Периметр», «Объём», «Вызов», «Пожар». Постановка/снятие шлейфов сигнализации Риф-ОП5 на охрану производится кнопками, находящимися на лицевой панели прибора, или с помощью электронных ключей Touch Memory.. | 14980 | 14980
00-00017753 | РИФ-ОП5-КС (RS-200TDm) | Альтоника | Концентратор сети с передатчиком RS-200TDm (исп. РИФ-ОП5-КС на 32 ППКОП) предназначен для создания сети из ПКП Риф-ОП5 до 32 приборов. Позволяет осуществлять передачу сообщений одновременно по двум каналам связи – радиоканалу и GSM-каналу. В концентраторе предусмотрено два шлейфа сигнализации «Пожар» и «Дверь» для защиты помещения, в котором он установлен. Состояние всех приборов Риф-ОП5 отображается на блоке выносной индикации Риф-ОП-БВИ. | 14740 | 14740
03-00006171 | Риф-ОП8 с RS-200TDm | Альтоника | Прибор приемно-контрольный охранно-пожарный на 8 шлейфов «РИФ-ОП8» используется как охранный, пожарный, охранно-пожарный и предназначен для централизованной и автономной охраны зданий и сооружений: офисов, магазинов, банков, складских помещений, жилых домов, учреждений, предприятий от несанкционированных проникновений и пожаров.Имеется возможность подключения к прибору передатчика-коммуникатора «Риф Стринг RS-202TDm» (RS-202TDm) для передачи по радиоканалу на базовую станцию «Риф Стринг RS-202BS» (RS-202BS) тревожных и информационных извещений о событиях на объекте и их отображению на пульте централизованного наблюдения «Риф Стринг RS-202P» (RS-202P) и компьютере с программным обеспечением охранного мониторинга. | 12080 | 12080
Радиоканальная система средней дальности
03-00003742 | RS-201BVI | Альтоника | Блок индикации для приемника , индикация состояния 60 объектов, 8 инф.индикаторов, до 10 блоков, U-пит.12В, t-раб.-20…+40°C. Предназначен для отображения состояния и тревог от тревожных кнопок и объектовых приборов. Подключается к приемнику RS-201RD. Можно параллельно, по интерфейсу RS-485, подключить до 10 блоков индикации RS-201BVI. | 11470 | 11470
00-00071962 | RS-201PN исп. 2 | Альтоника | Пульт централизованного наблюдения RS-201PN исп.2 (далее – ПЦН) заменил ПЦН RS-201PN. Предназначен для обработки и отображения информации в системах централизованной радиоохраны на базе аппаратуры радиоканальной охранной сигнализации LontaOptima. ПЦН устанавливается в центре охраны и работает совместно с выносным приемником RS-201RD. В большинстве случаев ПЦН подключается к компьютеру с программным обеспечением рабочего места оператора, но может использоваться и автономно. | 28640 | 28640
03-00001354 | RS-201R | Альтоника | Приемник предназначен для приема по радиоканалу сигналов тревоги от 8 носимых радиокнопок и стационарных передатчиков системы Lonta Optima с отображением номера сработавшего передатчика, подачей звуковых сигналов и выдачей тревожных извещений на различные приемно-контрольные приборы путем переключения контактов сигнального реле. К приемнику можно подключить внешний модуль расширения RR-701X-RL с отдельными реле или RR-701X-OK с выходами #39;открытый коллектор#39; на каждый передатчик. | 16300 | 16300
03-00007451 | RS-201R20 | Альтоника | Приемник предназначен для приема по радиоканалу сигналов тревоги от 20 носимых радиокнопок и стационарных передатчиков системы Lonta Optima с отображением номера сработавшего передатчика, подачей звуковых сигналов и выдачей тревожных извещений на различные приемно-контрольные приборы путем переключения контактов сигнального реле. К приемнику можно подключить внешний модуль расширения RR-701X-RL с отдельными реле или RR-701X-OK с выходами #39;открытый коллектор#39; на каждый передатчик. | 17280 | 17280
03-00003744 | RS-201RD | Альтоника | Выносной приемник предназначен для приема по радиоканалу тревожной, пожарной и иной информации от объектового оборудования системы и для ее передачи на пульт централизованного наблюдения (ПЦН) RS-201PN с целью дальнейшей обработки и отображения. Принятая информация пересылается на ПЦН по проводной линии связи с использованием интерфейса RS-485. Если антенна располагается на значительном удалении от ПЦН, то приемник, как правило, устанавливается вблизи антенны, а до ПЦН прокладывается длинная цифровая линия связи. Это позволяет избежать потерь сигнала в коаксиальном кабеле антенны, заметно снижающих дальность приема при длине антенного кабеля более 10 м. | 23380 | 23380
00-00017765 | RS-201RET | Альтоника | Ретранслятор предназначен для увеличения дальности передачи сигнала и/или для исключения зоны радио-тени путём организации приёма из нескольких точек. Ретранслятор представляет из себя приемную базовую станцию RS-202BSm (с различным набором приемников) со встроенным широкополосным передатчиком системы Lonta Optima.Приемная базовая антенна круговой диаграммы направленности Sirio SPO 420-8. Ретранслятор RS-201RET (прием и ретрансляция сигналов передатчиков) .Направленная антенна АН-433 (для передачи сигналов на пульт) | 73100 | 73100
00-00028898 | RS-201RET-32TK | Альтоника | Ретранслятор "Риф Стринг-201 исп.32ТК" (RS-201RET-32ТК) предназначен для увеличения дальности передачи сигнала и/или для исключения зоны радиотени путём организации приёма из нескольких точек. Данный ретранслятор позволяет принимать с территориально-распределенных объектов тревожные извещения от тревожных кнопок систем Lonta Optima и системы "Консьерж", а также от объектового прибора "Консьерж - 434" и отправлять их на пульт централизованного наблюдения. Состав комплекта ретранслятора Риф Стринг-201 исп.32ТК: Ретранслятор Риф Стринг-201 исп.32ТК с передатчиком GSM-PRO; Антенна АК-433к SMA с 3-метровым кабелем. | 27790 | 27790
00-00017767 | RS-201RET-32TK(GSM PRO.12) | Альтоника | Ретранслятор Риф Стринг-201 исп.32ТК с доп. передатчиком GSM PRO.12 | 36190 | 36190
03-00003745 | RS-201RS | Альтоника | Приемник одноканальный предназначен для создания в комплекте с передатчиком RS-201TP, RS-201TP8 или RS-201TF системы дистанционного радиооповещения о тревоге на одном стационарном объекте. Обеспечивает отображение нарушенного шлейфа, состояния ВЗЯТ/СНЯТ и контроля канала связи с объектом. Подключение расширителя RR-701X-RL (RR-701X-OK) позволяет создать для каждого шлейфа свое реле (выход открытый коллектор). | 14950 | 14950
00-00030837 | RS-201TC-RR | Альтоника | Передатчик-коммуникатор для работы с контрольными панелями Vista/DSC/С2000-ИТ и другими по телефонной линии в формате Contact ID, f-раб.433,92 МГц, U-пит.9...15 В, I-потр.400 мА(max), t-раб.-20...+50°С, 75х120х32 мм. | 9360 | 9360
03-00003747 | RS-201TD-RR | Альтоника | Передатчик-коммуникатор предназначен для интеграции в систему Lonta Optima любых приёмно-контрольных приборов, совместимых с данным передатчиком. Кроме извещений о событиях на объекте, передатчик периодически отправляет специальные контрольные извещения, обеспечивающие автоматический контроль связи с оборудованием центра охраны. | 6880 | 6880
03-00003748 | RS-201TF-RR | Альтоника | Передатчик тревожной сигнализации входит в состав аппаратуры радиоканальной охранной сигнализации LontaOptima и предназначен для беспроводной передачи радиосигналов (извещений) о нападении, пожаре или других экстренных ситуациях в системах централизованной охраны стационарных объектов. Передатчик имеет 2 постоянно находящихся под охраной шлейфа сигнализации, например, один шлейф для тревожной кнопки, а другой шлейф для пожарных датчиков..Рабочая частота: одна из 4 частотных литер в пределах полосы 433,92 ± 0,2% МГц ВНИМАНИЕ! Передатчик поставляется запрограммированным на литеру 1. Перед использованием на другой литере передатчик необходимо перепрограммировать..Номинальная излучаемая мощность: 10мВт.Выход на внешнюю антенну: под коаксиальный кабель 50 Ом.Типичная дальность связи: 5-10 км (в городе, с выносной антенной), 10-20 км (за городом, с выносной направленной антенной).Контроль связи: 20-90 минут, задается на ПЦН в центре охраны, в зависимости от количества объектов в системе и ус | 7460 | 7460
00-00017777 | RS-201TG Риф Патруль Жезл | Альтоника | Жезл охранника с двухсторонним радиоканалом выполняет следующие функции:- считывание кода ТММ во время движения по маршруту и передачи его по радиоканалу на пост охраны;- передача сигналов тревоги при нажатии кнопки на корпусе жезла;- прием команд и тревожных сигналов с поста охраны;- отображение сигналов и информации с помощью звукового бузера, светодиодов и вибрации;- использование в качестве электронного ключа при проходе через двери или шлюзы;- формирование сигнала тревоги в случае неподвижности охранника во время обхода;- переход в режим экономии энергии между обходами. | 6750 | 6750
03-00001355 | RS-201TK-01 | Альтоника | Носимая тревожная радиокнопка, предназначенный для беспроводной передачи сигналов (извещений) о нападении на граждан, на охраняемые объекты и в других экстренных ситуациях на пульт или приемник системы Lonta Optima. Дальность передачи радиосигналов на стационарный приемник RS-201RD или аналогичный в условиях прямой видимости и при отсутствии радиопомех достигает 5 км и более. | 3460 | 3460
03-00003749 | RS-201TK2 | Альтоника | Радиокнопка большого радиуса действия для системы Lonta Optima, до 10км (прям.видимость), Ризл.10мВт, элем.пит. 2х1,5В (типоразмер ААА), t-раб.-20...+40С, 108х30х20мм.Обновлённый вариант радиокнопки RS-201TK. Изменён дизайн кнопки, заменена дорогостоящая батарея на две общедоступные батареи типа ААА. | 4780 | 4780
03-00009813 | RS-201TK3 | Альтоника | Радиокнопка большого радиуса действия для стационарной или скрытой установки с автономным питанием от одной батарейки типа АА. Предусмотрена возможность увеличения мощности передачи | 4110 | 4110
00-00028894 | RS-201TK3 KDS б.к | Альтоника | Радиокнопка большого радиуса действия для стационарной или скрытой установки с автономным питанием от двух батареек типа ААА, плата без корпуса. Предусмотрена возможность увеличения мощности передачи | Уточняйте у менеджера | Уточняйте у менеджера
00-00017768 | RS-201TP (без считывателя) | Альтоника | Объектовый прибор со встроенным радиопередатчиком RS-201ТP предназначен для беспроводной передачи сигналов 5 шлейфов ОПС о проникновении, пожаре и других экстренных ситуациях с целью централизованной охраны стационарных объектов (квартир, дач, коттеджей, гаражей, торговых павильонов и т.п.). Постановка-снятие осуществляется ключами TouchMemory или клавиатурами | 11990 | 11990
03-00003750 | RS-201TP (со считывателем) | Альтоника | Объектовый прибор со встроенным радиопередатчиком RS-201ТP предназначен для беспроводной передачи сигналов 5 шлейфов ОПС о проникновении, пожаре и других экстренных ситуациях с целью централизованной охраны стационарных объектов (квартир, дач, коттеджей, гаражей, торговых павильонов и т.п.). Постановка-снятие осуществляется ключами TouchMemory или клавиатурами | 13130 | 13130
00-00048868 | RS-201TP исп.2 | Альтоника | Объектовый передатчик входит в состав аппаратуры радиоканальной охранной сигнализации «Риф Стринг-201» и предназначен для беспроводной передачи радиосигналов (извещений) о проникновении в системах цен- трализованной охраны стационарных объектов. Передатчик имеет 2 шлейфа сигнализации, с возможностью постановки/снятия с охраны. Тревожные извещения о событиях на объекте принимаются приемником RS-201RD и ото- бражаются на блоке выносной индикации RS-201BVI, либо на пульте централизованного наблюдения (ПЦН) RS-201PN и на компьютере с программным обеспечением охранного мо- ниторинга. Для оповещения о тревоге на самом объекте к передатчику можно подключить сирену и световой оповещатель (лампу). Кроме извещений о событиях на объекте, передатчик периодически отправляет специальные контрольные извещения, которые используются оборудованием центра охраны для автома- тического контроля связи. Значение интервала обнаружения потери связи устанавливается в це | 4020 | 4020
03-00003751 | RS-201TP8 | Альтоника | Объектовый приёмно-контрольный прибор RS-201TP8 предназначен для организации охранно-пожарной сигнализации и передачи тревожных сообщений на пульт по радиоканалу. Имеет 8 перепрограммируемых шлейфов охранно-пожарной сигнализации в одном разделе. Позволяют подключить до 8 шлейфных расширителей RS-202SX8 (до 64 шлейфов в одном разделе). | 14250 | 14250
00-00017769 | RS-201TP8 (без считывателя) | Альтоника | Объектовый приёмно-контрольный прибор RS-201TP8 предназначен для организации охранно-пожарной сигнализации и передачи тревожных сообщений на пульт по радиоканалу. Имеет 8 перепрограммируемых шлейфов охранно-пожарной сигнализации в одном разделе. Позволяют подключить до 8 шлейфных расширителей RS-202SX8 (до 64 шлейфов в одном разделе). | 13170 | 13170
00-00017966 | БазАльт ТППС (433) | Альтоника | Тестовый пульт проверки связи предназначен для определения уровня радиосигнала в месте установки объектовых приборов РСПИ «БазАльт», поставляется в составе установочного комплекта ППО. | 11946 | 11946
00-00030745 | ПО Lonta Sky | Альтоника | Программное обеспечение для группы управления полетами | Уточняйте у менеджера | Уточняйте у менеджера
00-00017751 | Риф-ОП-КС (RS-201TDm) | Альтоника | Концентратор сети предназначен для создания сети из ПКП Риф-ОП8 (до 7 приборов) и для передачи сообщений одновременно по 2 каналам связи: Lonta-202 (Lonta-OPTIMA) и GSM-каналу. | 15920 | 15920
00-00017754 | РИФ-ОП5-КС (RS-201TDm) | Альтоника | Концентратор сети с передатчиком RS-201TDm (исп. РИФ-ОП5-КС на 32 ППКОП). Предназначен для создания сети из ПКП Риф-ОП5 до 32 приборов. Позволяет осуществлять передачу сообщений одновременно по двум каналам связи – радиоканалу и GSM-каналу.В концентраторе предусмотрено два шлейфа сигнализации «Пожар» и «Дверь» для защиты помещения, в котором он установлен. Состояние всех приборов Риф-ОП5 отображается на блоке выносной индикации Риф-ОП-БВИ. | 15360 | 15360
03-00006172 | Риф-ОП8 с RS-201TDm | Альтоника | Прибор приемно-контрольный охранно-пожарный на 8 шлейфов «РИФ-ОП8» используется как охранный, пожарный, охранно-пожарный и предназначен для централизованной и автономной охраны зданий и сооружений: офисов, магазинов, банков, складских помещений, жилых домов, учреждений, предприятий от несанкционированных проникновений и пожаров. Комплект состоит из охранно-пожарной панели Риф-ОП8 и встроенного передатчика - коммуникатора RS-201TDm, но превосходит по цене передатчики предыдущего поколения RS-201TP и RS-201TP8. Приобретая комплект, клиент получает восьмизонный передатчик с блоком питания на борту, поддержкой нескольких разделов, резервного канала связи с ПЦН, и т.д. | 14160 | 14160
03-00010172 | RS-201BSm | Альтоника | Установочный комплект приёмного оборудования системы Lonta Optima.Благодаря модульному принципу построения, в новой базовой станции есть возможность наращивать ёмкость с 600 до 2400 объектов. Увеличение объектовой ёмкости станции осуществляется установкой дополнительных плат приемников.Основные особенности: возможность наращивания до 4 литер в одном корпусе благодаря модульной конструкции; улучшенные характеристики приемного тракта ,вывод информации со всех приемников на один или два ПЦН, работа в широком диапазоне температур от -20˚С до +50˚С, что позволяет располагать базовую станцию в неотапливаемом помещении ,высокая чувствительность, сниженное энергопотребление ,возможность комплектации базовой станции одновременно приемниками серии Lonta-202 и Lonta OPTIMA улучшенная грозозащита базовой станции. Состав установочного комплекта: базовая станция RS-202BSm, антенна SIRIO SPO 420-8, антенный усилитель RS-202AUm,пульт централизованного наблюдения RS-202PN ,полнофункциональное программ | 68200 | 68200
Радиоканальная система "ВС ВЕКТОР-АР"
00-00015544 | Б4-Р | Версет | Брелок управления радиоканальный с функцией тревожной кнопки. Батарея питания в комплекте. | 1945 | 1720
03-00001594 | ВОСХОД-Р | Версет | Оповещатель пожарный световой адресный радиоканальный (Табло) предназначен для оповещения о пожарной тревоге на объекте.Надпись "ВЫХОД" В комплект входят две батареи питания. | 4875 | 4315
00-00015541 | ВОСХОД-Р 12В | Версет | Оповещатель пожарный световой адресный радиоканальный (Табло) предназначен для оповещения о пожарной тревоге на объекте. Питание +12В. После привязки к прибору табло постоянно светится белым цветом. При пожарной тревоге табло мигает. Поставка возможна с разными надписями. | 4985 | 4410
00-00015534 | ВОСХОД-Р-01 | Версет | Оповещатель пожарный световой адресный радиоканальный (Табло) предназначен для оповещения о пожарной тревоге на объекте. Надпись: «ПОЖАР». В комплект входят две батареи питания. | 4985 | 4450
00-00015535 | ВОСХОД-Р-02 | Версет | Оповещатель пожарный световой адресный радиоканальный (Табло) информирует окружающих о пожарной тревоге и необходимости покинуть помещение по направлению в соответствии с указателем. Изображение: «СТРЕЛКА ВПРАВО». В комплект входят две батареи питания. | 4985 | 4450
00-00015537 | ВОСХОД-Р-024 | Версет | Оповещатель пожарный световой адресный радиоканальный со звуковым сигнализатором. Мигающим красным светом и звуком сирены информирует окружающих о произошедшем тревожном событии. Устройство обладает дополнительной возможностью отключения звукового сигнала при тревожном или пожарном оповещении. В комплект входят две батареи питания. | 4875 | 4315
00-00015536 | ВОСХОД-Р-03 | Версет | Оповещатель пожарный световой адресный радиоканальный (Табло) информирует окружающих о пожарной тревоге и необходимости покинуть помещение по направлению в соответствии с указателем.. Изображение: «СТРЕЛКА ВЛЕВО». В комплект входят две батареи питания. | 4985 | 4450
03-00006889 | ВОСХОД-РС1 | Версет | Оповещатель пожарный световой адресный радиоканальный с сиреной (Табло). Сирена звучит одновременно с миганием светового табло предназначен для оповещения о пожарной тревоге на объекте. Надпись "ВЫХОД". В комплект входят две батареи питания. | 5295 | 4685
03-00011596 | ВОСХОД-РС1 12В | Версет | Оповещатель пожарный световой адресный радиоканальный с сиреной (Табло). Сирена звучит одновременно с миганием светового табло.Питание +12В. После привязки к прибору табло постоянно светится белым цветом. При пожарной тревоге табло мигает информируя о выходе из помещения. Поставка возможна с разными надписями. | 5510 | 4875
00-00015538 | ВОСХОД-РС1-01 | Версет | Оповещатель пожарный световой адресный радиоканальный с сиреной (Табло). Сирена звучит одновременно с миганием светового табло информируя о произошедшем возгорании и необходимости покинуть помещение. Надпись "ПОЖАР". В комплект входят две батареи питания. | 5510 | 4875
00-00015539 | ВОСХОД-РС1-02 | Версет | Оповещатель пожарный световой адресный радиоканальный с сиреной (Табло). Сирена звучит одновременно с миганием светового табло информируя окружающих о пожарной тревоге и необходимости покинуть помещение по направлению в соответствии с указателем. Изображение: "СТРЕЛКА ВПРАВО". В комплект входят две батареи питания. | 5510 | 4875
00-00015540 | ВОСХОД-РС1-03 | Версет | Оповещатель пожарный световой адресный радиоканальный с сиреной (Табло). Сирена звучит одновременно с миганием светового табло информируя окружающих о пожарной тревоге и необходимости покинуть помещение по направлению в соответствии с указателем. Изображение: "СТРЕЛКА ВЛЕВО". В комплект входят две батареи питания. | 5510 | 4875
00-00038960 | ВС-CК ВЕКТОР | Версет | Сигнальная кнопка стационарная адресная радиоканальная. Работает совместно с семейством ППКОП адресных радиоканальных ВС-ПК ВЕКТОР, начиная с модели ВС-ПК ВЕКТОР-115 и старше. Предназначена для подачи сигнала вызова на прибор, расположенный в месте нахождения обслуживающего персонала, например, лечебного или оздоровительного учреждения, для привлечения внимания персонала. Питание от встроенной батареи типа CR123А. Батарея в комплекте. | 2545 | 2250
00-00038961 | ВС-CКС ВЕКТОР | Версет | Сигнальная кнопка носимая адресная радиоканальная. Работает совместно с семейством ППКОП адресных радиоканальных ВС-ПК ВЕКТОР, начиная с модели ВС-ПК ВЕКТОР-115 и старше. Предназначена для подачи сигнала вызова на прибор, расположенный в месте нахождения обслуживающего персонала, например, лечебного или оздоровительного учреждения, для привлечения внимания персонала. Информирование о выполнении операций с помощью звукового сигнализатора. Питание от встроенной батареи типа CR2. Батарея в комплекте. | 2735 | 2415
00-00048285 | ВС-USB-RS485-116 | Версет | USB адаптер для прибора ВС-ПК ВЕКТОР-116. | 1185 | 945
03-00011254 | ВС-ИК-021 ВЕКТОР | Версет | Извещатель охранный оптико-электронный инфракрасный пассивный адресный радиоканальный, реагирует на инфракрасное (тепловое) излучение человека. В извещателе применены специальные технические решения для исключения ложных срабатываний от других источников теплового излучения. Компактный корпус. Комплектуется кронштейном, обеспечивающим настенное и потолочное крепление и крепится к корпусу извещателя с помощью защелок. Две батареи питания в комплекте. | 3430 | 3290
00-00057004 | ВС-ИК-022 ВЕКТОР | Версет | Извещатель охранный поверхностный радиоканальный. Поверхностная (типа «штора») зона обнаружения. Компактный корпус. Комплектуется кронштейном, обеспечивающим настенное и потолочное крепление и крепится к корпусу извещателя с помощью защелок. | 3430 | 3290
00-00029132 | ВС-ИПР-031 ВЕКТОР | Версет | Извещатель пожарный ручной адресный радиоканальный. В комплект входят две батареи питания. | 3520 | 3140
03-00001954 | ВС-ПИ ВЕКТОР | Версет | Устройство передачи извещений адресное радиоканальное предназначено для контроля состояния внешней цепи. Устройство допускает подключение любых как пожарных, так и охранных извещателей, имеющих выход типа «сухой контакт». Универсальный шлейф для подключения внешних проводных извещателей. В комплект входят две батареи питания. | 3120 | 2790
00-00015532 | ВС-ПК ВЕКТОР ЛАВИНА | Версет | Прибор приемно-контрольный адресный радиоканальный предназначен для работы в составе интегрированной системы безопасности "ЛАВИНА" версии 6.3.3 и выше в качестве объектового прибора. Передача информации на ПЦН осуществляется через сеть GSM в режиме «передача данных» и/или GPRS. Управление прибором осуществляется электронными ключами Touch Memory, брелками управления радиоканальными Б 4-Р и удалённо с ПЦН. | 14060 | 11920
00-00086567 | ВС-ПК ВЕКТОР-120 | Версет | Прибор приемно-контрольный охранно-пожарный радиоканальный, 20 адресных зон, до 64 радиоканальных устройств (в том числе до 24 радиоканальных оповещателей), память 10000 событий, до 80 идентификаторов (радиобрелков, ключей ТМ, кодов пользователей), работа в автономном режиме и в составе системы ВЕТТА-2020, RS-485, ТМ, два выхода "ОК" для СО и ЗО, 4 реле, 2 входа питания, U-пит.12 В, I-потр.100 мА; IP40, t-раб.-30...+55°С, 254х165х39 мм | 8935 | 7570
00-00031193 | ВС-ПК ВЕКТОР-АР GSM-100 | Версет | Адресный радиоканальный прибор GSM-охраны, до 32 охранных и/или пожарных радиоканальных извещателей, до 16 пожарных речевых радиоканальных оповещателей, световых радиоканальных табло. Постоянный контроль радиоизвещателей и радиооповещателей с помощью двухстороннего радиообмена. 16 охранно-пожарных зон. Управление ключами ТМ и радиобрелками (до 16 брелков). Тревожная радиокнопка. Выходы на проводные внешние оповещатели с контролем линий оповещения. 3 программируемых реле. Питание от внешнего ИП 12 В. Контроль температуры в трех зонах. Передача информации о событиях по GSM каналу в виде речевых и SMS сообщений (до 10 номеров абонентов). Возможность рассылки извещений о событиях в разных зонах по разным номерам телефонов пользователей (охрана одним прибором нескольких объектов). Возможность передачи сообщений на Станцию мониторинга «ВЕТТА-50 GSM». Удаленное управление прибором по GSM каналу. | 13280 | 11255
00-00029134 | ВС-РК ВЕКТОР | Версет | Кнопка управления радиоканальная стационарная. Предназначена для включения / отключения реле №1, отключения на 3 сек. реле №2 ППКОП семейства «ВС-ПК ВЕКТОР». Может использоваться, например, в системах управления электромагнитным дверным замком по радиоканалу. Питание от встроенной батареи типа CR123А. Батарея в комплекте. | 2095 | 1850
00-00038958 | ВС-РТР ВЕКТОР | Версет | Ретранслятор радиоканальный «ВС-РТР ВЕКТОР» предназначен для работы в составе адресной охранно-пожарной радиоканальной системы «ВС ВЕКТОР-АР» совместно с приборами приемно-контрольными охранно-пожарными адресными радиоканальными указанной системы и радиоканальными устройствами этой же системы. | 5880 | 4985
03-00012177 | ВС-СМК ВЕКТОР | Версет | Извещатель охранный магнито-контактный адресный радиоканальный предназначен для обнаружения проникновения посторонних лиц в охраняемое помещение и формирования извещения о проникновении. Такие извещатели обычно устанавливаются на двери и окна. Шлейф для подключения внешнего СМК. В комплект входят внешний СМК и две батареи питания. | 3000 | 2595
00-00029135 | ВС-ТК ВЕКТОР | Версет | Тревожная кнопка носимая адресная радиоканальная. Работает совместно с семейством ППКОП адресных радиоканальных ВС-ПК ВЕКТОР, начиная с модели ВС-ПК ВЕКТОР-115 и старше. Предназначена для бесшумной подачи извещения о тревоге на объекте в прибор, при получении которого прибор переходит с состояние «ТИХАЯ ТРЕВОГА». Информирование о выполнении операций с помощью вибросигнала. Питание от встроенной батареи типа CR2. Батарея в комплекте. | 2450 | 2165
00-00029136 | ВС-ТКС ВЕКТОР | Версет | Тревожная кнопка стационарная адресная радиоканальная. Работает совместно с семейством ППКОП адресных радиоканальных ВС-ПК ВЕКТОР, начиная с модели ВС-ПК ВЕКТОР-115 и старше. Предназначена для бесшумной подачи извещения о тревоге на объекте в прибор, при получении которого прибор переходит с состояние «ТИХАЯ ТРЕВОГА». Питание от встроенной батареи типа CR123А. Батарея в комплекте. | 2630 | 2325
00-00047572 | ВС-УДП ВЕКТОР | Версет | Устройство дистанционного пуска адресное радиоканальное «ВС-УДП ВЕКТОР» предназначено для ручного (нажатием кнопки) формирования сигнала «ПУСК ОПОВЕЩЕНИЯ» и передачи этого сигнала в прибор приемно-контрольный по радиоканалу. Устройство работает совместно с приборами приемно-контрольными охранно-пожарными адресными радиоканальными «ВС-ПК ВЕКТОР-116» и более старшими моделями. | 3745 | 3310
00-00047571 | ВС-УРС ВЕКТОР | Версет | Устройство регистрации событий используется совместно с прибором приёмно-контрольным и управления охранно-пожарным адресным радиоканальным (ППКУОП) ВС-ПК ВЕКТОР-116, и предназначено для отображения на графическом дисплее информации о событиях на объекте в виде символов, пиктограмм и текста. Устройство выполняет функции средства отображения информации согласно ГОСТ Р 53325-2012. ВС-УРС ВЕКТОР обеспечивает отображение информации о 1024 событиях, зафиксированных прибором и хранящихся в его журнале событий | Уточняйте у менеджера | Уточняйте у менеджера
00-00015550 | Выносной микрофон ВС-МФ-В | Версет | Выносной микрофон ВС-МФ-В предназначен для мониторинга аудио обстановки на охраняемом объекте. Работает с прибором ВС-ПК ВЕКТОР-АР GSM. | 850 | 755
00-00069249 | ИО "ОПТИМИСТ-Р" | Версет | Извещатель охранный оптико-электронный инфракрасный пассивный адресный радиоканальный предназначен для обнаружения проникновения посторонних лиц в охраняемое помещение, формирования и передачи извещения о проникновении в прибор. Извещатель реагирует на инфракрасное (тепловое) излучение человека. | 3715 | 3415
00-00029138 | ИП101-17Р-A1R ВЕКТОР | Версет | Извещатель пожарный тепловой максимально-дифференциальный адресный радиоканальный. Минимальная температура срабатывания - 54°С, максимальная - 65°С. В комплект входят две батареи питания. | 3000 | 2720
00-00029139 | ИП101-17Р-A3R ВЕКТОР | Версет | Извещатель пожарный тепловой максимально-дифференциальный адресный радиоканальный. Минимальная температура срабатывания - 64°С, максимальная - 76°С. В комплект входят две батареи питания. | 3000 | 2720
03-00001592 | ИП212-220Р "ДИП-220Р ВЕКТОР" | Версет | Извещатель пожарный дымовой оптико-электронный точечный адресно-аналоговый радиоканальный обеспечивает обнаружение продуктов горения (дыма) в охраняемом помещении и передает измеренное значение в прибор ВС-ПК ВЕКТОР по радиоканалу. В случае превышения установленного для извещателя порога задымления, он передает в прибор соответствующее извещение. В комплект входят две батареи питания. | 2700 | 2435
00-00038962 | ИП212-230Р "ДИП-230Р ВЕКТОР" | Версет | Извещатель пожарный дымовой оптико-электронный точечный адресно-аналоговый радиоканальный с функцией звукового оповещения. Обеспечивает обнаружение фактора пожара – наличия продуктов горения (дыма) в охраняемом помещении – путем измерения значения удельной оптической плотности среды в относительных единицах и передает измеренное значения в прибор по радиоканалу. Извещатель имеет встроенный звуковой сигнализатор для звукового оповещения при пожаре. Извещатель питается от встроенных автономных источников питания – основной и резервной батарей. | 3770 | 3365
00-00029144 | ПОРТАЛ-Р | Версет | Кодонаборная радиоканальная панель. Предназначена для работы в качестве устройства управления ППКОП адресным радиоканальным семейства «ВС-ПК ВЕКТОР». Формирует команды: "Постановка зон на охрану", "Снятие зон с охраны", "Тревога", "Включить/выключить реле 1", "Выключить на 3 сек. реле 2", "Запрос состояния зон". Питание от встроенной батареи типа CR2. Батарея в комплекте. | 2305 | 2040
00-00015543 | ТОН-Р-028 | Версет | Оповещатель пожарный речевой адресный радиоканальный. В комплект входят две батареи питания. Эргономичный корпус. Обладает улучшенными акустическими характеристиками. Кроме того, в нем обеспечен удобный доступ к органам управления со стороны лицевой панели. | 4955 | 4380
00-00015552 | ВС-ЦТ-В | Версет | Цифровой термометр измеряет температуру в пределах от -55°С до +100°С.В диапазоне от -10°С до +85°С точность измерения составляет 0,5°С.Предназначен для работы с приборами ВС-ПК ВЕКТОР-АР GSM. | 630 | 555
00-00114757 | Шлейф-Р | Сибирский Арсенал | Двухзонное радиоканальное устройство предназначено для получения извещений о тревожных и прочих событиях от радиоканальных устройств (извещателей, тревожных кнопок), закреплённых за охранной и пожарной зонами устройства, и выдачи этих извещений на выходы «ТРЕВОГА» и «ПОЖАР» для передачи на охранный и пожарный шлейфы сигнализации прибора приёмно-контрольного охранно-пожарного. Так же устройство имеет возможность при помощи встроенного реле, управлять различным оборудованием, либо выдавать извещения о неисправности питания, вскрытии корпуса устройства и неисправности охранной и/или пожарной зоны переключением контактов реле. | 2700 | 2510
Радиоканальная система "Стрелец-ПРО" (Аргус-Спектр)
00-00038814 | Аврора-Д-ПРО (ИП 212-155) | Аргус-Спектр | Извещатель пожарный дымовой радиоканальный, f-раб.868 МГц, дальность связи до 1200 м, USB, элементы питания CR123A(основной) и CR2032(резервный), t-раб.-30…+55°С, 111x111x52 мм. Для обнаружения дыма в помещении и передачи сигнала о пожаре на приёмно-контрольные устройства (ПКУ) радиосистемы СТРЕЛЕЦ-ПРО посредством беспроводного интерфейса. Маркер (якорь) контроля состояния и перемещения персонала по территории объекта (внутренняя локализация) при работе с Браслет-ПРО и Браслет-ПРО исп. Д. | 3392.4 | 3222.78
00-00045077 | Аврора-Д-ПРО-Ех (ИП 212-155/1) | Аргус-Спектр | Извещатель пожарный радиоканальный дымовой взрывозащищенный для работы в составе радиосистемы Стрелец-ПРО; 0ExsiaIIT6; f-раб.868 МГц, дальность связи до 1200 м, элементы питания CR123A(основной) и CR2032(резервный), t-раб.-30…+55°С, 111x111x52 мм | 32092.8 | 30488.16
00-00042166 | Аврора-ДО-ПРО (ИП 212-3/7) | Аргус-Спектр | Извещатель пожарный дымовой - оповещатель световой, звуковой и речевой радиоканальный для работы в составе радиосистемы Стрелец-ПРО; f-раб.868 МГц, дальность связи до 1200 м; два элемента питания CR123A(основной и резервный); IP23 | 6450 | 6127.5
00-00044406 | Аврора-ДС-ПРО (ИП 212-3/6) | Аргус-Спектр | Извещатель пожарный радиоканальный дымовой с функцией звукового оповещения для работы в составе радиосистемы Стрелец-ПРО; двухсторонний радиоканал, f-раб.868 МГц (3 канала), дальность связи до 1200 м; два элемента питания CR123A (3В) (основной и резервный); IP23, t-раб.-30...+50°С, 111х64 мм | 4561.2 | 4333.14
00-00038815 | Аврора-ДТ-ПРО (ИП 212/101-155-A1R) | Аргус-Спектр | Извещатель пожарный комбинированный (тепловой+дымовой) радиоканальный, f-раб.868 МГц, дальность связи до 1200 м, USB, t-сраб.54...65°С (A1R), элементы питания CR123A(основной) и CR2032(резервный), t-раб.-30…+55°С, 111x111x52 мм. Для обнаружения дыма и/или повышения температуры в помещении и передачи сигнала о пожаре на приёмно-контрольные устройства (ПКУ) радиосистемы СТРЕЛЕЦ-ПРО посредством беспроводного интерфейса. | 3478.8 | 3304.86
00-00045078 | Аврора-ДТ-ПРО-Ех (ИП 212/101-155/1-A1R) | Аргус-Спектр | Извещатель пожарный радиоканальный комбинированный (тепловой+дымовой) взрывозащищенный для работы в составе радиосистемы Стрелец-ПРО; 0ExsiaIIT6; f-раб.868 МГц, дальность связи до 1200 м, t-сраб.54...65°С (A1R), элементы питания CR123A(основной) и CR2032(резервный), t-раб.-30…+55°С, 111x111x52 мм | 32976 | 31327.2
00-00038816 | Аврора-Т-ПРО (ИП 101-155-A1R) | Аргус-Спектр | Извещатель пожарный тепловой радиоканальный, f-раб.868 МГц, дальность связи до 1200 м, t-сраб.54...65°С (A1R), USB, элементы питания CR123A(основной) и CR2032(резервный), t-раб.-30…+55°С, 111x111x52 мм. Для обнаружения повышения температуры и передачи сигнала о пожаре на приёмно-контрольные устройства (ПКУ) радиосистемы СТРЕЛЕЦ-ПРО посредством беспроводного интерфейса. | 3285.6 | 3121.32
00-00045075 | Амур-М-ПРО (ИП 212-119/1) | Аргус-Спектр | Извещатель пожарный радиоканальный дымовой оптико-электронный линейный для работы в составе радиосистемы Стрелец-ПРО; зона обнаружения 5…80 м; f-раб.868 МГц, дальность связи до 1200 м; два элемента питания CR123A (основной и резервный); IP54, t-раб.-30…+55°C, 140х140х75 мм | 15486 | 14711.7
00-00069893 | Амур-ПРО (ИП 212-119/2) | Аргус-Спектр | Извещатель пожарный дымовой оптико-электронный линейный радиоканальный, для обнаружения возгораний в помещениях, имеющих большую протяженность (5–100 м) или большую высоту потолков и передачи сигнала о пожаре по радиоканалу на приёмно-контрольные устройства радиосистемы СТРЕЛЕЦ-ПРО. | 33577.2 | 31898.34
00-00045080 | Браслет-ПРО исп.ДН3-Ex | Аргус-Спектр | Устройство персонального оповещения и контроля взрывозащищенное с OLED дисплеем для работы в составе радиосистемы Стрелец-ПРО; 0ExsiaIIT6; встроенный GPS/ГЛОНАСС, f-раб.868 МГц, дальность связи до 3500 м, встроенная RFID метка NFC 13,56 МГц; встроенный звуковой и вибрационный сигнализаторы, световая индикация; USB, IP66, t-раб.-30…+55°С, 55х45х18 мм. Зарядное устройство в комплекте. | Уточняйте у менеджера | Уточняйте у менеджера
00-00045081 | Браслет-ПРО исп.Н3-Ex | Аргус-Спектр | Устройство персонального оповещения и контроля взрывозащищенное для работы в составе радиосистемы Стрелец-ПРО; 0ExsiaIIT6; встроенный GPS/ГЛОНАСС, f-раб.868 МГц, дальность связи до 3500 м, встроенная RFID метка NFC 13,56 МГц; встроенный звуковой и вибрационный сигнализаторы, световая индикация; USB, IP66, t-раб.-30…+55°С, 55х45х18 мм. Зарядное устройство в комплекте. | Уточняйте у менеджера | Уточняйте у менеджера
00-00048093 | Брелок-ПРО | Аргус-Спектр | Радиобрелок управления приёмно-контрольными устройствами контроля состояния извещателей и передачи извещений об экстренной тревоге по радиоканалу на ПКУ радиосистемы СТРЕЛЕЦ-ПРО. | 4509.6 | 4284.12
00-00045089 | Вода-ПРО | Аргус-Спектр | Детектор протечки воды радиоканальный для работы в составе радиосистемы Стрелец-ПРО; f-раб.868 МГц, дальность связи до 1200 м; элементы питания CR123A(основной) и CR2032(резервный); t-раб.-30…+55°С, 109x30x37 мм | 5874 | 5580.3
00-00045090 | Градус-ПРО | Аргус-Спектр | Детектор температурный радиоканальный для работы в составе радиосистемы Стрелец-ПРО; t-оценки -40…+70°С; f-раб.868 МГц, дальность связи до 1200 м; элементы питания CR123A(основной) и CR2032(резервный); t-раб.-30…+55°С, 109x30x37 мм | 6309.6 | 5994.12
00-00038820 | ИБ-ПРО | Аргус-Спектр | Блок исполнительный радиоканальный, f-раб.868 МГц, дальность связи до 1200 м, U-коммут.250 В, I-коммут.8 А, вход исправности внешнего устройства, U-пит.9...27 В, элемент питания CR123A (основной и резервный), t-раб.-30…+55°С, 210х143х34 мм. Для управления устройствами охранной автоматики и контроля доступа с помощью релейного выхода по команде посредством беспроводного интерфейса с приёмно-контрольного устройства (ПКУ) радиосистемы СТРЕЛЕЦ-ПРО посредством беспроводного интерфейса. | Уточняйте у менеджера | Уточняйте у менеджера
00-00090562 | ИБ1-ПРО | Аргус-Спектр | Исполнительный блок, работающий в радиосети "Стрелец-ПРО", предназначенный для управления пожарной автоматикой, оповещателями и другими исполнительными устройствами. ИБ1-ПРО является облегченной заменой универсального исполнительного блока ИБ-ПРО. Новый исполнительный блок подходит для передачи управляющих сигналов приборам систем контроля и управления доступом, контроллерам лифтового оборудования и другим инженерным системам здания, позволяя автоматизировать их работу без необходимости прокладки протяженных кабельных линий. | 6081.6 | 5777.52
00-00033955 | ИЗУ для Браслет-ПРО | Аргус-Спектр | ИЗУ для Браслет-ПРО Индивидуальное зарядное устройство. | 5769.6 | 5481.12
00-00045085 | Икар-ПРО (ИО 40910-3/1) | Аргус-Спектр | Оптико-электронный радиоканальный для работы в составе радиосистемы Стрелец-ПРО, с объемной зоной обнаружения, дальность обнаружения 12 м, угол обзора зоны обнаружения 90°, f-раб. 868 МГц, дальность связи до 1200 м, излучаемая мощность до 10 мВт, элемент питания: CR123A (основной) ; CR2032 (резервный), диапазон рабочих температур -30...+55°С, габаритные размеры 91x53x43 мм. Кронштейн в комплекте | 4230 | 4018.5
00-00038817 | ИПР-ПРО (ИП 506-1-А) | Аргус-Спектр | Извещатель пожарный радиоканальный ручной, f-раб.868 МГц, дальность связи до 1200 м, USB, элементы питания CR123A(основной) и CR2032(резервный), IP66, t-раб.-30…+55°С, 105x100x45 мм. Для ручного включения сигнала тревоги и передачи извещения о пожаре на приёмно-контрольные устройства (ПКУ) радиосистемы СТРЕЛЕЦ-ПРО посредством беспроводного интерфейса. | 5121.6 | 4865.52
00-00042187 | ИПР-ПРО-Ех (ИП 506-1-А) | Аргус-Спектр | Извещатель пожарный ручной радиоканальный взрывозащищенный, для работы в составе радиосистемы Стрелец-ПРО; 0ExsiaIIT6; f-раб.868 МГц, дальность связи до 1200 м, USB, элементы питания CR123A(основной) и CR2032(резервный), IP66, t-раб.-30…+55°С, 105x100x45 мм. | 48547.2 | 46119.84
00-00094408 | МВ1-ПРО | Аргус-Спектр | Радиоканальный модуль контроля шлейфа сигнализации, работающий в радиосети "Стрелец-ПРО". Он предназначен для приема извещений по входному шлейфу сигнализации от неадресных пожарных извещателей с выходными контактами реле на замыкание или от различных датчиков состояния системы пожарной сигнализации и пожаротушения. МВ1-ПРО имеет встроенный магниточувствительный элемент для контроля положения дверей. | 3321.6 | 3155.52
00-00109749 | Метка-ПРО исп.2 (ИО11710-3/3) | Аргус-Спектр | Извещатель охранный инерционный радиоканальный для работы в составе радиосистемы Стрелец-ПРО, встроенный акселерометр, 2 встроенных магниточувствительных элемента-основной и антисаботажный, макс. расстояние срабатывания-не менее 5мм, мин. расстояние размыкания-не более 15мм, кнопка управления, свет. индик. режимов работы, звук.сигнализатор, 2 х CR2032 (3В), t-раб. 0...+55°C, габ.размеры 78 26 11 мм | 7900.8 | 7505.76
00-00038818 | Орфей-ПРО | Аргус-Спектр | Оповещатель речевой радиоканальный для работы в составе радиосистемы Стрелец-ПРО, f-раб.868 МГц, дальность связи до 1200 м, 3 речевых сообщения до 32 сек., уровень звукового давления 92 дБ, элементы питания CR123A(основной и резервный), IP66, t-раб.-30…+55°С, 170x70 мм. | 6607.2 | 6276.84
00-00071588 | Панель-1-ПРО | Аргус-Спектр | Контроллер радиоканальных устройств системы Стрелец-ПРО с ЖК-дисплеем, клавиатурой и GSM-коммуникатором (2SIM); f-раб.868МГц, до 127 ретрансляторов, до 1920 дочерних устройств; 2 входа/выхода, 1 выход "ОК"; microUSB, Ethernet; U-пит.9...27В (внешний источник питания), U-пит.5В (USB), встроенный АКБ 3.7В; t-раб.-20...+55°С, 132x145x30мм | 22706.4 | 21571.08
00-00072049 | Панель-2-ПРО | Аргус-Спектр | Контроллер радиоканальных устройств системы Стрелец-ПРО с ЖК-дисплеем, клавиатурой и GSM-коммуникатором (2SIM); f-раб.868МГц, до 127 ретрансляторов, до 1920 дочерних устройств; 2 входа/выхода, 1 выход "ОК", 2 сигнальных реле; S2 (Prim.+Sec), microUSB, Ethernet, вход ТМ; U-пит.9...27В (внешний источник питания), U-пит.5В (USB); t-раб.-20...+55°С, 255x144x39мм | 34765.2 | 33026.94
00-00069895 | Пламя-ПРО (ИП 330-1/2-1) | Аргус-Спектр | Извещатель пожарный пламени инфракрасный радиоканальный, для обнаружения открытого пламени и передачи сигнала о пожаре по радиоканалу на приёмно-контрольные устройства радиосистемы СТРЕЛЕЦ-ПРО. | 52034.4 | 49432.68
00-00047903 | Пульт-ПРО | Аргус-Спектр | Радиоканальный пульт управления, индикации и контроля сегментом для работы в системе "СТРЕЛЕЦ-ПРО", 8 адресных индикаторов: разделы или группы разделов; 5 статусных индикаторов: "пожар", "тревога", "неисправность", "связь", "питание"; встроенный звук. сигнализатор; дальность радиоканала до 1200 м, f-раб. 868 МГц, элементы питания CR123A 3В (2 шт.), t-раб. -30...+55 °С, IP41, габ.размеры 131x145x30 мм | 9055.2 | 8602.44
00-00033643 | РИГ-ПРО (ИО 10210-4/1) | Аргус-Спектр | Извещатель охранный магнитоконтактный универсальный радиоканальный для работы в составе радиосистемы Стрелец-ПРО, поддержка режима работы в качестве технологического извещателя: детектор протечки воды ("Вода-ПРО") и температурный детектор ("Градус-ПРО"); f-раб.868 МГц, дальность связи до 1200 м, 1 ШС, USB, элементы питания CR123A(основной) и CR2032(резервный), t-раб.-30…+55°С, 109х30х37 мм. | 3321.6 | 3155.52
00-00109750 | РИГ-ПРО исп.2 (ИО 10210-4/2) | Аргус-Спектр | Извещатель охранный магнитоконтактный радиоканальный для работы в составе радиосистемы Стрелец-ПРО, имеет встроенные магниточувствительные элементы – основной и антисаботажный, Расстояние срабатывания основного магниточувствительного элемента – не менее 5 мм, расстояние размыкания – не более 15 мм, f-раб.868 МГц, дальность связи до 1200 м, две литиевых батареи 3.0В/0.24А ч (тип CR2032), t-раб.0…+55°С, 78 26 11 мм | 4842 | 4599.9
00-00045076 | РИГ-ПРО-Ex (ИО 102-4/2) | Аргус-Спектр | Извещатель охранный магнитоконтактный универсальный радиоканальный для работы в составе радиосистемы Стрелец-ПРО взрывозащищенный 0Ex sia IIC T6, Ex t D 21 IP65 T50°C, РO Ex sia I Ma, f-раб.868 МГц, дальность связи до 1200 м, 1 ШС, USB, элементы питания CR123A(основной) и CR2032(резервный), t-раб.-30…+55°С, 145х90х40 мм | Уточняйте у менеджера | Уточняйте у менеджера
00-00056747 | РР-И-ПРО (без АКБ) | Аргус-Спектр | Контроллер радиоканальных устройств радиосистемы Стрелец-ПРО, f-раб.868 МГц, USB, S2 интерфейс, U-пит. 7.5...28 В, t-раб.-40…+55°С, 210х145х40 мм | Уточняйте у менеджера | Уточняйте у менеджера
00-00094405 | РР-ПРО (с аккумулятором) | Аргус-Спектр | Радиорасширитель радиосистемы Стрелец-ПРО, f-раб.868 МГц, USB, 2 ШС, 3 выхода "ОК", U-пит. 7.5...28 В, встроенный Li-Ion 3.6 В, 2.6 Ач t-раб.-40…+55°С, габ.размеры 210х145х40 мм | 14508 | 13782.6
00-00109751 | РР-ПРО 220 | Аргус-Спектр | Радиорасширитель радиосистемы Стрелец-ПРО, f-раб.868 МГц, USB, 2 ШС, 3 выхода ОК, U-пит.176…253 В, t-раб.-40…+55°С, 210х145х40 мм | 17828.4 | 16936.98
00-00045084 | РР-ПРО-Ех | Аргус-Спектр | Контроллер радиоканальный устройств взрывозащищенный для работы в составе радиосистемы Стрелец-Про; 0ExsiaIIT6; f-раб.868 МГц, дальность связи до 2000 м; 2 входа/выхода, 1 выход 30 В / 3 А; U-пит. 9...27 В; t-раб.-30…+55°С | Уточняйте у менеджера | Уточняйте у менеджера
00-00038810 | РРОП2-Пост исп.О | Аргус-Спектр | Радиорасширитель радиосистемы Стрелец-ПРО, f-раб.868 МГц, microUSB, S2 интерфейс, 3 выхода "ОК", U-пит. 7.5...28 В, встроенный аккумулятор Li-Ion 3.6 В / 2.6 Ач, t-раб.-40…+55°С, 210х145х40 мм. С блоком питания. В металлическом крейтовом корпусе. | Уточняйте у менеджера | Уточняйте у менеджера
00-00038811 | РРОП2-Пост исп.У | Аргус-Спектр | Радиорасширитель радиосистемы Стрелец-ПРО уличного исполнения, f-раб.868 МГц, USB, S2 интерфейс, 2 ШС, 3 выхода "ОК", U-пит. 7.5...28 В, встроенный аккумулятор Li-Ion 3.6 В / 2.6 Ач, IP65, t-раб.-50…+55°С, 210х145х40 мм. | Уточняйте у менеджера | Уточняйте у менеджера
00-00045087 | Сирена-ПРО | Аргус-Спектр | Оповещатель звуковой радиоканальный для работы в составе радиосистемы Стрелец-ПРО; уровень звукового давления 98 дБ; f-раб.868 МГц, дальность связи до 1200 м; два элемента питания CR123A (основной и резервный); t-раб.-30...+55°С, 111×111×64 мм | 4754.4 | 4516.68
00-00038813 | Стартовый комплект Стрелец-ПРО | Аргус-Спектр | Стартовый комплект Стрелец-ПРО. В комплекте: РРОП-И, РР-И-ПРО, БПИ RS-И, БП12/0,5 с АКБ 2,2 Ач, Браслет-ПРО исп.Д, РИГ-ПРО, Аврора-Д-ПРО - 2 шт, Табло-РР-ПРО, Орфей-ПРО, ИПР-ПРО. Комплект представляет собой набор устройств, применяемых на каждом объекте, и позволяет продемонстрировать все преимущества новой радиоканальной платформы; использовать приборы комплекта в качестве центрального оборудования новой системы. | 50689.2 | 48154.74
00-00038821 | СТЭП БУРАН-15КД (Стрелец-ПРО) | Аргус-Спектр | Модуль порошкового пожаротушения радиоканальный, f-раб.868 МГц, дальность связи до 1200 м, высота установки 3.5...6 м; защищаемая площадь до 48 кв.м, защищаемый объем до 96 куб.м, t-раб.-30...+50°C; 300х433 мм. Предназначен для тушения пожаров классов А, В, С по команде от приемно-контрольного устройства радиосистемы «Стрелец-ПРО». Применяется, в основном, для защиты зданий и помещений больших объемов и площадей (объекты газо- и нефтепереработки, объекты энергетики, складские, производственные, торговые помещения, гаражи и автопредприятия). | Уточняйте у менеджера | Уточняйте у менеджера
00-00038822 | СТЭП БУРАН-15ТРВ4 (Стрелец-ПРО) | Аргус-Спектр | Модуль пожаротушения тонкораспылённой водой радиоканальный, f-раб.868 МГц, дальность связи до 1200 м, количество ОТВ 13.6, высота установки 2...3.5 м; защищаемая площадь до 28 кв.м, t-раб.-30...+50°C; 300х300х405 мм. Предназначен для тушения пожаров классов А, В, а также пожаров, возникающих в электрооборудовании, находящемся под напряжением до 1000 В по команде от приемно-контрольного устройства радиосистемы «Стрелец-ПРО». Модуль не предназначен для тушения пожаров и загораний щелочных и щелочноземельных металлов, а также других материалов, горение которых может происходить без доступа воздуха. | Уточняйте у менеджера | Уточняйте у менеджера
00-00038823 | СТЭП БУРАН-15ТРВ6 (Стрелец-ПРО) | Аргус-Спектр | Модуль пожаротушения тонкораспылённой водой радиоканальный, f-раб.868 МГц, дальность связи до 1200 м, количество ОТВ 13.6, высота установки 3.5…5.5 м; защищаемая площадь до 28 кв.м, t-раб.-30...+50°C; 300х300х405 мм. Предназначен для тушения пожаров классов А, В, а также пожаров, возникающих в электрооборудовании, находящемся под напряжением до 1000 В по команде от приемно-контрольного устройства радиосистемы «Стрелец-ПРО». Модуль не предназначен для тушения пожаров и загораний щелочных и щелочноземельных металлов, а также других материалов, горение которых может происходить без доступа воздуха. | Уточняйте у менеджера | Уточняйте у менеджера
00-00038824 | СТЭП БУРАН-2,5 (Стрелец-ПРО) | Аргус-Спектр | Модуль порошкового пожаротушения радиоканальный, f-раб.868 МГц, дальность связи до 1200 м, высота установки 2.5…3.5 м; защищаемая площадь до 7 кв.м, защищаемый объем до 18 куб.м, t-раб.-30...+50°C; 250х164 мм. Предназначен для тушения пожаров классов А, В, С по команде от приемно-контрольного устройства радиосистемы «Стрелец-ПРО». Для защиты торговых предприятий, офисных помещений, гаражных боксов, а также промышленных объектов. | Уточняйте у менеджера | Уточняйте у менеджера
00-00038825 | СТЭП БУРАН-50КД (Стрелец-ПРО) | Аргус-Спектр | Модуль порошкового пожаротушения радиоканальный, f-раб.868 МГц, дальность связи до 1200 м, защищаемая площадь до 75 кв.м, защищаемый объем до 210 куб.м, t-раб.-30...+50°C; 300х928 мм. Предназначен для тушения пожаров классов А, В, С по команде от приемно-контрольного устройства радиосистемы «Стрелец-ПРО». Применяется, в основном, для защиты зданий и помещений больших объемов и площадей (объекты газо- и нефтепереработки, объекты энергетики, складские, производственные, торговые помещения, гаражи и автопредприятия). | Уточняйте у менеджера | Уточняйте у менеджера
00-00038826 | СТЭП БУРАН-8Н (Стрелец-ПРО) | Аргус-Спектр | Модуль порошкового пожаротушения радиоканальный настенного крепления, f-раб.868 МГц, дальность связи до 1200 м, защищаемая площадь до 32 кв.м, защищаемый объем до 64 куб.м, t-раб.-30...+50°C; 250х268 мм. Предназначен для тушения пожаров классов А, В, С по команде от приемно-контрольного устройства радиосистемы «Стрелец-ПРО». Для защиты зданий и помещений больших объемов и площадей. | Уточняйте у менеджера | Уточняйте у менеджера
00-00038827 | СТЭП БУРАН-8У (Стрелец-ПРО) | Аргус-Спектр | Модуль порошкового пожаротушения радиоканальный потолочного крепления, f-раб.868 МГц, дальность связи до 1200 м, высота установки 2.5...6 м, защищаемая площадь до 32 кв.м, защищаемый объем до 64 куб.м, t-раб.-30...+50°C; 250х268 мм. Предназначен для тушения пожаров классов А, В, С по команде от приемно-контрольного устройства радиосистемы «Стрелец-ПРО». Для защиты зданий и помещений больших объемов и площадей. | Уточняйте у менеджера | Уточняйте у менеджера
00-00038828 | СТЭП ТОР-1000 (Стрелец-ПРО) | Аргус-Спектр | Генератор огнетушащего аэрозоля радиоканальный, f-раб.868 МГц, дальность связи до 1200 м, защищаемый объем до 45 куб.м, время работы 8…4 сек, t-раб.-30...+50°C; 59х240х264 мм. Предназначен для локализации и тушения (ликвидации) пожаров подкласса А2 и класса В по ГОСТ 27331. Для ликвидации пожаров в помещениях производственных, административных, жилых зданий и сооружений, на железнодорожном и автомобильном транспорте, морских и речных судах, в том числе в помещениях с кабелями, электроустановками и электрооборудованием под напряжением до 140 кВ. Не предназначен для тушения пожаров на открытой местности. | Уточняйте у менеджера | Уточняйте у менеджера
00-00038829 | СТЭП ТОР-1400 (Стрелец-ПРО) | Аргус-Спектр | Генератор огнетушащего аэрозоля радиоканальный, f-раб.868 МГц, дальность связи до 1200 м, защищаемый объем до 63 куб.м, время работы 9…7 сек, t-раб.-30...+50°C; 65х240х264 мм. Предназначен для локализации и тушения (ликвидации) пожаров подкласса А2 и класса В по ГОСТ 27331. Для ликвидации пожаров в помещениях производственных, административных, жилых зданий и сооружений, на железнодорожном и автомобильном транспорте, морских и речных судах, в том числе в помещениях с кабелями, электроустановками и электрооборудованием под напряжением до 140 кВ. Не предназначен для тушения пожаров на открытой местности. | Уточняйте у менеджера | Уточняйте у менеджера
00-00038830 | СТЭП ТОР-1500 (Стрелец-ПРО) | Аргус-Спектр | Генератор огнетушащего аэрозоля радиоканальный, f-раб.868 МГц, дальность связи до 1200 м, защищаемый объем до 25 куб.м, время работы 18 сек, t-раб.-30...+50°C; 285х245х252 мм. Предназначен для тушения пожаров классов А, В, С по команде от приемно-контрольного устройства радиосистемы «Стрелец-ПРО». Радиоканальные генераторы огнетушащего аэрозоля СТЭП ТОР 1500/3000 являются средствами объемного тушения пожаров. Наиболее эффективны при тушении пожаров класса В (жидкие горючие вещества), подкласса А2 (твердые не тлеющие материалы), могут применяться для тушения кабельной продукции и электроустановок, находящихся под напряжением до 36 кВт. | Уточняйте у менеджера | Уточняйте у менеджера
00-00038831 | СТЭП ТОР-2800 (Стрелец-ПРО) | Аргус-Спектр | Генератор огнетушащего аэрозоля радиоканальный, f-раб.868 МГц, дальность связи до 1200 м, защищаемый объем до 127 куб.м, время работы 18…14 сек, t-раб.-30...+50°C; 104х240х264 мм. Предназначен для локализации и тушения (ликвидации) пожаров подкласса А2 и класса В по ГОСТ 27331. Для ликвидации пожаров в помещениях производственных, административных, жилых зданий и сооружений, на железнодорожном и автомобильном транспорте, морских и речных судах, в том числе в помещениях с кабелями, электроустановками и электрооборудованием под напряжением до 140 кВ. Не предназначен для тушения пожаров на открытой местности. | Уточняйте у менеджера | Уточняйте у менеджера
00-00038832 | СТЭП ТОР-3000 (Стрелец-ПРО) | Аргус-Спектр | Генератор огнетушащего аэрозоля радиоканальный, f-раб.868 МГц, дальность связи до 1200 м, защищаемый объем до 50 куб.м, время работы 20 сек, t-раб.-30...+50°C; 345х300х310 мм. Предназначен для тушения пожаров классов А, В, С по команде от приемно-контрольного устройства радиосистемы «Стрелец-ПРО». Радиоканальные генераторы огнетушащего аэрозоля СТЭП ТОР 1500/3000 являются средствами объемного тушения пожаров. Наиболее эффективны при тушении пожаров класса В (жидкие горючие вещества), подкласса А2 (твердые не тлеющие материалы), могут применяться для тушения кабельной продукции и электроустановок, находящихся под напряжением до 36 кВт. | Уточняйте у менеджера | Уточняйте у менеджера
00-00038833 | СТЭП ТОР-3500 (Стрелец-ПРО) | Аргус-Спектр | Генератор огнетушащего аэрозоля радиоканальный, f-раб.868 МГц, дальность связи до 1200 м, защищаемый объем до 160 куб.м, время работы 20…16 сек, t-раб.-30...+50°C; 123х240х264 мм. Предназначен для локализации и тушения (ликвидации) пожаров подкласса А2 и класса В по ГОСТ 27331. Для ликвидации пожаров в помещениях производственных, административных, жилых зданий и сооружений, на железнодорожном и автомобильном транспорте, морских и речных судах, в том числе в помещениях с кабелями, электроустановками и электрооборудованием под напряжением до 140 кВ. Не предназначен для тушения пожаров на открытой местности. | Уточняйте у менеджера | Уточняйте у менеджера
00-00038819 | Табло-ПРО | Аргус-Спектр | Оповещатель световой радиоканальный для работы в составе радиосистемы ПРО, f-раб.868 МГц, USB, U-пит. 9...27 В или от двух элементов питания CR123A, IP43, t-раб.-30…+55°С, 320×125×65 мм. Поставляется с установленной табличкой «ВЫХОД». Новая конструкция корпуса позволяет менять надписи на табло в зависимости от потребности на: «ПОЖАР», «ВЫЗОВ», «Выход налево», «Выход направо». Сменные вкладыши с надписями в комплекте (по 1 шт.). | 6081.6 | 5445.78
00-00038809 | Табло-РР-ПРО | Аргус-Спектр | Оповещатель световой радиоканальный радиосистемы Стрелец-ПРО, f-раб.868 МГц, U-пит. 9...27 В или от элемента питания 18650, IP43, t-раб.-30…+55°С, 320×125×65 мм. Поставляется с установленной табличкой «ВЫХОД». Новая конструкция корпуса позволяет менять надписи на табло в зависимости от потребности на: «ПОЖАР», «ВЫЗОВ», «Выход налево», «Выход направо». Сменные вкладыши с надписями в комплекте (по 1 шт.). | 11623.2 | 11042.04
00-00109752 | Табло-РР-ПРО 220 | Аргус-Спектр | Оповещатель пожарный световой радиоканальный со встроенным ретранслятором радиосистемы Стрелец-ПРО, f-раб.868 МГц, U-пит.176…253 В, IP43, t-раб.-30…+55°С, 320 125 65 мм | 14245.2 | 13201.2
00-00047904 | Штора-ПРО | Аргус-Спектр | Извещатель охранный поверхностный оптико-электронный для обнаружения проникновения через оконные и дверные проемы и передачи тревожного извещения по радиоканалу на приёмно-контрольные устройства (ПКУ) радиосистемы СТРЕЛЕЦ-ПРО. | 5889.6 | 5595.12
00-00109757 | ШУВ-ПРО (0,55/230) | Аргус-Спектр | Шкафы управления одним вентилятором радиоканальный для работы в составе радиосистемы Стрелец-ПРО, встроенный ретранслятор, f-раб.868 МГц, дальность связи до 2000 м (с радиорасширителями), U-пит.230 В, P-двиг.0.55 кВт, IP54, t-раб.-10…+50°С, 500х400х220 мм | 75649.2 | 63979.08
00-00109758 | ШУВ-ПРО (0,55/230/ЭК/12/400) | Аргус-Спектр | Шкафы управления одним вентилятором радиоканальный для работы в составе радиосистемы Стрелец-ПРО, встроенный ретранслятор, электрокалорифер 12 кВт/400 В, f-раб.868 МГц, дальность связи до 2000 м (с радиорасширителями), U-пит.230 В, P-двиг.0.55 кВт, IP54, t-раб.-10…+50°С, 500х400х220 мм | 143430 | 116914.98
00-00109759 | ШУВ-ПРО (0,55/230/ЭК/27/400) | Аргус-Спектр | Шкафы управления одним вентилятором радиоканальный для работы в составе радиосистемы Стрелец-ПРО, встроенный ретранслятор, электрокалорифер 27 кВт/400 В, f-раб.868 МГц, дальность связи до 2000 м (с радиорасширителями), U-пит.230 В, P-двиг.0.55 кВт, IP54, t-раб.-10…+50°С, 500х400х220 мм | 150126 | 119239.44
00-00109760 | ШУВ-ПРО (0,55/230/ЭК/4,5/400) | Аргус-Спектр | Шкафы управления одним вентилятором радиоканальный для работы в составе радиосистемы Стрелец-ПРО, встроенный ретранслятор, электрокалорифер 4.5 кВт/400 В, f-раб.868 МГц, дальность связи до 2000 м (с радиорасширителями), U-пит.230 В, P-двиг.0.55 кВт, IP54, t-раб.-10…+50°С, 500х400х220 мм | 142819.2 | 115503.66
00-00109761 | ШУВ-ПРО (0,55/230/ЭК/6/400) | Аргус-Спектр | Шкафы управления одним вентилятором радиоканальный для работы в составе радиосистемы Стрелец-ПРО, встроенный ретранслятор, электрокалорифер 6 кВт/400 В, f-раб.868 МГц, дальность связи до 2000 м (с радиорасширителями), U-пит.230 В, P-двиг.0.55 кВт, IP54, t-раб.-10…+50°С, 500х400х220 мм | 142993.2 | 116083.92
00-00109764 | ШУВ-ПРО (1,5/400) | Аргус-Спектр | Шкафы управления одним вентилятором радиоканальный для работы в составе радиосистемы Стрелец-ПРО, встроенный ретранслятор, f-раб.868 МГц, дальность связи до 2000 м (с радиорасширителями), U-пит.400 В, P-двиг.1.5 кВт, IP54, t-раб.-10…+50°С, 500х400х220 мм | 79755.6 | 63979.08
00-00109766 | ШУВ-ПРО (1,5/400/ЧП) | Аргус-Спектр | Шкафы управления одним вентилятором радиоканальный для работы в составе радиосистемы Стрелец-ПРО, встроенный ретранслятор, в комплекте с частотным преобразователем (для 3-х фазных двигателей), f-раб.868 МГц, дальность связи до 2000 м (с радиорасширителями), U-пит.400 В, P-двиг.1.5 кВт, IP54, t-раб.-10…+50°С, 500х400х220 мм | 161678.4 | 142786.14
00-00109768 | ШУВ-ПРО (1,5/400/ЭК/12/400) | Аргус-Спектр | Шкафы управления одним вентилятором радиоканальный для работы в составе радиосистемы Стрелец-ПРО, встроенный ретранслятор, электрокалорифер 12 кВт/400 В, f-раб.868 МГц, дальность связи до 2000 м (с радиорасширителями), U-пит.400 В, P-двиг.1.5 кВт, IP54, t-раб.-10…+50°С, 500х400х220 мм | 143430 | 117246.72
00-00109769 | ШУВ-ПРО (1,5/400/ЭК/12/400/ЧП) | Аргус-Спектр | Шкафы управления одним вентилятором радиоканальный для работы в составе радиосистемы Стрелец-ПРО, встроенный ретранслятор, в комплекте с частотным преобразователем (для 3-х фазных двигателей), электрокалорифер 12 кВт/400 В, f-раб.868 МГц, дальность связи до 2000 м (с радиорасширителями), U-пит.400 В, P-двиг.1.5 кВт, IP54, t-раб.-10…+50°С, 500х400х220 мм | 244230 | 237382.2
00-00109770 | ШУВ-ПРО (1,5/400/ЭК/16,5/400) | Аргус-Спектр | Шкафы управления одним вентилятором радиоканальный для работы в составе радиосистемы Стрелец-ПРО, встроенный ретранслятор, электрокалорифер 16.5 кВт/400 В, f-раб.868 МГц, дальность связи до 2000 м (с радиорасширителями), U-пит.400 В, P-двиг.1.5 кВт, IP54, t-раб.-10…+50°С, 500х400х220 мм | 144217.2 | 117246.72
00-00109771 | ШУВ-ПРО (1,5/400/ЭК/16,5/400/ЧП) | Аргус-Спектр | Шкафы управления одним вентилятором радиоканальный для работы в составе радиосистемы Стрелец-ПРО, встроенный ретранслятор, в комплекте с частотным преобразователем (для 3-х фазных двигателей), электрокалорифер 16.5 кВт/400 В, f-раб.868 МГц, дальность связи до 2000 м (с радиорасширителями), U-пит.400 В, P-двиг.1.5 кВт, IP54, t-раб.-10…+50°С, 500х400х220 мм | 245086.8 | 240737.22
00-00109772 | ШУВ-ПРО (1,5/400/ЭК/21/400) | Аргус-Спектр | Шкафы управления одним вентилятором радиоканальный для работы в составе радиосистемы Стрелец-ПРО, встроенный ретранслятор, электрокалорифер 21 кВт/400 В, f-раб.868 МГц, дальность связи до 2000 м (с радиорасширителями), U-пит.400 В, P-двиг.1.5 кВт, IP54, t-раб.-10…+50°С, 500х400х220 мм | 149337.6 | 118492.74
00-00109773 | ШУВ-ПРО (1,5/400/ЭК/21/400/ЧП) | Аргус-Спектр | Шкафы управления одним вентилятором радиоканальный для работы в составе радиосистемы Стрелец-ПРО, встроенный ретранслятор, в комплекте с частотным преобразователем (для 3-х фазных двигателей), электрокалорифер 21 кВт/400 В, f-раб.868 МГц, дальность связи до 2000 м (с радиорасширителями), U-пит.400 В, P-двиг.1.5 кВт, IP54, t-раб.-10…+50°С, 500х400х220 мм | 241382.4 | 242430.12
00-00109774 | ШУВ-ПРО (1,5/400/ЭК/27/400) | Аргус-Спектр | Шкафы управления одним вентилятором радиоканальный для работы в составе радиосистемы Стрелец-ПРО, встроенный ретранслятор, электрокалорифер 27 кВт/400 В, f-раб.868 МГц, дальность связи до 2000 м (с радиорасширителями), U-пит.400 В, P-двиг.1.5 кВт, IP54, t-раб.-10…+50°С, 500х400х220 мм | 150126 | 118492.74
00-00109775 | ШУВ-ПРО (1,5/400/ЭК/27/400/ЧП) | Аргус-Спектр | Шкафы управления одним вентилятором радиоканальный для работы в составе радиосистемы Стрелец-ПРО, встроенный ретранслятор, в комплекте с частотным преобразователем (для 3-х фазных двигателей), электрокалорифер 27 кВт/400 В, f-раб.868 МГц, дальность связи до 2000 м (с радиорасширителями), U-пит.400 В, P-двиг.1.5 кВт, IP54, t-раб.-10…+50°С, 500х400х220 мм | 242395.2 | 243575.82
00-00109776 | ШУВ-ПРО (1,5/400/ЭК/33/400) | Аргус-Спектр | Шкафы управления одним вентилятором радиоканальный для работы в составе радиосистемы Стрелец-ПРО, встроенный ретранслятор, электрокалорифер 33 кВт/400 В, f-раб.868 МГц, дальность связи до 2000 м (с радиорасширителями), U-пит.400 В, P-двиг.1.5 кВт, IP54, t-раб.-10…+50°С, 500х400х220 мм | 152695.2 | 122643.48
00-00109777 | ШУВ-ПРО (1,5/400/ЭК/33/400/ЧП) | Аргус-Спектр | Шкафы управления одним вентилятором радиоканальный для работы в составе радиосистемы Стрелец-ПРО, встроенный ретранслятор, в комплекте с частотным преобразователем (для 3-х фазных двигателей), электрокалорифер 33 кВт/400 В, f-раб.868 МГц, дальность связи до 2000 м (с радиорасширителями), U-пит.400 В, P-двиг.1.5 кВт, IP54, t-раб.-10…+50°С, 500х400х220 мм | 244912.8 | 246398.46
00-00109778 | ШУВ-ПРО (1,5/400/ЭК/4,5/400) | Аргус-Спектр | Шкафы управления одним вентилятором радиоканальный для работы в составе радиосистемы Стрелец-ПРО, встроенный ретранслятор, электрокалорифер 4.5 кВт/400 В, f-раб.868 МГц, дальность связи до 2000 м (с радиорасширителями), U-пит.400 В, P-двиг.1.5 кВт, IP54, t-раб.-10…+50°С, 500х400х220 мм | 142819.2 | 115585.74
00-00109779 | ШУВ-ПРО (1,5/400/ЭК/4,5/400/ЧП) | Аргус-Спектр | Шкафы управления одним вентилятором радиоканальный для работы в составе радиосистемы Стрелец-ПРО, встроенный ретранслятор, в комплекте с частотным преобразователем (для 3-х фазных двигателей), электрокалорифер 4.5 кВт/400 В, f-раб.868 МГц, дальность связи до 2000 м (с радиорасширителями), U-пит.400 В, P-двиг.1.5 кВт, IP54, t-раб.-10…+50°С, 500х400х220 мм | 243549.6 | 236386.98
00-00109780 | ШУВ-ПРО (1,5/400/ЭК/6/400) | Аргус-Спектр | Шкафы управления одним вентилятором радиоканальный для работы в составе радиосистемы Стрелец-ПРО, встроенный ретранслятор, электрокалорифер 6 кВт/400 В, f-раб.868 МГц, дальность связи до 2000 м (с радиорасширителями), U-пит.400 В, P-двиг.1.5 кВт, IP54, t-раб.-10…+50°С, 500х400х220 мм | 142993.2 | 116415.66
00-00109781 | ШУВ-ПРО (1,5/400/ЭК/6/400/ЧП) | Аргус-Спектр | Шкафы управления одним вентилятором радиоканальный для работы в составе радиосистемы Стрелец-ПРО, встроенный ретранслятор, в комплекте с частотным преобразователем (для 3-х фазных двигателей), электрокалорифер 6 кВт/400 В, f-раб.868 МГц, дальность связи до 2000 м (с радиорасширителями), U-пит.400 В, P-двиг.1.5 кВт, IP54, t-раб.-10…+50°С, 500х400х220 мм | 243846 | 237101.76
00-00109762 | ШУВ-ПРО (11/400) | Аргус-Спектр | Шкафы управления одним вентилятором радиоканальный для работы в составе радиосистемы Стрелец-ПРО, встроенный ретранслятор, f-раб.868 МГц, дальность связи до 2000 м (с радиорасширителями), U-пит.400 В, P-двиг.11 кВт, IP54, t-раб.-10…+50°С, 500х400х220 мм | 82290 | 65805.36
00-00109763 | ШУВ-ПРО (11/400/ЧП) | Аргус-Спектр | Шкафы управления одним вентилятором радиоканальный для работы в составе радиосистемы Стрелец-ПРО, встроенный ретранслятор, в комплекте с частотным преобразователем (для 3-х фазных двигателей), f-раб.868 МГц, дальность связи до 2000 м (с радиорасширителями), U-пит.400 В, P-двиг.11 кВт, IP54, t-раб.-10…+50°С, 500х400х220 мм | 291213.6 | 244837.8
00-00109765 | ШУВ-ПРО (15/400) | Аргус-Спектр | Шкафы управления одним вентилятором радиоканальный для работы в составе радиосистемы Стрелец-ПРО, встроенный ретранслятор, f-раб.868 МГц, дальность связи до 2000 м (с радиорасширителями), U-пит.400 В, P-двиг.15 кВт, IP54, t-раб.-10…+50°С, 500х400х220 мм | 85698 | 70121.4
00-00109767 | ШУВ-ПРО (15/400/ЧП) | Аргус-Спектр | Шкафы управления одним вентилятором радиоканальный для работы в составе радиосистемы Стрелец-ПРО, встроенный ретранслятор, в комплекте с частотным преобразователем (для 3-х фазных двигателей), f-раб.868 МГц, дальность связи до 2000 м (с радиорасширителями), U-пит.400 В, P-двиг.15 кВт, IP54, t-раб.-10…+50°С, 500х400х220 мм | 321452.4 | 265012.38
00-00109782 | ШУВ-ПРО (18,5/400) | Аргус-Спектр | Шкафы управления одним вентилятором радиоканальный для работы в составе радиосистемы Стрелец-ПРО, встроенный ретранслятор, f-раб.868 МГц, дальность связи до 2000 м (с радиорасширителями), U-пит.400 В, P-двиг.18.5 кВт, IP54, t-раб.-10…+50°С, 500х400х220 мм | 86310 | 70869.24
00-00109783 | ШУВ-ПРО (18,5/400/ЧП) | Аргус-Спектр | Шкафы управления одним вентилятором радиоканальный для работы в составе радиосистемы Стрелец-ПРО, встроенный ретранслятор, в комплекте с частотным преобразователем (для 3-х фазных двигателей), f-раб.868 МГц, дальность связи до 2000 м (с радиорасширителями), U-пит.400 В, P-двиг.18.5 кВт, IP54, t-раб.-10…+50°С, 500х400х220 мм | 351304.8 | 312834.24
00-00109784 | ШУВ-ПРО (22/400) | Аргус-Спектр | Шкафы управления одним вентилятором радиоканальный для работы в составе радиосистемы Стрелец-ПРО, встроенный ретранслятор, f-раб.868 МГц, дальность связи до 2000 м (с радиорасширителями), U-пит.400 В, P-двиг.22 кВт, IP54, t-раб.-10…+50°С, 500х400х220 мм | 98091.6 | 73361.28
00-00109785 | ШУВ-ПРО (22/400/ЧП) | Аргус-Спектр | Шкафы управления одним вентилятором радиоканальный для работы в составе радиосистемы Стрелец-ПРО, встроенный ретранслятор, в комплекте с частотным преобразователем (для 3-х фазных двигателей), f-раб.868 МГц, дальность связи до 2000 м (с радиорасширителями), U-пит.400 В, P-двиг.22 кВт, IP54, t-раб.-10…+50°С, 500х400х220 мм | 414649.2 | 378074.16
00-00109788 | ШУВ-ПРО (3/400) | Аргус-Спектр | Шкафы управления одним вентилятором радиоканальный для работы в составе радиосистемы Стрелец-ПРО, встроенный ретранслятор, f-раб.868 МГц, дальность связи до 2000 м (с радиорасширителями), U-пит.400 В, P-двиг.3 кВт, IP54, t-раб.-10…+50°С, 500х400х220 мм | 79930.8 | 63979.08
00-00109789 | ШУВ-ПРО (3/400/ЧП) | Аргус-Спектр | Шкафы управления одним вентилятором радиоканальный для работы в составе радиосистемы Стрелец-ПРО, встроенный ретранслятор, в комплекте с частотным преобразователем (для 3-х фазных двигателей), f-раб.868 МГц, дальность связи до 2000 м (с радиорасширителями), U-пит.400 В, P-двиг.3 кВт, IP54, t-раб.-10…+50°С, 500х400х220 мм | 208154.4 | 172508.22
00-00109786 | ШУВ-ПРО (30/400) | Аргус-Спектр | Шкафы управления одним вентилятором радиоканальный для работы в составе радиосистемы Стрелец-ПРО, встроенный ретранслятор, f-раб.868 МГц, дальность связи до 2000 м (с радиорасширителями), U-пит.400 В, P-двиг.30 кВт, IP54, t-раб.-10…+50°С, 500х400х220 мм | 102984 | 77926.98
00-00109787 | ШУВ-ПРО (30/400/ЧП) | Аргус-Спектр | Шкафы управления одним вентилятором радиоканальный для работы в составе радиосистемы Стрелец-ПРО, встроенный ретранслятор, в комплекте с частотным преобразователем (для 3-х фазных двигателей), f-раб.868 МГц, дальность связи до 2000 м (с радиорасширителями), U-пит.400 В, P-двиг.30 кВт, IP54, t-раб.-10…+50°С, 500х400х220 мм | 466176 | 480129.24
00-00109790 | ШУВ-ПРО (37/400) | Аргус-Спектр | Шкафы управления одним вентилятором радиоканальный для работы в составе радиосистемы Стрелец-ПРО, встроенный ретранслятор, f-раб.868 МГц, дальность связи до 2000 м (с радиорасширителями), U-пит.400 В, P-двиг.37 кВт, IP54, t-раб.-10…+50°С, 500х400х220 мм | 107179.2 | 82243.02
00-00109791 | ШУВ-ПРО (37/400/ЧП) | Аргус-Спектр | Шкафы управления одним вентилятором радиоканальный для работы в составе радиосистемы Стрелец-ПРО, встроенный ретранслятор, в комплекте с частотным преобразователем (для 3-х фазных двигателей), f-раб.868 МГц, дальность связи до 2000 м (с радиорасширителями), U-пит.400 В, P-двиг.37 кВт, IP54, t-раб.-10…+50°С, 500х400х220 мм | 494893.2 | 551562.78
00-00109792 | ШУВ-ПРО (5,5/400) | Аргус-Спектр | Шкафы управления одним вентилятором радиоканальный для работы в составе радиосистемы Стрелец-ПРО, встроенный ретранслятор, f-раб.868 МГц, дальность связи до 2000 м (с радиорасширителями), U-пит.400 В, P-двиг.5.5 кВт, IP54, t-раб.-10…+50°С, 500х400х220 мм | 80280 | 64558.2
00-00109793 | ШУВ-ПРО (5,5/400/ЧП) | Аргус-Спектр | Шкафы управления одним вентилятором радиоканальный для работы в составе радиосистемы Стрелец-ПРО, встроенный ретранслятор, в комплекте с частотным преобразователем (для 3-х фазных двигателей), f-раб.868 МГц, дальность связи до 2000 м (с радиорасширителями), U-пит.400 В, P-двиг.5.5 кВт, IP54, t-раб.-10…+50°С, 500х400х220 мм | 214080 | 176690.88
00-00109794 | ШУВ-ПРО (7,5/400) | Аргус-Спектр | Шкафы управления одним вентилятором радиоканальный для работы в составе радиосистемы Стрелец-ПРО, встроенный ретранслятор, f-раб.868 МГц, дальность связи до 2000 м (с радиорасширителями), U-пит.400 В, P-двиг.7.5 кВт, IP54, t-раб.-10…+50°С, 500х400х220 мм | 80804.4 | 64892.22
00-00109795 | ШУВ-ПРО (7,5/400/ЧП) | Аргус-Спектр | Шкафы управления одним вентилятором радиоканальный для работы в составе радиосистемы Стрелец-ПРО, встроенный ретранслятор, в комплекте с частотным преобразователем (для 3-х фазных двигателей), f-раб.868 МГц, дальность связи до 2000 м (с радиорасширителями), U-пит.400 В, P-двиг.7.5 кВт, IP54, t-раб.-10…+50°С, 500х400х220 мм | 244125.6 | 194724.54
00-00109796 | ШУЗ-ПРО (0,55/230) | Аргус-Спектр | Шкаф управления электроприводами задвижек (для однофазных двигателей) радиоканальный для работы в составе радиосистемы Стрелец-ПРО, встроенный ретранслятор, f-раб.868 МГц, дальность связи до 2000 м (с радиорасширителями), U-пит.230 В, P-двиг.0.55 кВт, IP54, t-раб.-10…+50°С, 500х400х220 мм | 82203.6 | 67798.08
00-00109797 | ШУЗ-ПРО (1,5/400) | Аргус-Спектр | Шкаф управления электроприводами задвижек (для трехфазных двигателей) радиоканальный для работы в составе радиосистемы Стрелец-ПРО, встроенный ретранслятор, f-раб.868 МГц, дальность связи до 2000 м (с радиорасширителями), U-пит.400 В, P-двиг.1.5 кВт, IP54, t-раб.-10…+50°С, 500х400х220 мм | 84298.8 | 74438.58
00-00080739 | ШУЗ-ПРО (6/230) | Аргус-Спектр | Шкаф управления электроприводами задвижек (для однофазных двигателей) радиоканальный для работы в составе радиосистемы Стрелец-ПРО, f-раб.868 МГц, дальность связи до 2000 м (с радиорасширителями), U-пит.230 В, IP54, t-раб.-10…+50°С, габ.размеры 500х400х220 мм | Уточняйте у менеджера | Уточняйте у менеджера
00-00080740 | ШУЗ-ПРО (6/400) | Аргус-Спектр | Шкаф управления электроприводами задвижек (для трёхфазных двигателей) радиоканальный для работы в составе радиосистемы Стрелец-ПРО, f-раб.868 МГц, дальность связи до 2000 м (с радиорасширителями), U-пит.400 В, IP54, t-раб.-10…+50°С, габ.размеры 500х400х220 мм | Уточняйте у менеджера | Уточняйте у менеджера
00-00109799 | ШУПН-ПРО (1,5/400) | Аргус-Спектр | Шкаф управления электромоторами пожарных насосов систем внутреннего противопожарного водопровода радиоканальный для работы в составе радиосистемы Стрелец-ПРО, встроенный ретранслятор, f-раб.868 МГц, дальность связи до 2000 м (с радиорасширителями), U-пит.400 В, P-двиг.1.5 кВт, IP54, t-раб.-10…+50°С, 500х400х220 мм | 138973.2 | 113759.46
00-00109798 | ШУПН-ПРО (11/400) | Аргус-Спектр | Шкафы управления одним вентилятором радиоканальный для работы в составе радиосистемы Стрелец-ПРО, встроенный ретранслятор, f-раб.868 МГц, дальность связи до 2000 м (с радиорасширителями), U-пит.400 В, P-двиг.11 кВт, IP54, t-раб.-10…+50°С, 500х400х220 мм | 145440 | 118907.7
00-00109800 | ШУПН-ПРО (15/400) | Аргус-Спектр | Шкаф управления электромоторами пожарных насосов систем внутреннего противопожарного водопровода радиоканальный для работы в составе радиосистемы Стрелец-ПРО, встроенный ретранслятор, f-раб.868 МГц, дальность связи до 2000 м (с радиорасширителями), U-пит.400 В, P-двиг.15 кВт, IP54, t-раб.-10…+50°С, 500х400х220 мм | 160176 | 130580.16
00-00109801 | ШУПН-ПРО (3/400) | Аргус-Спектр | Шкаф управления электромоторами пожарных насосов систем внутреннего противопожарного водопровода радиоканальный для работы в составе радиосистемы Стрелец-ПРО, встроенный ретранслятор, f-раб.868 МГц, дальность связи до 2000 м (с радиорасширителями), U-пит.400 В, P-двиг.3 кВт, IP54, t-раб.-10…+50°С, 500х400х220 мм | 139323.6 | 114091.2
00-00109802 | ШУПН-ПРО (5,5/400) | Аргус-Спектр | Шкаф управления электромоторами пожарных насосов систем внутреннего противопожарного водопровода радиоканальный для работы в составе радиосистемы Стрелец-ПРО, встроенный ретранслятор, f-раб.868 МГц, дальность связи до 2000 м (с радиорасширителями), U-пит.400 В, P-двиг.5.5 кВт, IP54, t-раб.-10…+50°С, 500х400х220 мм | 140372.4 | 114922.26
00-00109803 | ШУПН-ПРО (7,5/400) | Аргус-Спектр | Шкаф управления электромоторами пожарных насосов систем внутреннего противопожарного водопровода радиоканальный для работы в составе радиосистемы Стрелец-ПРО, встроенный ретранслятор, f-раб.868 МГц, дальность связи до 2000 м (с радиорасширителями), U-пит.400 В, P-двиг.7.5 кВт, IP54, t-раб.-10…+50°С, 500х400х220 мм | 143080.8 | 116998.2
Радиоканальная система безопасности "Ладога-РК" (Риэлта)
00-00101492 | Ri-Key-1 | Риэлта | Брелок управления предназначен для ручного формирования команд управления и извещений и их передачи по двунаправленному радиоканалу в соответствии с протоколом «Ri-Contact-R». Брелок имеет три программируемые кнопки, а также защиту от случайных нажатий. Комплектность: Брелок управления «Ri-Key-1» - 1 шт. Батарея литиевая CR2450 - 1 шт. Эксплуатационная документация. | 2250 | 2137.5
00-00121682 | Б-1ДР | Риэлта | Блок охранный радиоканальный, предназначен для приема команд от зарегистрированных устройств по радиоканалу в соответствии с протоколом «Риэлта-Контакт-ДР». Блок поддерживает работу устройств в одностороннем и двустороннем режимах. Блок работает в диапазоне частот от 868,7 до 869,2 МГц. | 3100 | 2945
00-00017378 | БКВ-РК | Риэлта | Блок контролируемых выходов радиоканальный, предназначен для формирования на двух выходах сигналов управления исполнительными устройствами (световыми и звуковыми оповещателями) с номинальным напряжением питания 12 В и током потребления до 100 мА, предназначен для работы в составе любого прибора приемно- контрольного, поддерживающего протокол двунаправленного радиоканального обмена «Риэлта-Контакт-Р», автономное - 6 элементов CR123А. | 7394 | 7024.3
00-00017379 | БРВ-РК | Риэлта | Блок релейных выходов радиоканальный, предназначен для управления устройствами охранной автоматики посредством релейных выходов.. «БРВ-РК» предназначен для работы в составе любого прибора приемно- контрольного, поддерживающего протокол двунаправленного радиоканального обмена «Риэлта-Контакт-Р». два выхода 7А, 30В; Диапазон температур -20…+50°С; Питание 12В. | 4871 | 4627.45
00-00021494 | Выносной датчик температуры | Риэлта | Выносной датчик температуры, предназначен для подключения к Сигнализатору Цельсий-РК. Диапазон рабочих температур: -55..+125 °С. Степень защиты, обеспечиваемая оболочкой IP 65. | 487 | 462.65
00-00015640 | Грань-РК | Риэлта | Извещатель охранный точечный инерционный радиоканальный, предназначен для обнаружения изменения положения охраняемого предмета и формирования извещения о тревоге по двунаправленному каналу связи в протоколе "Риэлта-Контакт-Р". Обнаружение угла наклона охраняемого предмета на 3° и более по трем осям. Обнаружение перемещения охраняемого предмета на расстояние 0,25 м и более с ускорением от 0,5 м/с2 за время не более 1 сек. Скорость обнаружения не более 1 сек. Дискретная регулировка порогов обнаружения. Индикация "Помеха" при обнаружении ускорения 0,2 м/с2, диапазон температур -10…+50°С, электропитание от 2-х элементов - CR2450. | 3543 | 3365.85
00-00121465 | Грань-РК Мини | Риэлта | Извещатель охранный точечный инерционный радиоканальный ИО11710-4. Предназначен для обнаружения изменения положения охраняемого предмета, формирования и передачи извещения о тревоге по двунаправленному радиоканалу в соответствии с протоколом «Риэлта-Контакт-Р». | 3543 | 3365.85
03-00010377 | ДЗ-3В | Риэлта | Датчик затопления, предназначен для обнаружения утечек воды из водопроводов, используемых для водоснабжения и отопления помещений и формирования извещения о затоплении, увеличением тока потребления, 0..+60 °С, -20..+50 °С, подключается к СТЗ-РК (до четырех ДЗ-ЗВ на один СТЗ-РК). Установка датчиков допускается как на полу, так и на стене. | 891 | 846.45
03-00010292 | Звон-РК | Риэлта | Извещатель охранный поверхностный звуковой радиоканальный, разбития стекла, двухзонный с контролем радиального шлейфа сигнализации, предназначен для обнаружения разрушения всех видов строительных стекол: обычного, закаленного, узорчатого, армированного, многослойного и защищенного полимерной пленкой (ламинированного), а также стеклопакетов и стеклянных пустотелых блоков, диапазон температур -20…+50°С, электропитание от 2-х элементов - основного типа CR123А и резервного типа CR2032. | 2730 | 2593.5
00-00029547 | ИР-РК | Риэлта | Исполнительное реле радиоканальное, управление внешними устройствами посредством релейного выхода, макс.комутируемый ток 3А, питание 230В. | 3200 | 3040
00-00029548 | ИР-РК исп.1 | Риэлта | Исполнительное реле радиоканальное бескорпусное, предназначено для подключения нагрузки к сети 230В,макс.комутируемый ток 7А, питание 230В | 3200 | 3040
00-00062179 | ИР-РК исп.3 | Риэлта | Исполнительное реле радиоканальное, предназначено для управления внешними устройствами контактами реле. Может независимо коммутировать два внешних устройства. Предназначено для работы в составе прибора приемно-контрольного, поддерживающего протокол двунаправленного радиоканального обмена «Риэлта-Контакт-Р». | 3053 | 2900.35
00-00119093 | Комфорт-РК | Риэлта | Сигнализатор температуры и влажности радиоканальный. Предназначен для мониторинга температуры и влажности и выдачи извещения по беспроводному двунаправленному каналу связи в протоколе "Риэлта-Контакт-Р". | 2780 | 2641
00-00121681 | КТС-ДР | Риэлта | Извещатель охранный ручной радиоканальный. Предназначен для ручного формирования команды управления и извещений и их передачи по радиоканалу в соответствии с протоколом «Риэлта-Контакт-ДР» блоку приемно-контрольному или средству сбора и обработки информации. | 2350 | 2232.5
03-00009115 | Ладога БРШС-РК-485 исп.1 | Риэлта | Блок расширения шлейфов сигнализации радиоканальный, предназначен для контроля состояния и управления режимами работы оконечных устройств по двухстороннему радиоканалу в соответствии с протоколом «Риэлта-Контакт-Р» и трансляции принятой информации на внешнее устройство в протоколе «Риэлта-РК-485», четыре рабочих частоты в диапазоне от 433,05 до 434,79 МГц, дальность действия 1000 м, контроль до 31 беспроводного извещателя, подключается в ЛС ППКОП ЗАРЯ-УО-IP, ЗАРЯ-УО-IP-GPRS и другие ПКП, диапазон температур -30…+50°С, напряжение питания 12 В. | 2839 | 2697.05
03-00001423 | Ладога БРШС-РК-Р | Риэлта | Блок расширения шлейфов сигнализации радиоканальный, подключение до 31 радиоканального устройства, наличие 8 встроенных программируемых реле с предустановленными режимами работы: 1-4 реле индицируют состояния «Норма», «Нарушен» (Пожар), 5-8 обобщенные, индицируют состояния «Вскрытие», «Авария», «Неисправность» и «Охрана», температурный диапазон -30…+50°С, напряжение питания 10…15 В, потребляемый ток не более 100 мА. Возможность программирования тактик работы встроенных реле и радиоканальных исполнительных устройств с ПК через USB подключение Работа с ретрансляторами для увеличения дальнотси связи (БРШС-РК-РТР, БРШС-РК-РТР исп.2 и РОЗЕТКА-РТР). Предназначен для контроля состояния и управления режимами работы радиоканальных охранных извещателей и других оконечных устройств и трансляции принятой информации на выходные контакты реле. | 4049 | 3846.55
00-00030625 | Ладога БРШС-РК-РТР исп. 2 | Риэлта | Ретранслятор радиоканальный. Питание от сети переменного тока напряжением 230В.Наличие встроенного резервного источника питания. Время работы от встроенного АКБ не менее 20 часов. | 5529 | 5252.55
03-00001424 | Ладога ИПР-РК | Риэлта | Извещатель пожарный ручной радиоканальный, предназначен для ручного формирования сигнала пожарной тревоги и передачи извещений по двунаправленному радиоканалу в соответствии с протоколом «Риэлта-Контакт-Р», диапазон температур -20…+55°С, электропитание от 2-х элементов – основного типа CR123А и резервного типа CR2032. | 3250 | 3087.5
03-00001698 | Ладога КТС-РК | Риэлта | Извещатель охранный ручной радиоканальный, предназначен для ручного формирования команд управления и извещений и их передачи по двунаправленному радиоканалу в соответствии с протоколом «Риэлта-Контакт-Р» прибору приемно-контрольному или средству сбора и обработки информации. Может быть использована как брелок «Постановки/Снятия», диапазон температур -20…+50°С, электропитание от батареи типа CR2032. | 1792 | 1702.4
00-00121467 | Ладога КТС-РК исп. 2 | Риэлта | Извещатель охранный ручной радиоканальный, предназначен для ручного формирования команды управления и извещений и их передачи по двунаправленному радиоканалу в соответствии с протоколом «Риэлта-Контакт-Р» прибору приемно-контрольному или средству сбора и обработки информации. | 1150 | 1092.5
00-00029542 | Ладога КТС-РК исп.1 | Риэлта | Извещатель охранный ручной радиоканальный, диапазон температур -20…+50°С, подтверждает доставку команды управления на ППК вибрацией, электропитание от батареи типа CR2033 | 2117 | 2011.15
03-00001425 | Ладога МК-РК | Риэлта | Извещатель охранный магнитоконтактный радиоканальный, однозонный, предназначен для блокировки на открывание (смещение) дверей, окон, витрин и других конструктивных элементов закрытых помещений, а также организации устройств типа «ловушка» путем подключения магнитоконтактных датчиков в двухпроводную линию связи с последующей выдачей извещения о тревоге по беспроводному двунаправленному каналу связи в протоколе «Риэлта-Контакт-Р», диапазон температур -20…+50°С, электропитание от 2-х элементов – основного типа CR123А и резервного типа CR2032. | 2173 | 2064.35
03-00005515 | Ладога МК-РК исп.1 | Риэлта | Извещатель охранный магнитоконтактный радиоканальный, двухзонный, предназначен для блокировки на открывание (смещение) дверей, окон, витрин и других конструктивных элементов закрытых помещений, а также организации устройств типа «ловушка» путем подключения магнитоконтактных датчиков в двухпроводную линию связи с последующей выдачей извещения о тревоге по беспроводному двунаправленному каналу связи в протоколе «Риэлта-Контакт-Р», диапазон температур -20…+50°С, электропитание от 2-х элементов – основного типа CR123А и резервного типа CR2032. | 2749 | 2611.55
00-00017370 | Ладога МК-РК исп.2 | Риэлта | Извещатель охранный магнитоконтактный радиоканальный, однозонный, предназначен для блокировки на открывание или смещение дверей, окон и других конструктивных элементов с передачей извещений по двунаправленному радиоканалу в соответствии с протоколом «Риэлта-Контакт-Р», малогабаритный диапазон температур -20…+50°С, электропитание от элемента типа CR2450. | 2504 | 2378.8
00-00017371 | Ладога МК-РК исп.3 | Риэлта | Извещатель охранный магнитоконтактный радиоканальный, однозонный, предназначен для блокировки на открывание (смещение) дверей, окон, витрин и других конструктивных элементов закрытых помещений, а также организации устройств типа «ловушка» путем подключения магнитоконтактных датчиков в двухпроводную линию связи с последующей выдачей извещения о тревоге по беспроводному двунаправленному каналу связи в протоколе «Риэлта-Контакт-Р», диапазон температур -20…+50°С, электропитание CR123А. | 1984 | 1884.8
00-00029543 | Ладога МК-РК исп.4 | Риэлта | Извещатель охранный магнитоконтактный радиоканальный, однозонный, малогабаритный, диапазон температур -20…+50°С, электропитание от элемента CR123А. | 1531 | 1454.45
03-00001426 | Ладога ПД-РК | Риэлта | Извещатель пожарный дымовой оптико-электронный радиоканальный, предназначен для обнаружения возгорания, сопровождающегося появлением дыма, формирования и передачи извещения «Пожар» по двунаправленному каналу связи в диапазоне частот от 433,05 до 434,79 МГц в соответствии с протоколом «Риэлта-Контакт-Р», -20…+55°С, электропитание от 2-х элементов – основного типа CR123А и резервного типа CR2032. | 2700 | 2565
00-00121466 | МВ3-РК | Риэлта | Модуль входной радиоканальный, предназначен для передачи команд управления от внешнего коммутационного устройства (кнопка, выключатель и т.д.) прибору приемно-контрольному радиоканальному, поддерживающему протокол «Риэлта-Контакт-Р». | 1930 | 1833.5
00-00062177 | ПД-РК-А | Риэлта | Извещатель пожарный дымовой радиоканальный автономный, предназначен для обнаружения возгораний, сопровождающихся появлением дыма и звукового оповещения о пожаре по двунаправленному каналу связи в диапазоне частот от 433,05 до 434,79 МГц в соответствии с протоколом «Риэлта-Контакт-Р». Принцип действия извещателя основан на регистрации отраженного от частиц дыма оптического излучения. | 3990 | 3790.5
00-00029544 | Пирон-4-РК | Риэлта | Извещатель охранный объемный оптико-электронный с устойчивостью к перемещению домашних животных весом до 20 кг, -20…+50°С, электропитание от элемента типа CR123А. | 2342 | 2224.9
00-00017373 | Пирон-5-РК | Риэлта | Извещатель охранный объемный оптико-электронный радиоканальный с устойчивостью к перемещению домашних животных весом до 40 кг предназначен для обнаружения проникновения в охраняемое пространство закрытого помещения и передачи извещений по двунаправленному радиоканалу в диапазоне частот от 433,05 до 434,79 МГц в соответствии с протоколом «Риэлта-Контакт-Р», дальность до 10 м (дискретная регулировка), сферич. линза, -20…+50°С, электропитание CR123А. | 2673 | 2539.35
00-00069936 | Пирон-6-РК | Риэлта | Извещатель охранный объемный оптико-электронный радиоканальный, предназначен для обнаружения проникновения в охраняемое пространство закрытого помещения и формирования извещения и тревоге. Извещатель предназначен для работы в составе прибора приемноконтрольного, поддерживающего протокол радиоканального обмена «Риэлта-Контакт-Р». | 2608 | 2477.6
00-00069937 | Пирон-7-РК | Риэлта | Извещатель охранный поверхностный совмещенный радиоканальный. Два независимых канала обнаружения: - Акустический канал – обнаружение разрушения всех видов строительных стекол. - Инфракрасный канал – обнаружение проникновения в охраняемое пространство закрытого помещения. Объемная зона обнаружения инфракрасного канал с устойчивостью к перемещению домашних животных массой до 20 кг. Передача извещения о тревоги отдельно по ИК и АК каналам. | 3355 | 3187.25
00-00062180 | Пирон-7Б-РК | Риэлта | Извещатель охранный поверхностный совмещенный радиоканальный. Два независимых канала обнаружения: - Акустический канал – обнаружение разрушения всех видов строительных стекол. - Инфракрасный канал – обнаружение проникновения в охраняемое пространство закрытого помещения. Поверхностная зона обнаружения инфракрасного канал. Передача извещения о тревоги отдельно по ИК и АК каналам. | 3355 | 3187.25
00-00017376 | Пирон-8-РК | Риэлта | Извещатель охранный объемный оптико-электронный радиоканальный, предназначен для обнаружения проникновения нарушителя в охраняемую зону закрытого помещения или открытой площадки и формирования извещения о своем состоянии по двунаправленному каналу в диапазоне частот от 433,05 до 434,79 МГц в соответствии с протоколом радиока- нального обмена «Риэлта-Контакт-Р», IP54, -40 до +50° С (без учета допустимого температурного диапазона работы батарей). | 6930 | 6583.5
00-00017377 | Пирон-8Б-РК | Риэлта | Извещатель охранный поверхностный оптико-электронный радиоканальный, предназначен для обнаружения проникновения нарушителя в охраняемую зону закры- того помещения или открытой площадки и формирования извещения о своем состоянии по двунаправленному каналу в диапазоне частот от 433,05 до 434,79 МГц в соответствии с протоколом радиоканального обмена «Риэлта-Контакт-Р» IP54, -40 до +50° С (без учета допустимого температурного диапазона работы батарей). | 6930 | 6583.5
00-00023244 | Пирон-Ш2-РК | Риэлта | Извещатель охранный поверхностный оптико-электронный радиоканальный предназначен для обнаружения проникновения в охраняемое пространство помещения через дверные и оконные проемы, «занавес» с углом 90°, двухзонный с контролем радиального шлейфа сигнализации, -20…+50°С, электропитание от элемента типа CR123А. | 2839 | 2697.05
00-00017381 | ПУВ-РК | Риэлта | Пульт управления выносной радиоканальный предназначен для отображения, ввода и обмена информацией, диапазон температур -20…+50°С, электропитание от элемента типа CR123А. | 4100 | 3895
00-00062178 | ПУВ-РК исп.1 | Риэлта | Пульт выносной радиоканальный, предназначен для отображения, ввода и обмена информацией по двунаправленному радиоканалу в диапазоне частот от 433,05 до 434,79 МГц в соответствии с протоколом «Риэлта-Контакт-Р». | 3600 | 3420
00-00062182 | Розетка-РК | Риэлта | Розетка радиоканальная, предназначена подключения внешних устройств к сети 230 В переменного тока. | 4658 | 4425.1
03-00001462 | Стекло-3-РК | Риэлта | Извещатель охранный поверхностный звуковой радиоканальный, разбития стекла предназначен для обнаружения разрушения всех известных видов строительных стекол: обычных, закаленных, узочатых, армированных, многослойных и защищенных полимерными пленками (ламинированных), стеклопакетов, а так же стеклянных пустотелых блоков (СПБ), установленных в стоительных конструкциях (проемах) и/или элементах интерьера закрытых помещений, диапазон температур -20…+50°С, электропитание от 2-х элементов типа CR123А и резервного типа CR2032. | 4720 | 4484
03-00006951 | СТЗ-РК (2 ДЗ-3В) | Риэлта | Сигнализатор тревожный затопления радиоканальный предназначен для обнаружения утечек воды, водных растворов, иных проводящих неагрессивных жидкостей и формирования извещения о тревоге по двунаправленному радиоканалу в соответствии с протоколом «Риэлта-Контакт-Р», диапазон температур -20…+50°С (БОС), 0..+60 °С (ДЗ-3В). | 3250 | 3087.5
00-00017375 | СТЗ-РК исп.1 | Риэлта | Сигнализатор тревожный затопления радиоканальный предназначен для обнаружения утечек воды из водопроводов, используемых при водоснабжении и отоплении помещений, с передачей извещениий по двунаправленному радиоканалу в соответствии с протоколом «Риэлта-Контакт-Р» прибору приемно-контрольному, малогабаритный корпус,диапазон температур -20…+50°С, питание от 2-х элементов типа CR2450. | 2485 | 2360.75
00-00069938 | Счетчик-РК | Риэлта | Датчик потребления ресурсов радиоканальный, предназначен для подсчета количества импульсов с импульсных выходов счетчиков потребления ресурсов или других устройств, имеющих импульсный выход, передачи значений счетчиков и контроля нахождения этих значений относительно заданных порогов, с последующей передачей извещений о переходах значениями счетчиков этих порогов по двунаправленному радиоканалу в соответствии с протоколом «Риэлта-Контакт-Р» прибору приёмно-контрольному. | 2110 | 2004.5
03-00011352 | Трубач-РК | Риэлта | Оповещатель пожарный звуковой радиоканальный предназначен для информирования людей о возникновении пожара и прочих чрезвычайных событий посредством формирования звукового сигнала, диапазон температур -20…+50°С, электропитание от 2-х элементов типа CR123A. | 4280 | 4066
00-00029546 | Трубач-Т-РК "ВЫХОД" | Риэлта | Оповещатель пожарный световой радиоканальный, (табло), поумолчанию надпись "ВЫХОД" диапазон температур -20…+50°С, электропитание от 2-х элементов типа CR123A или от 12В. | 4152 | 3944.4
00-00121685 | Удар-КБМ-1 | Риэлта | Устройство противодействия взрывам сейфов. Служит для предотвращения взрывов газо-воздушных смесей внутри сейфов банковских устройств самообслуживания и в других ограниченных объёмах. В состав Удар-КБМ-1 входят: Блок обнаружения взрывоопасного газа "Удар-ДГ"; Блок контроля двери "Удар-МК"; Блок флегматизации "Удар-БФ"; Блок управления и электропитания «Удар-ПУ». | 153056 | 153056
00-00121687 | Удар-КБМ-2 | Риэлта | Устройство противодействия взрывам сейфов. Служит для предотвращения взрывов газо-воздушных смесей внутри сейфов банковских устройств самообслуживания и в других ограниченных объёмах. В состав Удар-КБМ-2 входят: Блок обнаружения взрывоопасного газа "Удар-ДГ"; Блок контроля двери "Удар-МК"; Блок флегматизации "Удар-БФ"; Блок управления и электропитания «Удар-ПУ». | 153056 | 153056
00-00062181 | Феникс-РК | Риэлта | Датчик движения оптико-электронный радиоканальный. Предназначен для обнаружения движения (присутствия) людей в контролируемом пространстве закрытого помещения.Датчик имееет объемную зону обнаружения высокой плотности (252 чувствительных зоны). Встроенный датчик освещенности. | 2777 | 2638.15
03-00001470 | Фотон-12-РК | Риэлта | Извещатель охранный объемный оптико-электронный радиоканальный предназначен для обнаружения проникновения в охраняемое пространство закрытого помещения с последующей выдачей извещения путем дистанционной беспроводной передачи закодированных идентифицируемых сигналов, диапазон температур -20…+50°С, электропитание от 2-х элементов – основного типа CR123А и резервного типа CR2032. | 2342 | 2224.9
00-00017372 | Фотон-12Б-РК | Риэлта | Извещатель охранный поверхностный оптико-электронный радиоканальный предназначен для обнаружения проникновения в охраняемое пространство закрытого помещения с последующей выдачей извещения путем дистанционной беспроводной передачи закодированных идентифицируемых сигналов, диапазон температур -20…+50°С, электропитание от 2-х элементов – основного типа CR123А и резервного типа CR2032. | 2342 | 2224.9
03-00001184 | Фотон-19-РК | Риэлта | Извещатель охранный объемный оптико-электронный радиоканальный с устойчивостью к перемещению домашних животных весом до 20 кг предназначен для обнаружения проникновения в охраняемое пространство закрытого помещения с последующей выдачей извещения по беспроводному двунаправленному каналу связи в протоколе «Риэлта-Контакт-Р», дальность 8/10 м (дискретная регулировка), сферич. линза, -20…+50°С, электропитание от 2-х элементов – основного типа CR123А и резервного типа CR2032. | 2868 | 2724.6
03-00001529 | Фотон-Ш2-РК | Риэлта | Извещатель охранный поверхностный оптико-электронный радиоканальный предназначен для обнаружения проникновения в охраняемое пространство закрытого помещения через дверные и оконные проемы с последующей выдачей извещения по беспроводному двунаправленному каналу связи в протоколе «Риэлта-Контакт-Р», высота уст. 2,5-5м, «занавес» с углом 90°, 4 плоскости крепления, -20…+50°С, электропитание от элемента типа CR123А. | 2607 | 2476.65
00-00121468 | Цельсий-1 РК | Риэлта | Сигнализатор температурный радиоканальный, предназначен для мониторинга температурных условий и выдачи извещения при изменении заданной температуры по беспроводному двунаправленному каналу связи в протоколе "Риэлта-Контакт-Р". | 2120 | 2014
03-00012241 | Цельсий-РК | Риэлта | Сигнализатор температурный радиоканальный п редназначен для мониторинга температурных условий и выдачи извещения при изменении заданной температуры по беспроводному двунаправленному каналу связи в протоколе "Риэлта-Контакт-Р", диапазон температур -20…+50°С (БОС), -55…+125 °С (Датчик температуры). Два датчика температуры в комплекте. | 4033 | 3831.35
Радиоканальная система безопасности "Теко"
03-00000258 | Астра-4511 лит.2 | Теко | Извещатель пожарный ручной радиоканальный, включение сигнала пожарной тревоги нажатием на приводной элемент, формирование извещения о тревоге и передача по радиоканалу извещений на радиоприемное устройство системы Астра-РИ-М (РПУ или РПП) непосредственно или через ретранслятор. | Уточняйте у менеджера | Уточняйте у менеджера
00-00026736 | Security Hub (комплект) | Теко | Cтартовый комплект. Комплект состоит из абонентского контроллера Security Hub (SH) с аккумуляторной батареей, сетевого адаптера с кабелем USB, радиодатчиков движения и открытия двери/окна с элементами питания. Функционал комплекта расширяется беспроводными датчиками разбития стекла, протечки воды, задымления и др; настройка и обслуживание SH производится с помощью мобильного или веб приложения и встроенной в него пошаговой инструкции пользователя. Мобильное приложение устанавливается из магазина приложений;SH обеспечивает обмен информацией с мобильным и веб приложениями через публичный сервер:по проводному каналу, через разъем типа RJ45 (Ethernet 10BASE-T) и сеть провайдера,по беспроводному каналу, через SIM карту (GPRS/EDGE) оператора сотовой связи стандарта GSM;SH обменивается данными с датчиками в диапазоне частот (434,42±0,2%) МГц по протоколу «Астра-РИ-М» и поддерживает максимум 30 радиодатчиков.настроенный SH обеспечивает:работу с сервером по каналу TCP,регистрацию(добавление)рад | 10837 | 10295.15
00-00039099 | Security Hub с видеокамерой (комплект) | Теко | Комплект беспроводной GSM сигнализации с видеонаблюдением для квартиры, загородного дома и т.п., состав комплекта: контроллер, датчик движения, датчик открытия двери, wi-fi-камера; макс. емкость 30 радиодатчиков, 433 МГц. Настройка, управление и контроль с помощью мобильного приложения. | 22531 | 21404.45
00-00039100 | Security Hub УОО (2.0) (контроллер) | Теко | Абонентский контроллер для работы в составе GSM-сигнализации Security Hub, обеспечивает подключение к серверу через Интернет и GSM, поддерживает до 32 радиодатчиков разных типов | 7900 | 7505
00-00077045 | Security Hub 4G | Теко | Абонентский контроллер для GSM-сигнализации Security Hub, подключение к серверу через Интернет и сети сотовой связи стандарта LTE Cat Nb1 (NB-IoT), контроль до 32 радиодатчиков системы Астра-РИ-М разных типов, 4 ШС, 6 выходов, вход ТМ. Предназначен для организации охранной, пожарной, тревожной, аварийной и других видов сигнализации в составе программно-аппаратного комплекса (ПАК) «Астра» (в комплекс входят сервер, объектовые устройства, мобильное приложение, веб-приложение, автоматизированное рабочее место пульта централизованной охраны (АРМ ПЦО)). | 9111 | 8655.45
00-00019639 | Астра-3221 | Теко | Извещатель охранный точечный электроконтактный радиоканальный .Ручное включение сигнала тревоги нажатием на кнопку и передача извещения о тревоге по радиоканалу на радиоприемное устройство системы Астра-РИ-М (РПУ, РР или МРР) или радиоприемное устройство системы Астра-РИ (РПУ). | 2450 | 2327.5
00-00019640 | Астра-3321 | Теко | Извещатель охранный точечный магнитоконтактный радиоканальный ИО10210-1.Блокировка на открывание или перемещение конструкций, выполненных из магнитонепроводящих (алюминиевых, деревянных, пластиковых и т.д.) материалов, формирование извещения о тревоге и передача извещений по радиоканалу на радиоприемное устройство системы Астра-РИ-М (РПУ, РР или МРР) непосредственно или через ретранслятор. | 2170 | 2061.5
00-00019642 | Астра-5121 | Теко | Извещатель охранный объемный оптико-электронный радиоканальный.ИК пассивный, объемный, радиоканальный, нечувствительность к животным весом до 20 кг;Литеры переключаются перемычками | 2490 | 2365.5
00-00019643 | Астра-5131 исп А | Теко | Извещатель охранный объемный оптико-электронный радиоканальный ИО 40910-1.ИК, объёмный, радиоканальный, 10х10 м, дальн. РК-300 м.Обнаружение проникновения в охраняемое пространство закрытого помещения, формирование извещения о тревоге и передача извещений по радиоканалу на радиоприемное устройство системы Астра-РИ-М (РПУ или РПП) непосредственно или через ретранслятор. Литеры переключаются перемычками | 2335 | 2218.25
00-00019645 | Астра-6131 | Теко | Извещатель охранный поверхностный звуковой радиоканальный ИО-32910-1.Извещатель звуковой, радиоканальный, 6 м, дальн.РК-300 м., -20:+50 град С. | 2650 | 2517.5
00-00073119 | Астра-621 исп. РК | Теко | ИК+ звуковой, пассивный объемный, настенный, радиоканальный, ИК: 90 град, звуковой: 6м, элемент питания CR123A в комплекте | 3633 | 3451.35
00-00016212 | Астра-824 | Теко | Блок сигнальных реле, 8 релейных выходов с контактами на размыкание, коммутируемое напряжение 100 В, коммутируемый ток 100 мА, для работы сАстра-712 Pro, Астра-812 Pro, Астра-8945 Pro по RS-485, напряжение питания 10...27 В, ток потребления до 100 мА, степень защиты оболочкой IP41, диапазон рабочих температур -30...+55°С, габаритные размеры 120,5х79х30,5 мм | 2565 | 2436.75
03-00004372 | Астра-863 исп.А | Теко | Модуль индикаторов, 8 индикаторов обобщенного состояния системы, 38 индикаторов состояния разделов, работа в системе Астра-Zитадель под управлением ППКОП Астра-Z-8945 исп. А, подключение к ППКОП по RS-485, подкл. до 4-х расширителей Астра-863 исп.АР по линии SL; два входа питания (основной и резервный), электропитание от источника напряжения 10-27 В | 8399 | 7979.05
03-00001203 | Астра-942 | Теко | Лазерный пульт для проверки работоспособности радиоустройств системы Астра-Zитадель, оптимизации радиосвязи между радиоустройствами, запуска регистрации в радиосети; входит в комплект поставки Астра-Z-812М | 2265 | 2151.75
03-00000635 | Астра-984 | Теко | Модуль сопряжения с компьютером через порт USB для программирования и настройки оборудования "Астра" с интерфейсом типа RS-485 | 2801 | 2660.95
00-00034300 | Астра-GSM (ПАК Астра) | Теко | Модуль коммуникации для установки в приборы Астра Pro, Pro, GSM 900/1800 МГц, работа с сервером ПАК "Астра" (GPRS), передача/получение SMS, передача речевых сообщений на телефоны пользователей, удаленный мониторинг и управление через Интернет (мобильное приложение, веб приложение, АРМ ПЦО), до 8 номеров пользователей, подключение внешней антенны SMA-Female, U-пит.12/24 В (от ППКОП), I-потр.40/20 мА, t-раб.-10...+55°С, 74х28х18 мм | 4392 | 4172.4
00-00035057 | Астра-LAN (ПАК Астра) | Теко | Модуль коммуникации для установки в ППКОП Астра серии Pro, передача информации по сети Internet с TCP/IP на сервер ПАК Астра. Предназначен для эксплуатации в составе ППКОП марки «Астра» серии «Pro»: «Астра-8945 Pro», «Астра-812 Pro», «Астра-712 Pro». Модуль обеспечивает обмен информацией с сервером ПАК Астра по сетевому интерфейсу Ethernet 10/100 Base-T с целью удаленного мониторинга и управления ППКОП через Интернет средствами клиентских сервисов (мобильного и веб приложения, АРМ ПЦО). Модуль предназначен для непрерывной круглосуточной работы. | 2675 | 2541.25
00-00014865 | Астра-RS-485 | Теко | Модуль интерфейса для эксплуатации в составе ППКОП Астра серии Pro (Астра-712 Pro, Астра-8945 Pro) или Астра-Z-8945 исп.А, обеспечивает подключение дополнительно до 125 устройств марки «Астра» по проводному интерфейсу стандарта EIA RS-485, обеспечивает программирование и мониторинг системы на ПК с помощью ПКМ Астра Pro через устройство сопряжения интерфейсов RS-485/USB Астра-984, конструкция предусматривает установку в корпус ППКОП на базовую плату с помощью разъемов, является устройством преобразования без собственного программного обеспечения. | 962 | 913.9
00-00075531 | Астра-КТМ-С Планар (белая) | Теко | Клавиатура сенсорная. управление ППКОП Астра-8945 Pro, Астра-812 Pro, Астра-712/х, Астра-713, контроллером Security Hub, а также устройствами Астра-814 Pro, Астра-863 исп. А, Астра-863 исп. Б, УОО Астра-Y путем ввода PIN-кодов, эмулирует прикладывание ключа Touch Memory к считывателю. | 2700 | 2700
03-00000718 | Астра-Р (комплект) | Теко | Радиоприемное устройство (РПУ)+2 брелока (РПД), 433.92МГц, 150 м, 1 сил. реле, выход на устройство индикации Астра-931, контроль 25 брелоков (РПД), динамическое кодирование сообщений с использованием технологии "keeloq",2 режима работы реле: размыкание (замыкание) контактов на время от 2 с до 30 мин, размыкание (замыкание) контактов до следующей команды. | 3450 | 3277.5
00-00035153 | Астра-Р РПД | Теко | Радиопередающее устройство. Беспроводная передача закодированных извещений на РПУ Астра-Р при нажатии кнопки на РПД Астра-Р | 1155 | 1097.25
03-00004397 | Астра-Р РПУ | Теко | Радиоприемное устройство системы Астра-Р, частота 433.92 МГц, 1 силовое реле, выход на устройство индикации Астра-931, контроль 99 брелоков (РПД). Силовое реле с тремя контактами (группа переключаемых контактов); режима работы реле: размыкание (замыкание) контактов на время от 2 с до 30 мин, размыкание (замыкание) контактов до следующей команды;встроенная (печатная) антенна. | 1407 | 1336.65
00-00019646 | Астра-РИ-М РПДК | Теко | Брелок радиоканальный, 3-х кнопочный (тревога, постановка, снятие), РК-1300 м., 2 частотные литеры (1 и 3), выбираемые переключателем.Выдача извещения о тревоге по радиоканалу на радиоприемное устройство системы Астра-РИ-М (РПУ, РР или МРР) непосредственно или через ретранслятор;дистанционное управление функциями системы Астра-РИ-М: взятие на охрану, снятие с охраны и др.;выдача извещения о тревоге по радиоканалу на радиоприемное устройство системы Астра-РИ. | 2032 | 1930.4
03-00013343 | Астра-РИ-М РР | Теко | Радиорасширитель, работа в качестве расширителя беспроводных зон в составе системы с центральным ППКОП Астра серии Pro (Астра-712 Pro, Астра-8945 Pro) для увеличения емкости системы; контроль радиоустройств разных типов системы Астра-РИ-М под управлением центрального ППКОП;информационный обмен с центральным ППКОП по интерфейсу RS-485;два режима работы, устанавливаемые перемычками: системный,ретранслятор,встроенный радиомодуль Астра-РИ-М МРР;количество контролируемых радиоустройств разных типов под управлением ППКОП Астра-8945 Pro - 192; количество контролируемых радиоустройств разных типов под управлением ППКОП Астра-712 Pro – 48;два входа питания (основной и резервный) по ГОСТ Р 53325; интерфейс USB для связи с ПК. | 3870 | 3676.5
Радиоканальная система Астра-РИ-М
00-00033958 | Астра-2331 | Теко | Световое и звуковое оповещение о состоянии объекта по командам от центрального ППКОП Астра серии Pro (Астра-8945 Pro, Астра-812 Pro, Астра-712 Pro)*, принимаемым по радиоканалу в радиосети системы Астра РИ-М (433 МГц). - двусторонний радиообмен в радиоканале Астра-РИ-М (433 МГц); - работа только в модернизированном радиоканале (режиме 2); - возможность настройки 3-х уровней громкости звучания; - регистрация в радиосети установкой элемента питания; - установка частотной литеры по радиоканалу при регистрации; - служебный индикатор для индикации собственного состояния и состояния радиосети; - литий-марганцево-оксидный элемент питания типоразмера CR123 напряжением 3,0 В емкостью до 1,5 А/ч, входит в комплект поставки; - возможность подключения внешнего питания 12 В (от РИП); - автоматическое переключение электропитания с ЭП на внешний источник при подключении последнего, при отключении – обратно на работу от ЭП; - измерение и передача по радиоканалу значения остаточной емкости ЭП с отображ | 3687 | 3502.65
03-00004349 | Астра-361 исп. РК | Теко | Извещатель утечки воды, радиоканальный, до 300 м, элемент питания CR2450, IP65, tраб.+5...+50°С, 64х46х22мм. | 2720 | 2584
00-00019641 | Астра-421 исп.РК | Теко | Извещатель пожарный дымовой оптико-электронный радиоканальный.Обнаружение дыма в охраняемом помещении, формирование извещения о тревоге и передача извещений по радиоканалу на радиоприемное устройство системы Астра-РИ-М (РПУ, РР или МРР) непосредственно или через ретранслятор (РТР). | 2511 | 2385.45
00-00090399 | Астра-421 исп.РК сигнализатор | Теко | Сигнализатор дымовой радиоканальный. Обнаружение возгораний, сопровождающихся появлением дыма, в закрытых помещениях, формирование извещения о тревоге и передача извещений по радиоканалу: на радиоприемное устройство системы Астра-РИ-М (РР), на контроллер Security Hub. Сигнализатор предназначен только для охранной сигнализации квартиры, частного дома. | 2000 | 1900
00-00054475 | Астра-431 исп.РК | Теко | Извещатель пожарный тепловой точечный максимально-дифференциальный радиоканальный ИП101-03-А1R. Обнаружение возгораний по повышению температуры и скорости ее нарастания в охраняемом помещении, формирование извещения о пожаре и передача извещения по радиоканалу на радиоприемное устройство системы Астра-РИ-М (РР или МРР) непосредственно или через ретранслятор (РТР). | 2511 | 2385.45
00-00055899 | Астра-4511 | Теко | Извещатель пожарный ручной радиоканальный ИП513-05-А. Ручное включение сигнала пожарной тревоги нажатием на приводной элемент, формирование извещения о тревоге и передача по радиоканалу извещений на радиоприемное устройство системы Астра-РИ-М (РР или МРР) непосредственно или через ретранслятор (РТР). | 2762 | 2623.9
00-00048020 | Астра-812 Pro ПО 5.0 | Теко | Прибор приемно-контрольный охранно-пожарный встроенная клавиатура, встроенный радиомодуль МРР Астра-РИ-М (433 МГц), до 250 радиоканальных устройств Астра-РИ-М и Астра-Zитадель (при использовании Астра-Z РР), два шлейфа сигнализации, три выхода типа "открытый коллектор, три выхода типа "сухие контакты", вход ТМ, встроенный информационный интерфейс RS-485, один универсальный слот для установки следующих сменных модулей, напряжение питания 10...27 В, ток потребления до 210 мА, степень защиты оболочкой IP30, диапазон рабочих температур -10...+55°C, габаритные размеры 174х150х43 мм. Предназначено только для ППКОП Астра-812 Pro и Астра-8945 Pro, имеющих ПО версии 5_0. Добавлена поддержка новых устройств адресной системы: Астра-БРА и Астра-МА. Работа с ПАК Астра (приложение Security Hub). Не поддерживает работу с Астра-421РК2, Астра-4511РК2, Астра-РИ РПД. | 13272 | 12608.4
00-00055915 | Астра-8121 | Теко | Пульт управления радиоканальный, управления объектом набором PIN-кода, а также кнопками быстрой постановки на охрану всего объекта или части объекта (например, периметра); передача сигнала тревоги длительным нажатием кнопки #; регистрация в контроллере Security Hub установкой элементов питания по инструкции мастера настройки, встроенной в мобильное приложение; 2 частотные литеры, выбираемые при настройке; элементы питания типоразмера АА напряжением 1,5 V (2 шт.) входят в комплект поставки; срок службы элементов питания до 1 года; возможность питания от внешнего источника 12 В (от резервированного источника питания) или 5 В через разъем micro-USB; контроль напряжения питания. | 4807 | 4566.65
00-00033959 | Астра-8131 | Теко | Пульт управления радиоканальный в составе системы с центральным ППКОП* Астра-812 Pro или с Астра-8945 Pro, Астра-712 Pro через радиорасширитель Астра-РИ-М РР; ввод и передача по радиоканалу в ППКОП команд управления набором PIN-кодов, а также кнопками быстрого взятия объекта и периметра; передача сигнала "Паника"; отображение получаемых от ППКОП извещений на дисплее и встроенном звуковом сигнализаторе. | 3707 | 3521.65
00-00036631 | Астра-8231 | Теко | Блок реле радиоканальный, питание от батареи CR123A или внешнего источника 12 В, предназначен для выдачи извещений на релейный выход по командам, получаемым по радиоканалу от ППКОП. Блок реле радиоканальный, предназначен для дистанционного управления исполнительными устройствами (цепи бытового освещения, узлы управления температурой газовых котлов, управление клапанами на отсечку или включение воды/газа и т.д.) по их цепям электропитания или управления. Имеет одно силовое реле. Источником извещений для БРР являются разделы ППКОП. | 2843 | 2700.85
00-00045792 | Астра-8731 | Теко | Блок реле радиоканальный двусторонний радиообмен в радиоканале Астра-РИ-М (433 Мгц); работа только в модернизированном радиоканале (режиме 2); силовое реле 250 В, 16 А; регистрация в радиосети установкой в электрическую розетку или лазерным пультом Астра-942; автоматическая установка частотной литеры по радиоканалу при регистрации; прием команд от лазерного пульта Астра-942 для: - проверки работоспособности с включением индикации, - оптимизации радиосвязи, - запуска регистрации; электропитание от сети напряжением 220 В; контроль напряжения питания; контроль радиосети; не требуется получения разрешений на применение от органов государственной радиочастотной службы. | 3182 | 3022.9
00-00089707 | Астра-РИ-М РРП | Теко | Радиорасширитель пожарный беспроводных зон для ППКУП Астра-812 Pro, Астра-8945 Pro, подключение к ППКУП до 16 шт. по RS-485, встроенный радиомодуль МРР, частотный диапазон 433 МГц, контроль до 192 радиоустройств Астра-РИ-М разных типов. Возможность работы в качестве ретранслятора. 4 программируемых выхода: 3 реле и «открытый коллектор», программирование с ПК с помощью ПКМ Астра Pro, два входа питания (основной и резервный), электропитание от 12 В или 24В. Антенна штыревая в комплекте. | 3920 | 3724
Радиоканальная система Астра-Р
03-00004391 | Астра-Z-8845 исп.Б | Теко | Ретранслятор-маршрутизатор радиоканальный, питание от источника 10-27 В, 2 системных выхода (сигнальный и силовой), дальность РК до 1000 м, динамическая маршрутизация с оптимизацией по качеству связи, тестирование, регистрация и оптимизация радиосвязи с лазерного пульта Астра-942; антенна встроенная, поддержка до 30 радиоустройств сети в радиовидимости (извещателей, ретрансляторов-маршрутизаторов и др.) | 3708 | 3522.6
Радиоканальное оборудование "Сибирский Арсенал"
03-00001507 | БН-3С | Сибирский Арсенал | Брелок радиоканальный компактный, 3 кнопки, световая индикация, динамическое кодирование, дальность действия радиоканала в прямой видимости до 250 м | 1180 | 1035
00-00047570 | БН-3С(В) | Сибирский Арсенал | Брелок радиоканальный компактный с виброоткликом, 3 кнопки, световая индикация, динамическое кодирование, дальность действия радиоканала в прямой видимости до 250 м | 1585 | 1405
03-00001223 | БН-Л-33 | Сибирский Арсенал | Брелок радиоканальный с тремя прогр. кнопками предназначен для работы с устройствами радиоуправления «Лидер», «Лидер вариант 2», «Лидер-4» и считывателями «Портал-У» и «Портал-Л» производства НПО «Сибирский Арсенал», компактный, рабочая частота 433,82 - 434,02 МГц. | 1930 | 1580
00-00075263 | ВС-ПК ВЕКТОР-С (WiFi) | Сибирский Арсенал | Прибор приемно-контрольный и управления охранно-пожарный адресный радиоканальный, 12 зон, Wi-Fi ,передача извещений в формате SurGard, встроенный аккумулятор. предназначен для работы в составе систем передачи извещений «Горизонт» и «ЛАВИНА» в качестве объектового прибора. Прибор обеспечивает централизованную и локальную охрану объектов, оборудованных радиоканальными охранными и пожарными извещателями с передачей информации о тревожных сообщениях и прочих событиях с помощью встроенного WiFi-коммуникатора. Дополнительно может быть установлен GE-коммуникатор. При наличии GE-коммуникатора прибор обеспечивает рассылку SMS, а так же дозвон на телефонные номера пользователей (до 3-х номеров) | 10040 | 8730
00-00075264 | ВС-ПК ВЕКТОР-С (WiFi+GE) | Сибирский Арсенал | Прибор приемно-контрольный и управления охранно-пожарный адресный радиоканальный, 12 зон, Wi-Fi ,GSM канал связи, удаленное програмирование, обратный канал (запрос сост., постановка/снятие, управление ПЦН), встроенный аккумулятор, предназначен для работы в составе систем передачи извещений «Горизонт» и «ЛАВИНА» в качестве объектового прибора. Прибор обеспечивает централизованную и локальную охрану объектов, оборудованных радиоканальными охранными и пожарными извещателями с передачей информации о тревожных сообщениях и прочих событиях с помощью встроенного WiFi-коммуникатора. Дополнительно может быть установлен GE-коммуникатор. При наличии GE-коммуникатора прибор обеспечивает рассылку SMS, а так же дозвон на телефонные номера пользователей (до 3-х номеров) | 13265 | 11540
03-00005526 | Лидер вар.2 | Сибирский Арсенал | Устройство радиоуправления предназначено для беспроводной передачи тревожных извещений в системах охранной сигнализации от радиобрелоков, а также для управления внешними устройствами (электрические ворота, раздвижные двери), 1 канал, 100-150м, 434 МГц, 1 брелок, 1 мощное реле (3 А). | 4170 | 3770
00-00024617 | ЛИДЕР | Сибирский Арсенал | Радиосистема «Лидер» предназначена для беспроводной передачи тревожных извещений в системах охранной сигнализации от радиобрелоков, а также для управления внешними устройствами (электрические ворота, раздвижные двери).В состав системы входит приемник извещений и 2 радиобрелока.Тревожная кнопка снабжена 2-мя мощными реле (3А/250 В) с перекидным контактом.Имеется возможность трансляции кода Touch Memory для дистанционного управления оборудованием, которое поддерживает работу с ключами TM (например дистанционная постановка/снятие объекта с охраны) | 5005 | 4510
03-00001224 | Лидер-4 | Сибирский Арсенал | Устройство радиоуправления предназначено для управления электромеханическими устройствами (автоматическими воротами, шлагбаумами, роллетами). 2 канала. До 1000 прописываемых радиобрелоков. Диапазон рабочих температур от -40 C до +50 С. Напряжение питания от источника постоянного/переменного тока от 10,8 до 26,5 В., 1 брелок, 2 мощных реле. | 4370 | 3950
00-00119250 | Лидер-5 | Сибирский Арсенал | Устройство радиоуправления состоит из приёмопередатчика радиоуправления «Лидер-5» и брелка управления радиоканального «Б 4-Р» и предназначено для управления электромеханическими устройствами управления доступом (шлагбаумы, цепные барьеры, домовые калитки, автоматические ворота различных типов и т.п.). Дополнительно устройство работает с приёмно-контрольными приборами в качестве «тревожной кнопки» и/или ключа охраны. Приёмопередатчик «Лидер-5», так же может управляться радиоканальными брелками «Б3-РМ» и радиоканальными кодонаборными панелями «ПОРТАЛ-Р». До 1000 брелков позволяет использовать система Лидер-5. Она адаптирована для использования в российских условиях, легко подключается и настраивается. | 4470 | 4050
Аксессуары
03-00002659 | CR123 | Сибирский Арсенал | Элемент питания (батарея) для "Express GSM", "Express GSM" вар.2, "Призма-С", "Полюс GSM", "Photo Express GSM". Напряжение: 3В, емкость: 1300мАч. | 480 | 480
Извещатели
00-00038959 | Сонар-Р | Версет | Извещатель адресный охранный поверхностный звуковой радиоканальный. Предназначен для обнаружения разрушения стекол, остекленных конструкций закрытых помещений, в том числе стеклопакетов. Компактный корпус. Комплектуется кронштейном, обеспечивающим настенное и потолочное крепление, и крепится к корпусу извещателя с помощью защелок. Две батареи питания в комплекте. | 3910 | 3465
Радиоканальные системы "RiDom"
00-00123643 | Ri-DO-1 | Риэлта | Датчик открытия, предназначен для блокировки на открывание или смещение дверей, окон и других конструктивных элементов и передачи извещений по двунаправленному радиоканалу в соответствии с протоколом «Ri-Contact-R». | 2408 | 2287.6
00-00123652 | Ri-DO-2 | Риэлта | Датчик открытия двухканальный предназначен для блокировки на открывание или смещение дверей, окон и других конструктивных элементов и передачи извещений по двунаправленному радиоканалу в соответствии с протоколом «Ri-Contact-R». Комплектность: Датчик открытия двухканальный «Ri-DO-2» - 1 шт. Батарея литиевая CR123A - 1 шт. Батарея литиевая CR2450 - 1 шт. Извещатель охранный точечный магнитоконтактный ИО102-2 - 2 шт. Резистор 5,1 кОм 0,125 Вт - 2 шт. Крепеж. Эксплуатационная документация. | 3210 | 3049.5
00-00123658 | Ri-FD-1 | Риэлта | Датчик протечки предназначен для обнаружения утечек воды из водопроводов, используемых при водоснабжении и отоплении помещений, с передачей извещений по двунаправленному радиоканалу в соответствии с протоколом «Ri-Contact-R». | 3210 | 3049.5
00-00123659 | Ri-FD-2 | Риэлта | Датчик протечки двухканальный предназначен для обнаружения утечек воды, водных растворов, иных проводящих не агрессивных жидкостей и передачи извещений по двунаправленному радиоканалу в соответствии с протоколом «Ri-Contact-R». | 4600 | 4370
00-00123664 | Ri-GBD-1 | Риэлта | Датчик разбития стекла предназначен для обнаружения разрушения всех видов строительных стекол: обычного, закаленного, узорчатого, армированного, многослойного и защищенного полимерной пленкой (ламинированного), а также стеклопакетов и стеклянных пустотелых блоков по двунаправленному радиоканалу в соответствии с протоколом «Ri-Contact-R». | 4815 | 4574.25
00-00123644 | Ri-HUB-1 | Риэлта | Центр управления Ri-HUB-1 в системе безопасности RiDom предназначен для объединения и управления работой всех подключенных радиоустройств RiDom, контроля их состояния и передачи сообщений в информационную подсистему облачного сервера. Ri-HUB-1 контролирует работу системы безопасности, связываясь с подключенными радиоканальными устройствами по протоколу «Ri-Contact-R», трансляция событий с сервера в протоколе SurGard. | 10600 | 10070
00-00123660 | Ri-KB-1 | Риэлта | Клавиатура предназначена для отображения, ввода и обмена информацией по двунаправленному радиоканалу в соответствии с протоколом «Ri-Contact-R». | 4815 | 4574.25
00-00123648 | Ri-MD-1 | Риэлта | Датчик движения предназначен для обнаружения движения в охраняемом пространстве закрытого помещения и передачи извещений по двунаправленному радиоканалу в соответствии с протоколом «Ri-Contact-R». Датчик оснащен защитой от срабатывания на животных до 40 кг. Комплектность: Датчик движения «Ri-MD-1» - 1 шт. Батарея литиевая CR123A - 1 шт. Эксплуатационная документация. | 3200 | 3040
00-00123649 | Ri-MDТ-1 | Риэлта | Датчик движения и температуры предназначен для обнаружения движения в охраняемом пространстве закрытого помещения и передачи извещений по двунаправленному радиоканалу в соответствии с протоколом «Ri-Contact-R», датчик работает в составе интеллектуальной системы защиты дома RiDom.В датчике имеется встроенный датчик температуры. Датчик оснащен защитой от срабатывания на животных до 40 кг. Комплектность: Датчик движения и температуры «Ri-MDT-1» - 1 шт. Батарея литиевая CR123A - 1 шт. Батарея литиевая CR2450L - 1 шт. Эксплуатационная документация. | 4013 | 3812.35
00-00123650 | Ri-MGBD-1 | Риэлта | Датчик движения и разбития стекла предназначен для обнаружения движения в охраняемом пространстве закрытого помещения и передачи извещений по двунаправленному радиоканалу в соответствии с протоколом «Ri-Contact-R».Устойчив к перемещению домашних животных до 40 кг. Комплектность: Датчик движения и разбития стекла «Ri-MGBD-1» - 1 шт. Батарея литиевая CR123A - 1 шт. Эксплуатационная документация. | 5350 | 5082.5
00-00123656 | Ri-OMD-1 | Риэлта | Датчик движения уличный беспроводной для обнаружения проникновения злоумышленника на охраняемую территорию. Датчик оснащен защитой от срабатывания на животных до 20 кг. Комплектность: Датчик движения уличный «Ri-OMD-1» - 1 шт. Батарея литиевая CR123A - 2 шт. Антенна - 1 шт. Козырек - 1 шт. Кронштейн - 1 шт. Крепеж. Эксплуатационная документация. | 9150 | 8692.5
00-00123657 | Ri-OMD-1С | Риэлта | Датчик движения уличный (линза штора) беспроводной предназначен для обнаружения проникновения злоумышленника на охраняемую территорию. В датчике имеется встроенный датчик температуры. Датчик оснащен защитой от срабатывания на животных до 20 кг. | 9150 | 8692.5
00-00123665 | Ri-R-1 | Риэлта | Ретранслятор предназначен для подключения устройств входящих в состав системы RiDom. Ретранслятор «Ri-R-1» работает в составе интеллектуальной системы защиты дома RiDom, связываясь с центром управления Ri-HUB-1, по радиоканальному протоколу «Ri-Contact-R». Комплектность: Ретранслятор «Ri-R-1» - 1 шт. Антенна - 1 шт. Аккумулятор LIR14500 (емкость не менее 600 мА*ч) - 1 шт. Крепеж. Эксплуатационная документация. | 5350 | 5082.5
00-00123654 | Ri-RC-1 | Риэлта | Реле управления 230В предназначено для подключения внешних устройств к сети 230 В переменного тока, включение/отключение бойлера, освещения, электрозамков, перекрытие воды и многое другое, можно настроить с помощью сценариев в приложении RiDom. Комплектность: Реле управления 230В «Ri-RC-1» - 1 шт. Крепеж. Эксплуатационная документация. | 4280 | 4066
00-00123655 | Ri-RC-2 | Риэлта | Реле управления 230В предназначено для подключения внешних устройств к сети 230 В переменного тока, включение/отключение бойлера, освещения, электрозамков, перекрытие воды и многое другое, можно настроить с помощью сценариев в приложении RiDom. Реле управления 230В Ri-RC-2 имеет два независимых выхода типа "сухой контакт" и позволяет управлять двумя разными устройствами. Комплектность: Реле управления 230В «Ri-RC-2» - 1 шт. Крепеж. Эксплуатационная документация. | 3638 | 3456.1
00-00101491 | Ri-S-1 | Риэлта | Беспроводная сирена предназначена для информирования людей о событиях посредством формирования звукового и светового сигналов. Комплектность: Сирена «Ri-S-1» - 1 шт. Батарея литиевая CR123A - 1 шт. Крепеж. Эксплуатационная документация. | 4440 | 4218
00-00123653 | Ri-SCT-1 | Риэлта | Розетка предназначена для подключения внешних устройств к сети 230 В переменного тока и передачи извещений по двунаправленному радиоканалу в соответствии с протоколом Ri-Contact-R. Комплектность: Розетка «Ri-SCT-1» - 1 шт. Эксплуатационная документация. | 6581 | 6251.95
00-00101490 | Ri-SD-1 | Риэлта | Беспроводной датчик дыма предназначен для обнаружения возгорания, сопровождающегося появлением дыма, и передачи извещения «Пожар» по двунаправленному радио- каналу в соответствии с протоколом «Ri-Contact-R». Комплектность: Датчик дыма «Ri-SD-1» - 1 шт. Батарея литиевая CR123A - 2 шт. Крепеж. Эксплуатационная документация. | 3638 | 3456.1
00-00123662 | Ri-TD-1 | Риэлта | Датчик температуры предназначен для контроля температуры воздуха и передачи численных значений по двунаправленному радиоканалу в соответствии с протоколом «Ri-Contact-R». Комплектность: Датчик температуры «Ri-TD-1» - 1 шт. Батарея литиевая CR123A - 1 шт. Крепеж. Эксплуатационная документация. | 3210 | 3049.5
00-00123663 | Ri-TD-2 | Риэлта | Датчик температуры двухканальный предназначен для измерения температуры и контроля её нахождения внутри заданного диапазона с последующей выдачей извещений о переходах температурой границ этого диапазона и передачей значений измеренной температуры по двунаправленному радиоканалу в соответствии с протоколом «Ri-Contact-R». Комплектность: Датчик температуры двухканальный «Ri-TD-2» - 1 шт. Батарея литиевая CR123A - 1 шт. Датчик температуры выносной - 1 шт. Крепеж. Эксплуатационная документация. | 5885 | 5590.75
00-00123661 | Ri-THD-1 | Риэлта | Датчик температуры и влажности предназначен для контроля температуры воздуха и относительной влажности воздуха и передачи численных значений по двунаправленному радиоканалу в соответствии с протоколом «Ri-Contact-R». Комплектность: Датчик температуры и влажности «Ri-THD-1» - 1 шт. Батарея литиевая CR123A - 1 шт. Крепеж. Эксплуатационная документация. | 4280 | 4066
00-00123647 | RiDom Дача | Риэлта | Беспроводной стартовый комплект RiDom Дача предназначен для обеспечения начального уровня безопасности дома или дачи. Комплект можно дополнить другими устройствами из нашего каталога и расширить возможности системы. Всего можно подключить до 31 устройства. Состав комплекта: Центр управления Ri-HUB-1 - 1 шт. Датчик движения и температуры Ri-MТD-1 - 1 шт. Датчик открытия Ri-DO-1 - 1 шт. Датчик дыма Ri-SD-1 - 1 шт. Брелок управления Ri-Key-1 - шт. Сирена Ri-S-1 - 1 шт. | 25625 | 24343.75
00-00123646 | RiDom Квартира | Риэлта | Беспроводной стартовый комплект RiDom Квартира предназначен для обеспечения начального уровня безопасности квартиры. Комплект можно дополнить другими устройствами из нашего каталога и расширить возможности системы. Всего можно подключить до 31 устройства. Состав комплекта: Центр управления Ri-HUB-1 - 1 шт. Датчик движения Ri-MD-1 - 1 шт. Датчик открытия Ri-DO-1 - 1 шт. Датчик протечки двухканальный Ri-FD-2 - 1 шт. Брелок управления Ri-Key-1 - 1 шт. | 22100 | 20995
00-00123645 | RiDom Старт | Риэлта | Беспроводной стартовый комплект RiDom Старт предназначен для обеспечения начального уровня безопасности дома или квартиры. Комплект можно дополнить другими устройствами из нашего каталога и расширить возможности системы. Всего можно подключить до 31 устройства. Состав комплекта: Центр управления Ri-HUB-1 - 1 шт. Датчик движения Ri-MD-1 - 1 шт. Датчик открытия Ri-DO-1 - 1 шт. | 16100 | 15295
Системы мониторинга и GSM сигнализации
00-00062364 | 46-0101 | REXANT | GSM Сигнализация "Сторож" Описание - При обнаружении движения на охраняемой территории (дом, дача, гараж, квартира и т.д.), - GSM Сигнализация "Сторож" оповестит вас о проникновении на охраняемый объект. - Позволит защитить объект с минимальным бюджетом, выделенным на технические средства охраны или быстро развернуть охрану объекта, на время ремонта, или до окончания монтажных работ основной системы охраны. - Имеет автономное питание от 3-х элементов Тип "АА" (В комплект поставки не входят). - Постановка на охрану и снятие с охраны производятся радиобрелком входящим в комплект поставки. Особенности: - Работа с SIM картами любых операторов стандарта GSM (GSM-900/1800/1900); - Установка в любом помещении, при наличии сигнал сотовой связи; - Постановка на охрану и снятие с охраны осуществляется при помощи брелка; - Все настройки хранятся в памяти прибора; - Для настройки используется сенсорная панель; - Автономная работа от 3-х элементов питания тип "АА" до 6 месяцев; - Предусмотрен автов | 5685.58 | 4150.47
GSM мониториинг Вэрс
Гибридная система охранно-пожарной сигнализации ВЭРС-HYBRID
00-00014144 | ВЭРС ИК-Р | ВЭРС | Извещатель охранный оптико-электронный инфракрасный пассивный адресный радиоканальный. Дальность обнаружения 12 м. Основная и резервная батареи, кронштейн в комплекте. | 2697 | 2643.06
00-00014145 | ИП212-210Р ВЭРС ДИП-Р | ВЭРС | Извещатель пожарный дымовой оптико-электронный точечный адресно-аналоговый радиоканальный. Индикация дежурного и тревожного режимов. Основная и резервная батареи. | 2384 | 2336.32
00-00014148 | ВЭРС Ритм-Р | ВЭРС | Оповещатель пожарный речевой адресный радиоканальный. Выдача речевого сообщения о пожаре, управление от ВЭРС-HYBRID по радиоканалу, Основная и резервная батареи. | Уточняйте у менеджера | Уточняйте у менеджера
00-00014146 | ВЭРС СМК-Р | ВЭРС | Извещатель охранный магнитно-контактный адресно-аналоговый радиоканальный. Встроенный геркон, внешний шлейф. Основная и резервная батареи. | 2228 | 2183.44
00-00030103 | ВЭРС УПД-Р | ВЭРС | Устройство передачи извещений адресное радиоканальное. Подключение шлейфа охранных или пожарных не адресных пороговых извещателей. Основная и резервная батареи. | 2254 | 2208.92
GSM Мониторинг Сибирский арсенал
03-00001064 | EXPRESS-GSM вер.2 | Сибирский Арсенал | Беспроводной GSM сигнализатор (в корпусе датчика движения) + 1 радиоканальный брелок. Определяет движение, сообщает об этом на мобильный телефон. Поддержка радиоканальной сирены Призма-С. | 7225 | 6010
03-00012625 | Photo Express Solo | Сибирский Арсенал | Беспроводной автономный сигнализатор Photo Express Solo + 1 радиоканальный брелок. Определяет движение в охраняемой зоне (до 10 м), делает фото помещения в момент тревоги (до 16 шт.) и помещает их на встроенную microSD-карту (приобретается отдельно). | 10585 | 9575
03-00000857 | EXPRESS-GSM | Сибирский Арсенал | Беспроводной GSM сигнализатор (в корпусе датчика движения) + 1 радиоканальный брелок. Определяет движение, сообщает об этом на мобильный телефон. | 6540 | 5440
03-00001613 | Антенна GSM FME 901 | Сибирский Арсенал | GSM-антенна применяется совместно с центральным модемом (концентратором) "Гранит-Л" и, опционально, с объектовыми приборами в системе мониторинга объектов "Лавина". Независимо от принадлежности к оператору сотовой связи бывают участки с негарантированным покрытием, в которых рекомендуется применять выносную антенну. GSM-антенна обеспечивает прием и передачу сигналов по каналу сотовой связи в дальней зоне и в местах с интенсивной застройкой. | 2315 | 2315
03-00001370 | Антенна GSM FME 902 | Сибирский Арсенал | GSM-антенна применяется совместно с центральным модемом (концентратором) "Гранит-Л" и, опционально, с объектовыми приборами в системе мониторинга объектов "Лавина". Независимо от принадлежности к оператору сотовой связи бывают участки с негарантированным покрытием, в которых рекомендуется применять выносную антенну. GSM-антенна обеспечивает прием и передачу сигналов по каналу сотовой связи в дальней зоне и в местах с интенсивной застройкой. | 2485 | 2485
03-00001909 | Антенна GSM FME 905 | Сибирский Арсенал | GSM-антенна для промышленного GSM модема, пульта центрального наблюдения, стационарного GSM модема или сотового телефона, FME разъем, длина кабеля 2 м, коэфф.усиления 5 dB, магнитная база D55мм, высота антенны 115мм, ветровая нагрузка 180...200км/ч. | 2130 | 2130
00-00021830 | Антенна GSM SMA 901 | Сибирский Арсенал | Антенна GSM SMA 901, внешняя, 7 дБ. | 2020 | 2020
00-00021831 | Антенна GSM SMA 902 | Сибирский Арсенал | Антенна GSM SMA 902, внешняя, 9 дБ. | 2065 | 2065
03-00000224 | Антенна GSM SMA 905 | Сибирский Арсенал | GSM-антенна применяется совместно с центральным модемом (концентратором) "Гранит-Л" и, опционально, с объектовыми приборами в системе мониторинга объектов "Лавина". Независимо от принадлежности к оператору сотовой связи бывают участки с негарантированным покрытием, в которых рекомендуется применять выносную антенну. GSM-антенна обеспечивает прием и передачу сигналов по каналу сотовой связи в дальней зоне и в местах с интенсивной застройкой. | 1680 | 1680
00-00015526 | Брелок для Полюс-GSM | Сибирский Арсенал | Магнитный брелок используется для постановки сигнализатора «Полюс GSM» на охрану, отмены постановки на охрану и проверки работы сигнализатора. | 160 | 135
03-00001191 | Гранит-12А GSM | Сибирский Арсенал | Прибор приемно-контрольный и управления охранно-пожарный предназначен для охраны небольших объектов (квартир, коттеджей, офисов, магазинов и т.д.), 12 зон, автодозвон, GSM-сигнализация (2 SIM-карты+ГТС), речевые сообщения, РИП, программирование через ПК (USB). | 20810 | 17325
03-00001189 | Гранит-3А GSM | Сибирский Арсенал | Прибор приемно-контрольный и управления охранно-пожарный предназначен для охраны небольших объектов (квартир, коттеджей, офисов, магазинов и т.д.), 3 зоны, автодозвон, GSM-сигнализация (2 SIM-карты+ГТС), речевые сообщения, РИП, программирование через ПК (USB). | 17120 | 14240
03-00001192 | Гранит-5А GSM | Сибирский Арсенал | Прибор приемно-контрольный и управления охранно-пожарный предназначен для охраны небольших объектов (квартир, коттеджей, офисов, магазинов и т.д.), 5 зон, автодозвон, GSM-сигнализация (2 SIM-карты+ГТС), речевые сообщения, РИП, программирование через ПК (USB). | 17945 | 14935
03-00001199 | Гранит-8А GSM | Сибирский Арсенал | Прибор приемно-контрольный и управления охранно-пожарный предназначен для охраны небольших объектов (квартир, коттеджей, офисов, магазинов и т.д.), 8 зон, автодозвон, GSM-сигнализация (2 SIM-карты+ГТС), речевые сообщения, РИП, программирование через ПК (USB). | 18595 | 15470
03-00007684 | ДИП GSM (ИП 212-63А-GSM) | Сибирский Арсенал | Извещатель пожарный дымовой автономный с GSM-оповещением на мобильный телефон владельца, автономное питание-до 3 лет, до 6 тел. номеров -для оповещения, встроенная сирена 85 дБ. . Солидарная работа-клеммы для подключения до 10 шт.автономных извещателей ИП212-63А, позволяет увеличивать площадь покрытия. | 6640 | 6640
00-00060808 | Комплект GSM-сигнализации X-800 | Сибирский Арсенал | Комплект GSM-сигнализации X-800 на базе прибора «GSM РОЗЕТКА ВЕКТОР» предназначен для того, чтобы пользователи могли самостоятельно оборудовать свой дом, офис, магазин, дачу, гараж современной системой охранной сигнализации, которая при тревоге оповестит сообщением на сотовый телефон. Комплект «Х800» является охранным, имеющим в своём составе охранные извещатели и сирену для оповещения о тревоге на объекте. | 28945 | 26630
00-00060809 | Комплект GSM-сигнализации X-801 | Сибирский Арсенал | Комплект GSM-сигнализации X-801 на базе прибора «GSM РОЗЕТКА ВЕКТОР» предназначен для того, чтобы Вы могли самостоятельно оборудовать свой дом, офис, магазин, дачу, гараж современной системой охранно-пожарной сигнализации, которая при тревоге или пожаре оповестит Вас сообщением на сотовый телефон. Комплект Х801 является охранно-пожарным, имеющим в своём составе охранные датчики и датчик дыма со встроенной охранной сиреной. | 31335 | 28860
00-00038963 | Полюс GSM АКВА вар.2 | Сибирский Арсенал | Полюс GSM АКВА вар.2 (EXT) с внешней антенной. Датчик затопления (контроля уровня неагрессивной жидкости) с GSM оповещением на телефон хозяина (до 6 номеров). Автономная работа (от батареи) – до 1 года. Постановка на охрану при подаче питания. | 7605 | 6595
00-00060811 | Полюс GSM Контакт | Сибирский Арсенал | Сигнализатор для контроля внешнего реле с GSM-оповещением, контролирует состояние контактов реле (замкнуты/разомкнуты) какого-либо внешнего устройства. Когда состояние этих контактов изменяется (размыкаются либо замыкаются), Полюс GSM отправляет сигнал о тревоге (звонок, SMS) на телефон хозяина. Полюс GSM Контакт может использоваться в системах сигнализации, например, при подключении к приёмно-контрольным приборам в качестве GSM-модуля для оповещения на телефон; в качестве «тревожной кнопки». Позволит подать сигнал об ухудшении самочувствия пожилого человека (нажатие кнопки – дозвон, SMS-сообщение на номер ближайшего родственника). Сигнализатор может быть полезен для информирования о состоянии любых устройств, в которых используется релейный выход. | 7005 | 5695
00-00060812 | Полюс GSM Контакт вар.2 | Сибирский Арсенал | Сигнализатор для контроля внешнего реле с GSM-оповещением, контролирует состояние контактов реле (замкнуты/разомкнуты) какого-либо внешнего устройства. Когда состояние этих контактов изменяется (размыкаются либо замыкаются), Полюс GSM Контакт, вариант 2 отправляет сигнал о тревоге (звонок, SMS) на телефон хозяина. Полюс GSM Контакт, вариант 2 может использоваться в системах сигнализации, например, при подключении к приёмно-контрольным приборам в качестве GSM-модуля для оповещения на телефон; в качестве «тревожной кнопки». Позволит подать сигнал об ухудшении самочувствия пожилого человека (нажатие кнопки – дозвон, SMS-сообщение на номер ближайшего родственника). Сигнализатор может быть полезен для информирования о состоянии любых устройств, в которых используется релейный выход. | 7320 | 6370
00-00060810 | Полюс GSM Охрана | Сибирский Арсенал | Сигнализатор охранный магнитоконтактный с GSM-оповещением, реагирующий на открывание дверей, окон, люков и т.д. Применяется для охраны квартир, частных домов, дач, гаражей, сейфов. При тревоге Полюс GSM Охрана оповестит своего владельца на мобильный телефон. Работает сигнализатор от одной батареи, сеть 220В не нужна. Настраивается за 2 минуты. | 6660 | 5825
03-00009008 | Полюс-GSM Аква | Сибирский Арсенал | Датчик затопления (контроля уровня неагрессивной жидкости) с GSM оповещением на телефон хозяина (до 6 номеров), контролирует уровень воды (и любой другой неагрессивной жидкости) и при его повышении (понижении) отправляет сигнал о тревоге (звонок, SMS) на телефон хозяина,. Автономная работа (от батареи) – до 1 года. Постановка на охрану при подаче питания. | 7260 | 6290
00-00013660 | Полюс-GSM Термо | Сибирский Арсенал | Датчик температуры с GSM оповещением на телефон хозяина (до 6 номеров), измеряет температуру в помещении и сравнивает её с заранее указанными нижним и верхним уровнями температуры. При достижении одного из допустимых значений отправляется сигнал о тревоге (звонок, SMS) на телефон хозяина. Раздельный контроль встроенного и выносного датчиков температуры. Автономная работа (от батареи) – до 1 года. Постановка на охрану при подаче питания. | 7905 | 6880
03-00001065 | Призма-С | Сибирский Арсенал | Оповещатель охранно-пожарный комбинированный светозвуковой радиоканальный для EXPRESS GSM вер.2. и PHOTO EXPRESS GSM, активируется при получении тревожного сигнала от сигнализатора, в котором она прописана и начинает подавать световую индикацию и издавать громкий звук. Выключится сирена автоматически через 1 минуту или как только сигнализатор будет снят с охраны. | 3060 | 2740
GSM Сигнализация "Альтоника"
03-00004016 | TAVR GSM | Альтоника | GSM-сигнализация для оповещения со встроенным датчиком движения, ключами TouchMemory, контролем температуры и уровня заряда батареи.Оборудование терминальное сотовой подвижной связи "GSM-Дача" | 5550 | 5550
03-00006719 | Датчик герконовый к TAVR-2 (GSM-дача-02) | Альтоника | Беспроводной магнитоконтактный (герконовый) датчик.Радиогеркон — специальный датчик, предназначенный следить за тем, в каком положении находится дверь по отношению к дверному проему. При этом, он устанавливается на проеме и контролирует расстояние от магнита, который смонтирован на двери. Если оно превышает критическое, подается сигнал тревоги о том, что была вскрыта дверь. Устанавливаться подобные устройства могут не только на двери, но и на окнах. | Уточняйте у менеджера | Уточняйте у менеджера
03-00009285 | Датчик протечки воды TAVR-2 "GSM-дача-02" | Альтоника | Беспроводной датчик протечки воды.Датчик протечки является дополнительным оборудованием, предназначенным для работы в составе автономной GSM-сигнализации TAVR-2 (системы).Устанавливается в местах возможной протечки воды из систем водоснабжения, отопления либо канализации (под ванну, под раковину, под стиральную машину, в бойлерную, котельную и т.п.). В случае попадания воды на сенсор, расположенный на основании корпуса датчика, записанного в систему, произойдёт передача радиосигнала о тревоге GSM-блоку, который отправит SMS-сообщение о тревоге, а затем позвонит для передачи голосового сообщения. | Уточняйте у менеджера | Уточняйте у менеджера
00-00028896 | Контрольная панель для TAVR "GSM-Дача-01" | Альтоника | Контрольная панель является одним из двух основных устройств системы. Предназначена для постановки/снятия объекта с охраны, оснащена встроенным датчиком движения.Встроенный датчик движения: зона обнаружения 5х5 м.Постановка и снятие с охраны с помощью ключей Touch Memory (до 8 ключей).Напряжение питания: 4,5 В (алкалиновые или литиевые элементы питания тип АА, 3 шт.).Время работы от комплекта элементов питания: до 1 годаВстроенный датчик температуры.Диапазон рабочих температур: от -20 до +40deg;С кратковременно (не более 1 минуты) до +60deg;С.Габаритные размеры: 120 х 68 х 23 мм | Уточняйте у менеджера | Уточняйте у менеджера
03-00003027 | Контрольная панель для TAVR-2 "GSM-Дача-02" | Альтоника | Контрольная панель для TAVR-2 "GSM-Дача-02".Встроенный датчик движения: зона обнаружения 5х5 м.Постановка и снятие с охраны с помощью ключей Touch Memory (до 8 ключей).Напряжение питания: 4,5 В (алкалиновые или литиевые элементы питания тип АА, 3 шт.).Время работы от комплекта элементов питания: до 1 года.Встроенный датчик температуры.Диапазон рабочих температур: от -20 до +40°С .Кратковременно (не более 1 минуты) до +60°С.Габаритные размеры: 120 х 68 х 23 мм. | Уточняйте у менеджера | Уточняйте у менеджера
GSM/GPS мониториинг Ритм
00-00030938 | Voyager 2N ГЛОНАСС Light RC | РИТМ | Спутниковая система слежения для мониторинга мобильных объектов с питанием от встроенного аккумулятора и возможностью подключения внешнего источника питания с номинальным напряжением 12 или 24 В. | 8550 | 8335
00-00014786 | Voyager 2N ГЛОНАСС Wi-Fi | РИТМ | Спутниковая система мониторинга мобильных объектов с возможностью подключения внешних устройств для контроля уровня топлива, снятия показаний бортового компьютера, подключения датчиков охранной сигнализации, контроля работы механизмов. Прибор поддерживает прием и передачу данных по стандарту беспроводных сетей IEE 802.11 (Wi-Fi) и может выступать как: 1. Клиент. В этом случае данные из истории прибора передаются на сервер при подключении к одной из сохраненных беспроводных сетей и доступна настройка прибора через сервер. 2. Точка доступа. В этом случае доступна идентификация водителей. | 13210 | 12880
00-00025335 | Voyager 3N ГЛОНАСС | РИТМ | Спутниковая система слежения предназначена для: определения местоположения мобильного объекта; фиксации маршрута передвижения; записи полученных параметров в память прибора; передачи тревожного состояния по нажатию тревожной кнопки. | 7660 | 7465
00-00025336 | Voyager 4N ГЛОНАСС mic | РИТМ | Cпутниковая система слежения предназначена для: скрытой установки на транспортное средство; прослушивания окружающей обстановки; определения местоположения мобильного объекта; определения значения бортового напряжения питания; записи полученных параметров в память прибора; передачи полученных параметров в программу мониторинга. | 8320 | 8115
00-00025337 | Voyager 6N | РИТМ | Спутниковая система слежения, автономный и герметичный GPS-трекер, предназначен для поиска транспорта в случае угона. Прибор может быть установлен в транспортом средстве и передавать данные о своём местоположении как в строго заданное время, так и в режиме реального времени. Прибор оснащён встроенным датчиком движения. | 8570 | 8355
Аксессуары
00-00076851 | GSM антенна 10м (FME) | РИТМ | Внешняя GSM антенна с FME разъемом на магнитной основе | 2610 | 2550
00-00076852 | GSM антенна 3м (FME) | РИТМ | Внешняя GSM антенна с FME разъемом на магнитной основе | 1760 | 1720
00-00076850 | GSM антенна 3м (SMA) | РИТМ | Внешняя GSM антенна с SMA разъемом на магнитной основе. | 1840 | 1795
MIRAGE Drive НПП "Стелс"
00-00074785 | Mirage DT-03 | Стелс | Универсальный бортовой терминал для решения задач мониторинга мобильных объектов. GPS/ГЛОНАСС приемник с внутренней GPS/ГЛОНАСС антенной, поддержка одной сети GSM, внутренняя GSM антенна, 3 цифровых входа, 3 универсальных входа, 2 выхода управления, USB, 1-Wire, RS-485, RS-232. Пластиковый корпус, аккумулятор Li-Po 720 мА⋅ч, рабочий диапазон температур от -40 до +50°С. | 16500 | 15510
00-00074786 | Mirage DT-03-А | Стелс | Универсальный бортовой терминал для решения задач мониторинга мобильных объектов. GPS/ГЛОНАСС приемник с внешней GPS/ГЛОНАСС антенной, поддержка одной сети GSM, внутренняя GSM антенна, 3 цифровых входа, 3 универсальных входа, 2 выхода управления, USB, 1-Wire, RS-485, RS-232. Пластиковый корпус, аккумулятор Li-Po 720 мА⋅ч, рабочий диапазон температур от -40 до +50°С. | Уточняйте у менеджера | Уточняйте у менеджера
MIRAGE Private НПП "Стелс"
00-00088325 | Мираж-GSM-А8-05 | Стелс | Контроллер позволяет решать задачи частного охранного и технологического мониторинга недвижимости (квартиры, коттеджи, неотапливаемые дачи и гаражи, комплексы построек) с применением как проводных, так и радиоканальных извещателей. 8 собственных охранных шлейфов сигнализации 4 собственных логических раздела Передача голосовых оповещений и SMS-уведомлений на телефоны пользователей Подключение до 64 радиоустройств Livi за счет модуля STEMAX UN Livi 2 До 32 зон контроля температуры Настройка с компьютера (USB), через голосовое меню или SMS. Питание основное 100–264 В, резервное от АКБ 7 А⋅ч, 9 А⋅ч/12 В. | 14800 | 13912
03-00001435 | Мираж-RS-232 | Стелс | Адаптер используется для настройки снятых с производства приборов II поколения. С компьютера через адаптер Мираж-RS-232, который подключается к разъему программирования приборов и com-порту компьютера, производится конфигурирование объектовых приборов и обновление их программного обеспечения. | 250 | 250
Интегрированная система мониторинга STEMAX НПП "Стелс"
00-00045205 | AMG02 | Стелс | Внешняя GSM-антенна, подключаемая к SMA-разъему на плате контроллера без использования кабеля. При малых габаритах обладает высоким коэффициентом усиления, превосходящим показатели проводных выносных антенн. Антенна разработана с учетом конструктивных особенностей контроллеров Мираж и запатентована. Ее использование обеспечивает высокий уровень передаваемого и принимаемого GSM-сигнала, высокую скорость приема-передачи данных и качество связи. Антенной комплектуются контроллеры STEMAX MX810/MX820, Мираж-GSM-M8-03 и Мираж-GSM-A8-03. | 400 | 400
00-00105199 | AMG04 | Стелс | Внешняя LTE-антенна, подключаемая к SMA-разъему на плате контроллера без использования кабеля. При малых габаритах обладает высоким коэффициентом усиления, превосходящим показатели проводных выносных антенн. STEMAX AMG04 работает в трех частотных диапазонах. Использование антенны обеспечивает высокий уровень передаваемого и принимаемого LTE-сигнала, высокую скорость приема-передачи данных и качество связи. Антенной комплектуются контроллеры STEMAX MX840. | 400 | 400
00-00123726 | STEMAX MSR | Стелс | Приемник станции мониторинга STEMAX MSR предназначен для приема извещений от контроллеров по сетям 4G LTE и 2G GSM (методы передачи данных SMS и VOICE). Нагрузочная способность составляет до 1000 объектов. Прибор также может использоваться для отправки SMS со станции мониторинга STEMAX (через программу STEMAX Информатор). В состав STEMAX MSR входят 2 модема с поддержкой стандартов связи 4G и 2G. Приемник подключается к серверу STEMAX через локальную вычислительную сеть (по интерфейсу Ethernet), что устраняет необходимость использовать COM-порты и расширители количества COM-портов. 2 модема с поддержкой стандартов связи 4G и 2G 2 внутренних планарных антенны и 2 разъема SMA для подключения внешних 2 входа питания от внешнего БИРП напряжением 12 В Приемник может использоваться в составе аппаратных средств станций STEMAX в комбинации с модемными пулами STEMAX GET-01, отдельными LTE или GSM модемами сторонних производителей, что позволяет охранным предприятиям гибко подойти к вопросу орган | 20000 | 20000
00-00022534 | STEMAX PM2014M | Стелс | Блок питания для контроллеров Мираж-GSM-M8-04, Мираж-GSM-M8-03, Мираж-GSM-M8-02, Мираж-GSM-M4- 03, Мираж-GSM-А8-03, Мираж-GSM-А8-02, Мираж-GSMА8-01. Выходное напряжение 14,25 В, выходной ток 1,4 А, выходная мощность 20 Вт. | 1500 | 1500
00-00022535 | STEMAX PM2014S | Стелс | Блок питания для контроллеров серий STEMAX MX, STEMAX SX, STEMAX FX, Мираж-GSM-S4, Мираж-GSMА8-05, Мираж-GSM-А8-04, Мираж-GSM-А4-04. Выходное напряжение 14,25 В, выходной ток 1,4 А, выходная мощность 20 Вт. | 1500 | 1500
00-00056922 | STEMAX RX410 | Стелс | Контроллер с поддержкой 2-х сетей сотовой связи поколения 2.5G стандарта GSM/GPRS 900/1800,внутренняя планарная антенна, U.FL.-разъем для подключения внешней антенны. 4 охранных ШС, 4 раздела, встроенный радиомодуль, возможность подключения 64 радиоизвещателей Livi. 2 выхода ОК. Электропитание основное от сети 220 В через адаптер 12 В, 1 А, Питание резервное LiPo аккумулятор 1800мАч. Диапазон температур от 0°С до + 55°С. Конструктивное исполнение: ABS-пластик, встроенная клавиатура. Комплектность: контроллер, клавиатура, внутренняя антенна, сетевой адаптер 12В, АКБ LiPo 1800 мА⋅ч. | 13700 | 12878
00-00082769 | STEMAX UN Ethernet 2 | Стелс | Модуль обеспечивает возможность передачи сообщений на станцию мониторинга STEMAX по сети Ethernet. Модуль позволяет установить проводное подключение контроллера к сети Интернет через локальную вычислительную сеть на объекте охраны. Обмен данными между контроллером и станцией мониторинга STEMAX осуществляется с использованием собственного стека протоколов TCP/IP. Безопасность передачи данных обеспечивается применением собственного протокола шифрования MSRV. | 2600 | 2444
00-00084862 | STEMAX UN Livi 2 | Стелс | Модуль предназначен для подключения радиоустройств Livi к объектовым контроллерам. Модуль расширяет возможности контроллера и позволяет подключить до 64 радиоустройств Livi. Частотный диапазон 868 МГц. | 1900 | 1786
00-00014745 | STEMAX UN Wi-Fi | Стелс | Модуль обеспечивает беспроводное подключение к локальной сети на объекте и передачу сообщений на станцию мониторинга STEMAX / Мираж по IP-каналу.Модуль связи Wi-Fi позволяет установить беспроводное подключение контроллера к сети Интернет через локальную сеть объекта. Обмен данными между контроллером и станцией мониторинга STEMAX осуществляется с использованием собственного стека протоколов TCP/IP. Безопасность передачи данных обеспечивается применением собственного протокола шифрования MSRV и стандартного протокола SIA IP. | 2400 | 2256
00-00014740 | ПО STEMAX | Стелс | Программное обеспечение нового поколения STEMAX. Универсальная автоматизированная система управления бизнес-процессами охранных предприятий. Состав программных модулей: Сервер, Администратор, Монитор (с поддержкой геолокации и видеонаблюдения), Информатор, Call-центр, Web-сервер, Конфигуратор-Про. ОС Windows 2000/2003/XP/7/8/10, СУБД PostgreSQL, сетевая версия, защита лицензией, без ограничения по количеству подключаемых объектов. Демонстрационная версия на 3 месяца предоставляется бесплатно по запросу. | 60000 | 60000
00-00031873 | STEMAX ТМ | Стелс | Считыватель предназначен для постановки объекта на охрану и снятия с охраны. Подключается к объектовому оборудованию по интерфейсу Touch Memory. Отображает состояние до 8 разделов и 8 шлейфов сигнализации. | 2600 | 2444
00-00046079 | Мираж-GSM-M8-04 | Стелс | Контроллер с поддержкой 2-х сетей сотовой связи поколения 2.5G стандарта GSM/GPRS 900/1800, слот расширения для модулей STEMAX UN Wi-Fi, STEMAX UN Ethernet, IP-протоколы. 8 охранно-пожарных ШС, расширение по интерфейсу RS-485 до 188 ШС и 16 разделов, поддержка до 64 радиоизвещателей Livi, 3 выхода ОК. Электропитание основное 100-264 В, ИБП РМ2014. Диапазон температур от - 40°С до + 55°С. Конструктивное исполнение: ABS-пластик, отсек под АКБ 7 А⋅ч. Комплектность: контроллер, антенна STEMAX AMG02, 3 ключа Touch Memory. | 15400 | 14476
03-00005738 | Мираж-БР-3 | Стелс | Блок реле для подключения сильноточных исполнительных устройств. Используется с контроллерами STEMAX MX810, STEMAX SX410, STEMAX SX810/820, Мираж-GSM-M8-03, Мираж-GSM-AX4-01 и Мираж-GSM-M8-03. Блок реле Мираж-БР3 представляет собой 3 силовых реле, предназначенных для подключения к выходам типа «открытый коллектор» объектовых контроллеров. Реле позволяют подключать к объектовому оборудованию сильноточные исполнительные устройства и управлять ими автоматически по различным тактикам или дистанционно вручную | 1600 | 1504
00-00046090 | Мираж-КД-04 Black | Стелс | Кнопочная кодовая панель для управления контроллерами. Отображение состояния 8 шлейфов и 8 разделов. Индикация питания, связи с сервером, пожара, тревоги. Протокол Touch Memory. ABS-пластик. | 2300 | 2162
00-00046092 | Мираж-КД-04 Grey | Стелс | Кнопочная кодовая панель для управления контроллерами. Отображение состояния 8 шлейфов и 8 разделов. Индикация питания, связи с сервером, пожара, тревоги. Протокол Touch Memory. ABS-пластик. | 2300 | 2162
03-00005745 | Мираж-ТД-01 | Стелс | Датчик температуры DS18B20par. Выполнен в виде цилиндра диаметром 6мм. Длина монтажного провода 1 метр. Диапазон температур от -40 до +85 градусов. | 1200 | 1128
Блоки индикации и управления, клавиатуры
00-00056925 | STEMAX KD Livi Gray | Стелс | Беспроводная кнопочная кодовая панель для управления режимом охраны контроллера. Индикация состояния режима охраны, питания, связи с контроллером, установленного соединения с сервером и тревоги. Протокол Touch Memory. ABS-пластик. | 3500 | 3290
00-00059542 | STEMAX KD Livi Black | Стелс | Беспроводная кнопочная кодовая панель для управления режимом охраны контроллера. Индикация состояния режима охраны, питания, связи с контроллером, установленного соединения с сервером и тревоги. Протокол Touch Memory. ABS-пластик. | 3500 | 3290
00-00094562 | STEMAX SX510 | Стелс | Контроллер охранного мониторинга с поддержкой сетей сотовой связи поколения 2.5G, предназначен для централизованной охраны небольших объектов (квартиры, гаражи, дачи, небольшие офисные здания), 5 охранных шлейфов сигнализации, 5 логических разделов, Возможность подключения пожарных извещателей с выходом типа «сухой контакт», Внутренняя планарная GSM-антенна и возможность подключения внешней, Питание основное 100–264 В, резервное от АКБ 2,3 А⋅ч / 12 В. | 9500 | 8930
00-00014742 | STEMAX SX810 | Стелс | Контроллер IV поколения с поддержкой 2-х сетей сотовой связи поколения 2.5G стандарта GSM/GPRS 900/1800, внутренняя планарная антенна, SMA разъем для подключения внешней антенны, слот расширения для модулей STEMAX UN Ethernet, STEMAX UN WiFi, IP-протоколы. 8 охранных ШС, 8 разделов, 4 выхода ОК, слот расширения для модулей STEMAX UN Livi, STEMAX UN Ladoga. Конструктивное исполнение: ABS-пластик, электропитание основное 100-264 В, отсек под АКБ 2.3 А⋅ч, диапазон температур от - 40°С до + 55°С. Комплектность: контроллер, 3 ключа Touch Memory. | 12300 | 11562
00-00081335 | STEMAX ZE10 | Стелс | Сетевая контрольная панель, 10 охранных ШС, 3 выхода ОК («Режим», «Неисправность», «Сирена»), порт Тouch Мemory, 2 входа внешнего питания 12 В. Подключение к контроллерам STEMAX MX840 по интерфейсу RS-485. | 4500 | 4230
Объектовые контроллеры
00-00081334 | STEMAX BX110 | Стелс | Мобильная тревожная кнопка с поддержкой 2-х сетей сотовой связи поколения 2.5G стандарта GSM/GPRS 900/1800. Квитирование отправки и доставки сообщений до ПЦН с использованием вибромотора. Несколько режимов энергосбережения, номинальное время работы без подзарядки - 20 дней. Индикация режима работы, активности сети связи и зарядки АКБ, диапазон температур от 0 до +55 °С. Комплектность: контроллер, сетевой адаптер 5В/1А, АКБ Li-Po 1800 мА⋅ч. | 8700 | 8178
00-00080855 | STEMAX MX840 | Стелс | Контроллер предназначен для централизованного охранно-пожарного мониторинга недвижимости (офисные здания, торговые центры, банки, частные дома) с передачей извещений на станцию мониторинга. Устройство может устанавливаться на объектах, подлежащих оснащению безадресными системами пожарной сигнализации, в том числе в зданиях с классом функциональной пожарной опасности Ф1.1, Ф1.2, Ф4.1, Ф4.2. STEMAX MX840 соответствует требованиям ТР ЕАЭС 043/2017, ГОСТ Р 53325-2012 (раздел 7, раздел 9) и III степени жесткости по требованиям электромагнитной совместимости. | 20000 | 18800
00-00111274 | STEMAX TX110 | Стелс | GSM-коммуникатор с поддержкой сетей сотовой связи поколения 2.5G, предназначен для использования в системе технологического мониторинга объектов жилой недвижимости. При получении сигнала о задымлении от датчика дыма, устройство формирует звуковой сигнал и передает извещение (в зависимости от настроек): по каналу TCP/IP на станцию технологического мониторинга STEMAX, по каналу GSM на сотовые телефоны пользователей. На станцию мониторинга STEMAX GSM-коммуникатор может передавать данные о запыленности дымовой камеры и заряде АКБ подключенных датчиков дыма, что позволяет снизить эксплуатационные расходы на поддержание его работоспособности. GSM-коммуникатор оснащен автономными элементами питания и имеет один вход для подключения технологического шлейфа сигнализации или кнопки сброса пожарной тревоги. | 6000 | 5640
00-00079435 | STEMAX TX440 | Стелс | Контроллер с поддержкой стандарта связи 4G для интеграции с приемно-контрольным оборудованием ИСО «Орион» и ИС «RUBEZH». Интеграция осуществляется на уровне протоколов, благодаря чему достигается максимально возможная информативность. Контроллер передает извещения от стороннего оборудования на станцию мониторинга STEMAX и позволяет подавать стороннему оборудованию команды со станции мониторинга. Соответствует III степени жесткости по требованиям электромагнитной совместимости. | 15400 | 14476
00-00111272 | Комплект АДПИ STEMAX KIT Fire | Стелс | Комплект автономных дымовых пожарных извещателей (АДПИ) STEMAX KIT Fire состоит из GSM-коммуникатора STEMAX TX110 и датчика дыма Livi FS-2, связанных по радиоканалу. Датчик дыма Livi FS-2 обнаруживает задымления в закрытых помещениях. Соответствует требованиям ТР ЕАЭС 043/2017, ГОСТ Р 53325-2012 (раздел 4). Оснащён внутренним звуковым оповещателем, который включается при фиксации задымления, привлекая внимание жильцов. Коммуникатор STEMAX TX110 отправляет извещение о задымлении через мобильный интернет, в виде SMS-сообщения или через звонок на станцию мониторинга и на сотовый телефон ответственного, например, старосты поселения или старшего по дому. Коммуникатор оснащен 2G-модемом и звуковым оповещателем, включающимся автоматически вместе с оповещателем датчика Livi FS-2. | 10000 | 9400
Радиосистема Livi НПП "Стелс"
00-00023972 | Livi CS | Стелс | Датчик открытия (Contact Sensor) радиоканальный магнито-контактный. Одна или две зоны охраны. Электропитание - батарея CR123. Диапазон температур от -20 до +50°С. Конструктивное исполнение: ABS-пластик, крепление на саморезы или двусторонний скотч, совмещенный тампер и датчик отрыва от стены. | 2800 | 2632
00-00029958 | Livi GS | Стелс | Датчик разбития стекла (Glass Sensor) радиоканальный аккустический. Подключение внешнего проводного магнито-контактного извещателя. Электропитание - батарея CR123. Диапазон температур от -20 до +50°С. Конструктивное исполнение: ABS-пластик, крепление на саморезы или двусторонний скотч, датчик вскрытия корпуса. | 3800 | 3572
00-00059824 | Livi Holder MS/MSW | Стелс | Компактный поворотный кронштейн Livi Holder MS/MSW, разработанный специально для датчиков движения Livi, позволяет монтировать датчики на стене под углом. Использование кронштейна обеспечивает удобство монтажа и позволяет настроить зону детектирования для качественной работы датчика. Кронштейн отличается компактным размером и эргономичностью и состоит из двух частей: сферического шарнира с большим углом поворота и основания. Кронштейн при поставке вкладывается в корпус датчика движения Livi MS и датчика движения типа «штора» Livi MSW. | Уточняйте у менеджера | Уточняйте у менеджера
00-00029955 | Livi Key Fob | Стелс | Брелок управления режимами охраны. 4 кнопки: включение, отключение охраны, 2 программируемые кнопки. Электропитание - батарея CR2032. Диапазон температур от -20 до +50°С. Конструктивное исполнение: ABS пластик, металл. | 2600 | 2444
00-00041105 | Livi Light Control | Стелс | Встраиваемый в подрозетник модуль предназначен для независимого управления двумя линиями освещения. Модуль оснащен 2 входами типа «сухой контакт» для подключения бистабильных (с фиксацией в положениях «включено/выключено») выключателей. | 5800 | 5452
00-00023975 | Livi LS | Стелс | Датчик протечки воды (Leak Sensor) радиоканальный. Одна или две зоны обнаружения затопления. Электропитание - батарея CR123. Диапазон температур от -20 до +50°С. Конструктивное исполнение: ABS-пластик, крепление на саморезы или двусторонний скотч, совмещенный тампер и датчик отрыва от стены, выносной сенсор протечки, длина провода - 0,5 м. | 3200 | 3008
00-00023973 | Livi MS | Стелс | Датчик движения (Motion Sensor) радиоканальный пассивный оптико-электронный инрфакрасный с помехозащищенностью от домашних животных весом до 20 кг. Линза Френеля (Fresnel Technologies, Inc), 2-ух зонный пироприемник, дальность определения движения - 10 м, угол определения движения - 88,5 град. Защита от засветки и тепловых потоков. Соотвествие ГОСТ Р 50777-2014 (II класс). Электропитание - батарея CR123. Диапазон температур от -20 до +50°С. Конструктивное исполнение: ABS-пластик, крепление на поворотный кронштейн, саморезы или двусторонний скотч, тампер. | 3800 | 3572
00-00036181 | Livi MSW | Стелс | Датчик движения типа "штора" (Motion Sensor Wall) радиоканальный пассивный оптико-электронный инфракрасный. Линза Френеля (Fresnel Technologies, Inc), 2-ух зонный пироприемник, дальность определения движения - (22,5 - на уточнении) м, ширина зоны обнаружения - 2,2 м. Защита от засветки и тепловых потоков. (Соотвествие ГОСТ Р 50777-2014 (II класс) - На уточнении). Электропитание - батарея CR123. Диапазон температур от -20 до +50°С. Конструктивное исполнение: ABS-пластик, крепление на поворотный кронштейн, саморезы или двусторонний скотч, тампер. | 4000 | 3760
00-00023976 | Livi RC | Стелс | Датчик потребления ресурсов (Resource Consumption) радиоканальный. 2 измерительных входа для подсчета импульсов. Поддержка счетчиков горячего, холодного водоснабжения и электроэнергии с импульсным выходом. Электропитание - батарея CR123. Диапазон температур от -20 до +50°С. Конструктивное исполнение: ABS-пластик, крепление на саморезы или двусторонний скотч, совмещенный тампер и датчик отрыва от стены. | 3200 | 3008
00-00029960 | Livi Relay | Стелс | Реле для дистанционного управления бытовой техникой и электроприборами. 1 релейный выход. Питание от сети переменного тока 220 В, максимальный коммутируемый ток 16 А, мощность нагрузки 3,2 кВт. Диапазон температур от -20 до +50°С. Конструктивное исполнение: ABS-пластик. | 3800 | 3572
00-00041102 | Livi Relay 12/24 | Стелс | Слаботочное реле с гальванически развязанным выходом типа «сухой контакт». Встраивается в подрозетник, используется для дистанционного управления электроприборами, котловым оборудованием, системами оповещения. | 3800 | 3572
00-00023977 | Livi RFID | Стелс | Беспроводное устройство постановки/снятия с охраны по технологии RFID. Работа с RFID картами стандарта ISO 15693, ISO 14443А. Электропитание - батарея CR123. Диапазон температур от -20 до +50°С. Конструктивное исполнение: ABS-пластик, крепление на саморезы, встроенный зуммер оповещения. | 5000 | 4700
00-00041103 | Livi Roller Shutter | Стелс | Модуль предназначен для управления рольставнями, жалюзи, воротами. Встраивается в подрозетник клавишного выключателя. | 5000 | 4700
00-00029956 | Livi Siren | Стелс | Устройство звукового оповещения радиоканальное. Мощность звукового потока 105 дБ. Вход для подключения внешнего индикатора "Режим". Электропитание - 2 батареи CR123. Диапазон температур от -20 до +50°С. Конструктивное исполнение: ABS-пластик, крепление на саморезы или двусторонний скотч, датчик вскрытия корпуса. Устройство оповещения звуковое радиоканальное предназначено для организации звукового оповещения при возникновении нештатной ситуации на охраняемом объекте. Включение звукового сигнала производится автоматически при получении команды от контрольного прибора по радиоканалу. | 4200 | 3948
00-00085226 | Livi Smart Hub 4G | Стелс | Контроллер умного дома Livi Smart Hub 4G (хаб) объединяет датчики и устройства в единую экосистему. Хаб управляет устройствами, реализует логику автоматизации через сценарии и расписания, обеспечивает удаленный доступ к объекту и организует его работу в мобильном приложении. Возможности: Поддержка сотовых сетей стандартов 2,5G, 3G и 4G. Поддержка сетей Wi-Fi 2,4 ГГц. Настройка и управление через мобильное приложение. Управление через SMS и голосовое меню. Подключение до 256 датчиков и устройств Livi. Сообщения о событиях в виде push-уведомлений, SMS, email или звонка. Резервирование питания и каналов связи. Подключение к станции мониторинга STEMAX. Livi Smart Hub 4G подходит для применения в отапливаемых квартирах, городских и загородных домах. В качестве каналов связи может использоваться как проводное Ethernet-соединение, так и беспроводное подключение по сети Wi-Fi или SIM-карта с подключением к сетям любого оператора связи. Использование SIM-карты позволяет получить дополнительную | 18000 | 16920
00-00029959 | Livi Socket | Стелс | Умная розетка для дистанционно управления электроприборами. Питание от сети переменного тока 220 В, максимальный коммутируемый ток 16 А, мощность нагрузки 3,2 кВт. Измерение напряжения сети, силы тока, потребляемой мощности. Диапазон температур от -20 до +50°С. Конструктивное исполнение: ABS-пластик. | 5200 | 4888
00-00036255 | Livi Tag | Стелс | RFID брелок для использования со считывателями Livi RFID и STEMAX RFID. Стандарт ISO 14443А. | 300 | 282
00-00038793 | Livi US | Стелс | Универсальный датчик радиоканальный предназначен для интеграции сторонних устройств систем охранной, пожарной, аварийной или технологической сигнализации в систему умного дома Livicom. С его помощью можно подключить автономные и проводные датчики с тревожным выходом, не входящие в экосистему умного дома Livicom, например, уличные датчики охраны периметра, датчики утечки бытового газа, пороговые датчики давления и уровня. При срабатывании устройства информация передается по радиоканалу на хаб с уведомлением пользователей объекта для принятия мер реагирования. Универсальный датчик поддерживает возможность подключения 2 любых датчиков с тревожным выходом типа «сухой контакт». В мобильном приложении предусмотрены специальные настройки для каждого входа устройства, которые позволяют изменить логику работы системы в зависимости от типа подключенных датчиков. Дополнительно для каждого канала контроля можно включить инверсию, чтобы определить нормальное состояние подключенных устройств (норма | 2600 | 2444
00-00029957 | Livi VS | Стелс | Датчик удара (Vibration Sensor) радиоканальный. Контроль изменения положения и ударов. Настраивемый уровень чувствительности. Электропитание - батарея CR123. Диапазон температур от -20 до +50°С. Конструктивное исполнение: ABS-пластик, крепление на саморезы или двусторонний скотч, датчик вскрытия корпуса. | 2800 | 2632
00-00029963 | Livi Water Control | Стелс | Контроллер водоснабжения радиоканальный. 2 внешних проводных сенсора затопления. 2 входа для подключения шаровых кранов с электроприводом Neptun Bugatti Pro 12В. 2 измерительных входа для подсчета импульсов с счетчиков водоснабжения с импульсным выходом. Автоматическое перекрытие воды при обнаружении затопления. Диапазон температур от -20 до +50°С. Конструктивное исполнение: ABS-пластик, крепление на саморезы или двусторонний скотч, датчик вскрытия корпуса. | 5200 | 4888
00-00023978 | STEMAX RZE Livi | Стелс | Трансивер объектовой радиосистемы Livi для подключения к контроллерам STEMAX MX810 и STEMAX MX820. Обеспечивает подключение до 64 радиоустройств, интерфейс RS-485, питание 12В. Конструктивное исполнение: ABS-пластик, крепление на саморезы, тампер. | 3500 | 3290
Извещатели
00-00090586 | Livi FS-2 | Стелс | Извещатель пожарный дымовой оптико-электронный точечный радиоканальный ИП 212-4. Livi FS-2 обнаруживает в закрытых помещениях возгорания, сопровождающиеся задымлением. Соответствует требованиям ТР ЕАЭС 043/2017, ГОСТ Р 53325-2012 (раздел 4). Livi FS-2 регистрирует оптическое излучение, отраженное от частиц дыма. В извещателе используется симметричная дымовая камера, которая фиксирует дым по всем направлениям. Для исключения ложных срабатываний применяется система отражателей, которая позволяет обнаруживать частицы дыма даже в условиях высокой фоновой освещенности. В устройстве применяется алгоритм компенсации запыленности дымовой камеры. Это позволяет увеличить межсервисный интервал обслуживания датчика и запланировать своевременное сервисное обслуживание при превышении порогов загрязнения. Дымовая камера имеет металлическую сетку для защиты от проникновения насекомых. Для обнаружения попыток несанкционированного вскрытия корпуса используется встроенный тампер. Встроенный зуммер позво | 4000 | 3760
Системы передачи извещений
00-00067628 | DS-PK1-E-WE | AX PRO Hikvision | Беспроводная LED-клавиатура (AX PRO), является клавиатурой охранной панели, которая может быть подключена к AX PRO для контроля и управления тревожными событиями. Поддерживается извещение о тревоге при помощи индикатора и бипера. | Уточняйте у менеджера | Уточняйте у менеджера
00-00067632 | DS-PR1-WE | AX PRO Hikvision | Ретранслятор является беспроводным ретранслятором с поддержкой беспроводной связи 868 МГц, беспроводными протоколами Tri-X и Cam-X, несколькими методами регистрации, двусторонней беспроводной связью, автоматическим подключением. Ретранслятор используется для увеличения дальности РЧ-канала при передаче тревожного события. | Уточняйте у менеджера | Уточняйте у менеджера
00-00104326 | DS-PR1-WE(RU) | AX PRO Hikvision | Беспроводной ретранслятор для панели AX PRO Ретранслятор беспроводных зон с поддержкой беспроводной связи 868 МГц, беспроводными протоколами Tri-X и Cam-X, Ретранслятор используется для увеличения дальности РЧ-канала при передаче тревожного события. Увеличение связь TRI-X до 2000м, увеличение связь CAM-X до 800м; Поддерживается 4 ретранслятора на 1 охранную панель AX PRO; Автоматическое подключение датчиков к системе; АС от 100 до 240В; Резервное питание до 35 часов, встроенная литиевая батарея; Рабочая температура от -10 до 55℃; вес 372г; Размеры 150 × 150 × 25 мм; Установка на стену, внутри помещений; | Уточняйте у менеджера | Уточняйте у менеджера
00-00104316 | DS-PWA64-KIT-WE(RU) | AX PRO Hikvision | Комплект охранной системы В составе: Охранная контрольная панель DS-PWA64-L-WE (868MHz, белый) - 1 шт.; ИК-датчик беспроводной DS-PDP15P-EG2-WE - 1 шт.; СМК-датчик беспроводной DS-PDMC-EG2-WE - 1 шт. Брелок сигнализации беспроводной DS-PKF1-WE - 1 шт. | Уточняйте у менеджера | Уточняйте у менеджера
00-00104317 | DS-PWA96-KIT-WE(RU) | AX PRO Hikvision | Комплект охранной системы В составе: Охранная контрольная панель DS-PWA96-M-WE (868MHz, белый) - 1 шт.; ИК-датчик беспроводной DS-PDP15P-EG2-WE - 1 шт.; СМК-датчик беспроводной DS-PDMC-EG2-WE - 1 шт. Брелок сигнализации беспроводной DS-PKF1-WE - 1 шт. Mifare карты в упаковке; | Уточняйте у менеджера | Уточняйте у менеджера
00-00120721 | DHI-ARA24-W2(868) | Dahua | Брелок управления 4 кнопки: Постановка на охрану, Домашний режим, Снятие с охраны, SOS Удаленная настройка, обновление и проверка состояния с помощью мобильного приложения Встроенная батарея на срок до 5 лет. Тревога при низком заряде батареи. Двусторонняя связь и алгоритм шифрования AES128 обеспечивают стабильность и безопасность связи. | 2390 | 2390
00-00120728 | DHI-ARA43-W2(868) | Dahua | Ретранслятор беспроводного сигнала До 32 периферийных устройств Автоматический и ручной режимы сопряжения Автоматическое переключение между двумя антеннами для уменьшения слепых зон Встроенная батарея, обеспечивающая не менее 35 часов работы при сбое внешнего источника питания. Тревога при низком заряде батареи. | 8190 | 8190
00-00120720 | DHI-ARK30T-W2(868) | Dahua | Клавиатура Постановка/снятие с охраны с помощью пароля или IC-карты (до 30 пользователей) 15 кнопок, включая: Постановка на охрану, Домашний режим, Снятие с охраны. Удаленная настройка, обновление и проверка состояния с помощью мобильного приложения Встроенная батарея на срок до 3 лет. Тревога при низком заряде батареи. Двусторонняя связь и алгоритм шифрования AES128 обеспечивают стабильность и безопасность связи. | 6290 | 6290
00-00120733 | DHI-ARM310-W2(868) | Dahua | Расширитель NC и NO доступны для тревожных входов (NO по умолчанию) 1-канальный вход сухого контакта Удаленная настройка, обновление и проверка состояния с помощью мобильного приложения Встроенная батарея на срок до 5 лет. Тревога при низком заряде батареи. Мониторинг температуры Двусторонняя связь и алгоритм шифрования AES128 обеспечивают стабильность и безопасность связи. Размеры:100x21x20мм | 4090 | 4090
00-00120734 | DHI-ARM320-W2(868) | Dahua | Беспроводной модуль интеграции Тревожный вход: 2 (1 для сигнализации и 1 для защиты от взлома) Выходная мощность: 3,3 В, до 10 мА Подключение к внешним источникам питания. Тревога при вскрытии тампера Тревога при перегреве устройства. Двусторонняя связь и алгоритм шифрования AES128 обеспечивают стабильность и безопасность связи. | 3090 | 3090
00-00120748 | DHI-ARM7011-W2(868) | Dahua | Беспроводное реле Двусторонняя связь и алгоритм шифрования AES128 обеспечивают стабильность и безопасность связи Защита от перегрева Обнаружение напряжения 1 канал внешнего тамперного входа | 3390 | 3390
00-00120749 | DHI-ARM7012-W2(868) | Dahua | Беспроводное реле Двусторонняя связь и алгоритм шифрования AES128 обеспечивают стабильность и безопасность связи Защита от перегрева 1 релейнный выход, NO/NC (100–240 VAC, до 13A) | 3690 | 3690
00-00120755 | DHI-ART-ARC3000H-03-FW2(868) | Dahua | Комплект охранной сигнализации. Состав комплекта: Контроллер охранной сигнализации DHI-ARC3000H-FW2 ИК-датчик Магнитный контакт Брелок управления | 29790 | 29790
00-00120754 | DHI-ART-ARC3000H-03-GW2(868) | Dahua | Комплект охранной сигнализации. Состав комплекта: Контроллер охранной сигнализации DHI-ARC3000H-GW2 ИК-датчик Магнитный контакт Брелок управления | 22990 | 22990
00-00120753 | DHI-ART-ARC3000H-03-W2(868) | Dahua | Комплект охранной сигнализации. Состав комплекта: Контроллер охранной сигнализации DHI-ARC3000H-W2 ИК-датчик Магнитный контакт Брелок управления | 20590 | 20590
00-00120757 | DHI-ART-ARC3800H-03-FW2(868) | Dahua | Комплект охранной сигнализации. Состав комплекта: Контроллер охранной сигнализации DHI-ARC3800H-FW2(868) ИК-датчик DHI-ARD1233-W2(868) Магнитный контакт DHI-ARD323-W2(868) Брелок управления DHI-ARA24-W2(868) | 37790 | 37790
00-00120756 | DHI-ART-ARC3800H-03-W2(868) | Dahua | Комплект охранной сигнализации. Состав комплекта: Контроллер охранной сигнализации DHI-ARC3800H-W2(868) ИК-датчик DHI-ARD1233-W2(868) Магнитный контакт DHI-ARD323-W2(868) Брелок управления DHI-ARA24-W2(868) | 27990 | 27990
00-00120752 | DHI-ICS1-W2(868) | Dahua | Умная розетка Отображение состояния с помощью светодиодного индикатора. Сбор и управление статистикой энергопотребления . Измерение напряжения, силы тока и температуры. Защиту от перегрузки по току, перенапряжения и перегрева. Двухсторонняя радиосвязь. | 5190 | 5190
00-00047266 | DS-PKFE-5 | HikVision | Беспроводной брелок с обратной связью; дальность до 300м; защита от помех; срок службы батареи - 2 года; -10°C...+55°C; размер 60×45×13мм; пластик. | Уточняйте у менеджера | Уточняйте у менеджера
00-00082733 | DS-PKG-H8L | HikVision | Проводная клавиатура c LED идикатором Индикатор состояния зоны: 8, красный / зеленый, цифровые 12 клавиш: от 0 до 9, * и #, функциональные клавиши: проект, паника, статус и обход, светодиодный экран, RS-485, Функции: постановка на охрану, снятие с охраны, сброс тревоги, обход, восстановление обхода, управление разделами, запрос статуса панели управления и т.д., Тампер x1, Зуммер x1, индикатор состояния панели управления: 2, работа (красный / зеленый), постановка / снятие с охраны (красный / зеленый) Протокол RS-485; Питание DC 12В. Рабочая температура от -10 до +55 ° C, влажность от 10% до 90% (без конденсации); вес: 149 г; Размер: 133,9 х 74,9 х 27,7 мм Совместимость: Охранная панель Hikvision DS-PHA серии | Уточняйте у менеджера | Уточняйте у менеджера
00-00072544 | E800-2GSM Эко-SBK12 | Проксима | Устройство оконечное объектовое предназначено для эксплуатации на объектах, не имеющих электрификации. Совместно и прибором используются только специализированные малопотребляющие извещатели - EPIR-100 и EMC-100. Выполненно в боксе не позволяющим установить аккумулятор, предназначно для работы с выносными аккумуляторами большой емкости, срок работы от аккумулятора, зависит от емкости аккумулятора | 10200 | 9690
00-00035601 | E800-2GSM Эко-SBK25 | Проксима | Устройство оконечное объектовое предназначено для эксплуатации на объектах, не имеющих электрификации. Совместно и прибором используются только специализированные малопотребляющие извещатели - EPIR-100 и EMC-100. Выполненно в боксе для установки аккумулятора аккумулятора 12 В, 7.2 А | 10200 | 9690
00-00072545 | E800-2GSM Эко-SBK25 -EPS | Проксима | Устройство оконечное объектовое предназначено для эксплуатации на объектах, c нестабильной электрофикацией, при отключении электроэнергии, сохраняет работоспособность в течении двух месяцев и более. Совместно и прибором используются только специализированные малопотребляющие извещатели - EPIR-100 и EMC-100. Выполненно в боксе для установки аккумулятора аккумулятора 12 В, 7.2 А/ч | 11600 | 11020
00-00013173 | S400-2GSM-B Нано | Проксима | Устройство оконечное объектовое (УОО) S400-2GSM "Нано" предназначено для построения бюджетных оконечных объектовых систем сигнализации с охранно-пожарными извещателями и передачи извещений на пульт централизованного наблюдения (ПЦН) и/или сотовый телефон клиента. Плата для монтажа внутри бокса. Габаритные размеры (ВШГ): 62х27х82 мм | 6780 | 6441
00-00014891 | S400-2GSM-BK12-W "Нано" | Проксима | Устройство оконечное объектовое предназначено для построения бюджетных оконечных объектовых систем сигнализации с охранно-пожарными извещателями и передачи извещений на пульт централизованного наблюдения (ПЦН) и/или сотовый телефон клиента. ПОО поддерживает протоколы передачи данных: - ADEMCO Contact ID; - Pro-T – только для канала ТфОП; - Pro-Net, SIA-IP (TCP IP/UDP GPRS); - Аргус-СТ, Pro-M, Contact (CSD) - только для GSM-канала; - SMS GSM 07.05 (прием/передача SMS-сообщений). Для протоколов Pro-Net и Pro-M может быть задана криптозащита информации по стандарту AES с длиной ключа 128 бит. | 8740 | 8303
00-00014892 | S400-2GSM-BK12-W-li Нано | Проксима | Устройство оконечное объектовое (УОО) S400-2GSM "Нано" предназначено для построения бюджетных оконечных объектовых систем сигнализации с охранно-пожарными извещателями и передачи извещений на пульт централизованного наблюдения (ПЦН) и/или сотовый телефон клиента. Исполнение в компактном металлическом боксе белого цвета цвета. В комплекте с li-ion аккумулятором 3,7В 2800 мАч, источником питания, GSM-антенной. Габаритные размеры (ВШГ): 126х169х60 мм. Комплектность: бокс установочный B-12, плата S400-2GSM-B "Нано", набор оконечных резисторов, крепежные элементы, диск с ПО и РЭ, GSM-антенна, упаковка, источник питания, li-ion аккумулятор 3,2 В 2,8 А/ч. | 9970 | 9471.5
00-00014893 | S400-2GSM-BK12-W-li Kit Нано | Проксима | Устройство оконечное объектовое (УОО) S400-2GSM-SBK25-W "Нано 8" (под АКБ 7Ач, цвет белый) "Нано" предназначено для построения бюджетных оконечных объектовых систем сигнализации с охранно-пожарными извещателями и передачи извещений на пульт централизованного наблюдения (ПЦН) и/или сотовый телефон клиента. Исполнение в компактном металлическом боксе белого цвета цвета. В комплекте с li-ion аккумулятором 3,7В 2800 мА/ч, источником питания, GSM-антенной, считывателем TM и тремя ключами ТМ. Габаритные размеры (ВШГ): 126х169х60 мм. | 10440 | 9918
03-00009059 | S400-2GSM-SBK25-W Нано | Проксима | Устройство оконечное объектовое (УОО) S400-2GSM "Нано" предназначено для построения бюджетных оконечных объектовых систем сигнализации с охранно-пожарными извещателями и передачи извещений на пульт централизованного наблюдения (ПЦН) и/или сотовый телефон клиента. В составе комплекта плата S400-2GSM-B "Нано", блок питания PS-1215, GSM-антенна и металлический бокс белого цвета. Исполнение для установки аккумулятора 12В 7Ач. Габаритные размеры (ВШГ): 255х182х70 мм. | 8740 | 8303
00-00027911 | S400L-2GSM-BK12-W Нано LAN клеммники | Проксима | Устройство оконечное объектовое (УОО) S400L-2GSM "Нано LAN" клемники, предназначено для построения бюджетных оконечных объектовых систем сигнализации с охранно-пожарными извещателями и передачи извещений на пульт централизованного наблюдения (ПЦН) и/или сотовый телефон клиента. Исполнение в компактном металлическом боксе белого цвета. Габаритные размеры (ВШГ): 126х169х60 мм. | 8740 | 8303
00-00027915 | S400L-2GSM-BK12-W-li Kit Нано LAN клеммники | Проксима | Устройство оконечное объектовое (УОО)S400L-2GSM-BK12-W-li Kit "Нано LAN" клемники, предназначено для построения бюджетных оконечных объектовых систем сигнализации с охранно-пожарными извещателями и передачи извещений на пульт централизованного наблюдения (ПЦН) и/или сотовый телефон клиента. Исполнение в компактном металлическом боксе белого цвета цвета. В комплекте с li-ion аккумулятором 3,7В 2800 мА/ч, источником питания, GSM-антенной, считывателем TM и тремя ключами ТМ. Габаритные размеры (ВШГ): 126х169х60 мм. | 10420 | 9899
00-00027923 | S400L-2GSM-KL-B Нано LAN клеммники | Проксима | Устройство оконечное объектовое (УОО) S400L-2GSM-RJ-B "Нано LAN" клеммники предназначено для построения бюджетных оконечных объектовых систем сигнализации с охранно-пожарными извещателями и передачи извещений на пульт централизованного наблюдения (ПЦН) и/или сотовый телефон клиента. лата для монтажа внутри бокса. Габаритные размеры (ВШГ): 62х27х82 мм. | 6780 | 6441
00-00027922 | S400L-2GSM-RJ-B Нано LAN RJ-45 | Проксима | Устройство оконечное объектовое (УОО) S400L-2GSM-RJ-B "Нано LAN" RJ-45 предназначено для построения бюджетных оконечных объектовых систем сигнализации с охранно-пожарными извещателями и передачи извещений на пульт централизованного наблюдения (ПЦН) и/или сотовый телефон клиента. лата для монтажа внутри бокса. Габаритные размеры (ВШГ): 62х27х82 мм. | 6780 | 6441
00-00027910 | S400L-2GSM-SBK25-W Нано LAN RJ-45 | Проксима | Устройство оконечное объектовое (УОО) S400-2GSM-LAN "Нано" предназначено для построения бюджетных оконечных объектовых систем сигнализации с охранно-пожарными извещателями и передачи извещений на пульт централизованного наблюдения (ПЦН) и/или сотовый телефон клиента. Возможность работать по каналу"интернет" без дополнительн6ых модулей. В составе комплекта плата S400-2GSM-B "Нано", блок питания PS-1215, GSM-антенна и металлический бокс белого цвета. Исполнение для установки аккумулятора 12В 7Ач. Габаритные размеры (ВШГ): 255х182х70 мм. | 8740 | 8303
00-00023238 | S400L-2GSM-SBK25-W Нано LAN клеммники | Проксима | Устройство оконечное объектовое (УОО) S400-2GSM-LAN "Нано" предназначено для построения бюджетных оконечных объектовых систем сигнализации с охранно-пожарными извещателями и передачи извещений на пульт централизованного наблюдения (ПЦН) и/или сотовый телефон клиента. Возможность работать по каналу"интернет" без дополнительн6ых модулей. В составе комплекта плата S400-2GSM-B "Нано", блок питания PS-1215, GSM-антенна и металлический бокс белого цвета. Исполнение для установки аккумулятора 12В 7Ач. Габаритные размеры (ВШГ) : 255х182х70 мм. | 8740 | 8303
00-00014879 | S632-2GSM-BK20-W округлый | Проксима | Бокс комплект мини. 6-60 ШС, ТЛ, GSM/GPRS/SMS, 2 SIM, Contact ID,SMS и др.,удаленное управление, двусторонняя голосовая связь. Плата S632-2GSM-BS, блок питания PS-1215, GSM-антенна, бокс установочный металлический округлый, габаритные размеры (ШxВxГ) – 295x205x61 мм, масса (без АКБ) – не более 1,330 кг. | Уточняйте у менеджера | Уточняйте у менеджера
00-00014881 | S632-2GSM-BK24-W | Проксима | В составе бокс-комплекта: Плата S632-2GSM-BS, блок питания PS-1215, GSM-антенна, бокс установочный металлический белый. Исполнение для установки аккумулятора емкостью 1,2Ач. Габаритные размеры (ШхВхГ): 204х247х60 мм. | 11800 | 11210
03-00003541 | S632-2GSM-BK25-W | Проксима | Бокс комплект 6-60 ШС, ТЛ, GSM/GPRS/SMS, 2 SIM, Contact ID,SMS и др.,удаленное управление, двусторонняя голосовая связь. Плата S632-2GSM-BS, блок питания PS-1215, GSM-антенна бокс установочный металлический, габаритные размеры (ШxВxГ) – 295x272x77 мм, масса – не более 2,355 кг. | 11800 | 11210
00-00014880 | S632-2GSM-BKA20-W округлый | Проксима | В составе бокс-комплекта: Плата S632-2GSM-BS, блок питания PS-1215, GSM-антенна, бокс установочный металлический округлый, габаритные размеры (ШxВxГ) – 295x205x61 мм, масса (без АКБ) – не более 1,330 кг, аккумулятор 12 В 2,3 Ач. | Уточняйте у менеджера | Уточняйте у менеджера
00-00014883 | S632-2GSM-KBK24-WW | Проксима | В составе бокс-комплекта: Плата S632-2GSM-BS, блок питания PS-1215, GSM-антенна, бокс установочный металлический белый, клавиатура ТК-510W. Исполнение для установки аккумулятора емкостью 1,2Ач. Габаритные размеры (ШхВхГ): 204х247х60 мм. | Уточняйте у менеджера | Уточняйте у менеджера
00-00027924 | S800-2GSM-B Нано 8 | Проксима | Устройство оконечное объектовое (УОО) S800-2GSM "Нано 8" предназначено для построения бюджетных оконечных объектовых систем сигнализации с охранно-пожарными извещателями и передачи извещений на пульт централизованного наблюдения (ПЦН) и/или сотовый телефон клиента. В составе комплекта плата S800-2GSM-B "Нано 8" Габаритные размеры (ВШГ): 62х27х82 мм. | 6780 | 6441
00-00027914 | S800-2GSM-SBK25-W Нано 8 | Проксима | Устройство оконечное объектовое (УОО) S800-2GSM "Нано 8" (под АКБ 7Ач, цвет белый) предназначено для построения бюджетных оконечных объектовых систем сигнализации с охранно-пожарными извещателями и передачи извещений на пульт централизованного наблюдения (ПЦН) и/или сотовый телефон клиента. В составе комплекта плата S800-2GSM-B "Нано 8", блок питания PS-1215, GSM-антенна и металлический бокс белого цвета. Исполнение для установки аккумулятора 12В 7Ач. Габаритные размеры (ВШГ): 255х182х70 мм. | 8740 | 8303
03-00007449 | SE-10-B | Проксима | Блок расширения до 10 ШС; для S632 B - до 6 расширителей (всего 60 ШС) на прибор, подключение по шине RS-485. Исполнение для монтажа внутри. | 2000 | 1900
03-00006769 | SEW-200 (Crow) | Проксима | Радиорасширитель "Crow", подключение до 32 беспроводных извещателей "Crow". | Уточняйте у менеджера | Уточняйте у менеджера
03-00012786 | SKW-110 | Проксима | Светодиодная, беспроводная клавиатура, работает через расширитель SЕW-200R (Ладога РК) со всеми объетовыми приборами кроме SR103-2GSM Ретро. | 3730 | 3543.5
03-00003546 | SLK-200 | Проксима | Клавиатура с графическим ЖКИ, 16 клавиш, белая подсветка, считыватель Rfid-карт. | 4520 | 4294
03-00009477 | SR103-2GSM | Проксима | SR103-2GSM Ретранслятор "Ретро" BK Предназначен для приема данных от контрольных панелей любых производителей и последующей передачи на пульт централизованного наблюдения в GSM канале, плата. | 6930 | 6583.5
00-00014888 | SR103-2GSM-BK24-W Ретро | Проксима | Ретранслятор SR103-2GSM "Ретро". Бокс-комплект. Предназначен для приема данных от контрольных панелей любых производителей и последующей передачи на пульт. Предназначен для приема данных от контрольных панелей любых производителей и последующей передачи на пульт централизованного наблюдения в GSM канале, в металлическом боксе белого цвета, укомплектован блоком питания PS-1215. Исполнение для установки аккумулятора 2,3 или 1,2 Ач. Габаритные размеры (ВШГ): 247х204х60 мм. | 8880 | 8436
00-00014887 | SR103-2GSM-SBK25-W Ретро | Проксима | Ретранслятор SR103-2GSM "Ретро". Бокс-комплект. Предназначен для приема данных от контрольных панелей любых производителей и последующей передачи на пульт . Предназначен для приема данных от контрольных панелей любых производителей и последующей передачи на пульт централизованного наблюдения в GSM канале, в металлическом боксе белого цвета, укомплектован блоком питания PS-1215. Исполнение для установки аккумулятора 7 Ач. Габаритные размеры (ВШГ): 255х182х70 мм. | 8880 | 8436
00-00057746 | SRB102L-2GSM | Проксима | Ретранслятор Болид предназначен для приема данных от контрольных панелей производства (НВП) Болид с использованием С2000-ПП и последующей передачи на пульт централизованного наблюдения СПИ "Центавр Проксима" по каналам GSM и выделенному каналу Ethernet. | 6930 | 6583.5
03-00008214 | TK-306-B (цвет черный) | Проксима | Сенсорная клавиатура. Светодиодная индикация, подключение по шине RS-485. Технология гибридного сенсора для высокой надежности и защиты от случайных нажатий. Индикация 6 разделов, питания и каналов связи. Интерфейс RS-485. Цвет черный. | 1190 | 1130.5
03-00009406 | TK-306-W | Проксима | Клавиатура сенсорная. Технология гибридного сенсора для высокой надежности и защиты от случайных нажатий. Индикация 6 разделов, питания и каналов связи. Интерфейс RS-485. Цвет белый. | 1190 | 1130.5
00-00072537 | W-500BL Optima | Проксима | Устройство оконечное объектовое W-500BL Optima предназначено для построения бюджетных оконечных объектовых систем сигнализации с охранно-пожарными извещателями и передачи извещений на пульт централизованного наблюдения (ПЦН) и/или сотовый телефон клиента. Исполнение в корпусе клавиатуры. 5 шлейфов, 3 выхода типа ОК питание 10,5-15В. Поддержка работы по каналу GSM, поддержка работы по каналу Ethernet. Встроенный радиоканал Бриз (ООО Компания "Проксима") и Ладога-РК (ЗАО "Риэлта"). При заказе в комплектации со стабилизированным блоком питания "Вилочка" РА-1410, необходимо указать это при заказе. | 9900 | 9405
00-00040840 | W-500BWL Optima | Проксима | Объектовый прибор в корпусе клавиатуры. (со встроенным li-ion АКБ 3,7В 2500мА/ч) Поддержка работы по каналу Ethernet через Wi-Fi встроенный радиоприемник Бриз / Ладога-РК. При заказе в комплектации со стабилизированным блоком питания "Вилочка" РА-1410, необходимо указать это при заказе. | 10610 | 10079.5
00-00027920 | W-500L Optima | Проксима | Устройство оконечное объектовое предназначено для построения бюджетных оконечных объектовых систем сигнализации с охранно-пожарными извещателями и передачи извещений на пульт централизованного наблюдения (ПЦН) и/или сотовый телефон клиента. Исполнение в корпусе клавиатуры. 6 шлейфов, 3 выхода типа ОК питание 10,5-15В. Поддержка работы по каналу GSM, поддержка работы по каналу Ethernet. | 10040 | 9538
00-00101414 | W-500RL+ Optima | Проксима | Устройство оконечное объектовое, предназначено для построения бюджетных оконечных объектовых систем сигнализации с охранно-пожарными извещателями и передачи извещений на пульт централизованного наблюдения (ПЦН) и/или сотовый телефон клиента. Исполнение в корпусе клавиатуры. 5 шлейфов, 3 выхода типа ОК питание 10,5-15В. Поддержка работы по каналу GSM, поддержка работы по каналу Ethernet. Встроенный радиоканал Ладога-РК/РК+ (ЗАО "Риэлта"). Извещатели Бриз не поддерживает. При заказе в комплектации со стабилизированным блоком питания "Вилочка" РА-1410, необходимо указать это при заказе. | 9900 | 9405
00-00101415 | W-500RWL+ Optima | Проксима | Устройство оконечное объектовое, предназначено для построения бюджетных оконечных объектовых систем сигнализации с охранно-пожарными извещателями и передачи извещений на пульт централизованного наблюдения (ПЦН) и/или сотовый телефон клиента. Исполнение в корпусе клавиатуры. 5 шлейфов, 3 выхода типа ОК питание 10,5-15В. Поддержка работы по каналу GSM, поддержка работы по каналу Ethernet, Wi-Fi. Встроенный радиоканал Ладога-РК/РК+ (ЗАО "Риэлта"). Извещатели Бриз не поддерживает. При заказе в комплектации со стабилизированным блоком питания "Вилочка" РА-1410, необходимо указать это при заказе. | 10610 | 10079.5
00-00027921 | W-500WL Optima | Проксима | Устройство оконечное объектовое W-500WL Optima предназначено для построения бюджетных оконечных объектовых систем сигнализации с охранно-пожарными извещателями и передачи извещений на пульт централизованного наблюдения (ПЦН) и/или сотовый телефон клиента. Исполнение в корпусе клавиатуры. 6 шлейфов, 3 выхода типа ОК питание 10,5-15В. Поддержка работы по каналу GSM, поддержка работы по каналу Ethernet через Wi-Fi. | 10770 | 10231.5
00-00072538 | W-500СWL Optima | Проксима | Устройство оконечное объектовое W-500СWL Optima предназначено для построения оконечных объектовых систем сигнализации с охранно-пожарными извещателями и передачи извещений на пульт централизованного наблюдения (ПЦН) и/или сотовый телефон клиента. Исполнение в корпусе клавиатуры. 5 шлейфов, 3 выхода типа ОК питание 10,5-15В. Поддержка работы по каналу GSM, поддержка работы по каналу Ethernet через Wi-Fi. встроенный радиоканал FW2 Crow. При заказе в комплектации со стабилизированным блоком питания "Вилочка" РА-1410, необходимо указать это при заказе. | 15090 | 14335.5
00-00084028 | WOC-328R | Проксима | Автономный радиоприёмник для систем БРИЗ и Ладога-РК. Устройство для организации охраны объектов путем передачи извещений по радиоканалу Ладога-РК (старый формат) извещателей производства ЗАО "Риэлта" (платы извещателей зелёного цвета) и извещателей "Бриз" Компании "Проксима". Имеет 8 выходов типа открытый коллектор, 7 из которых могут быть связаны с извещателями. Любой из извещателей может вызывать замыкание или размыкание связанного выхода. Выходы могут быть подключены к любому охранно-пожарному прибору или другому устройству, имеющему входной канал управления. Всего поддерживается 28 извещателей. Индикация состояний показывается встроенными светодиодными индикаторами. Настройка режимов работы и привязка извещателей осуществляется микропереключателями или конфигуратором с ПК. Рекомендуем производить настройку с помощью конфигуратора на ПК. Конфигурация микропереключателями имеет достаточно сложный алгоритм. | 2100 | 1995
00-00072539 | WRM-100 | Проксима | Выносной Wi-Fi модуль для устройств S400 и S800 Нано, на S632 со специализированной прошивкой. | 2800 | 2660
00-00072555 | Комплект "Бриз" | Проксима | Комплект "Бриз" - это простейший готовый к самостоятельной установке комплект сигнализации для дома, квартиры, дачи или офиса, который передает сообщения о состоянии объекта на приложение, установленное на смартфон или пульт централизованного наблюдения. Состав: W-500BWL - 1 шт., PIR-100 - 2 шт., блок питания "Вилочка" РА-1410 цвет белый - 1 шт., монтажный комплект - 1 шт. | 15600 | 14820
00-00084026 | Спутник 1 | Проксима | Беспроводной комплект тревожной и охранной приставки для сигнализации и управления полезными функциями бытового оборудования. Комплект с 1-м радиобрелоком, предназначенный для реализации недорогой, беспроводной тревожной кнопки, системы управления охранным прибором (взятие/снятие), системы управления умным домом (включение/выключение любых устройств: отопление, полив, открывание ворот, окон и прочее), и для построения простой системы охраны с использованием беспроводных извещателей радиосистем «БРИЗ» в сотоав входят: WOC - автономный радиоприёмник, брелоки радиоканальные KEY-400 - 1 шт. | 3320 | 3154
00-00084027 | Спутник 2 | Проксима | Беспроводной комплект тревожной и охранной приставки для сигнализации и управления полезными функциями бытового оборудования. Комплект с 2-я радиобрелоками, предназначенный для реализации недорогой, беспроводной тревожной кнопки, системы управления охранным прибором (взятие/снятие), системы управления умным домом (включение/выключение любых устройств: отопление, полив, открывание ворот, окон и прочее), и для построения простой системы охраны с использованием беспроводных извещателей радиосистем «БРИЗ» в сотоав входят: WOC - автономный радиоприёмник, брелоки радиоканальные KEY-400 - 2 шт. | 4540 | 4313
03-00009438 | УОО S632-2GSM-BS | Проксима | Устройство оконечное объектовое. Плата для монтажа в бокс 6-32 ШС, ТЛ, GSM/GPRS/SMS, 2 SIM, Contact ID,SMS и др.,удаленное управление, двусторонняя голосовая связь. | 9800 | 9310
03-00003554 | УОП-5-GSM | Проксима | Устройство оконечное пультовое. Прием извещений по 4 ТЛ и GSM (2 SIM). Contact ID, SMS, CSD и др.Работа с АРМ Центавр. Поддержка Эгида-2, Атлас-20, SurGard, Ademco 685, автономный прием на ЖКИ и принтер. Поддержка объектовых приборов "СОКОЛ 8748" | 32300 | 30685
03-00003555 | УОП-6-2GSM | Проксима | Устройство оконечное пультовое. Два GSM-модуля. Прием извещений по 4 ТЛ, 2 GSM, GPRS, Ethernet. Contact ID, SMS, CSD. Работа с АРМ Центавр. Поддержка Эгида-2, Атлас-20, SurGard, Ademco 685, автономный прием на ЖКИ и принтер. | 52700 | 50065
03-00009174 | УОП-6-GSM | Проксима | Устройство оконечное пультовое предназначено для работы в качестве устройства приема извещений охранно-пожарной сигнализации, поступающих по коммутируемым телефонным линиям, сотовым каналам сети GSM900/1800,LAN Ethernet 10/100. УОП может использоваться как в составе комплексов охранно-пожарной сигнализации, так и в автономном режиме. | 44000 | 41800
03-00010436 | УК Базальт | Альтоника | Установочный комплект РСПИ БазАльт В комплект входит: 1. Прибор пультовой оконечный ППО "БазАльт-8016", 2. Антенна SIRIO SPO 420-8, 3. Тестовый пульт проверки связи системы Базальт (433 МГц), 4. ПО ПЦН, 5 Программатор Базальт | 134520 | 134520
00-00047447 | SPRUT RC 4R | Бастион | Комплект радиоуправления тревожной сигнализацией. Дистанционное управление системами охраны, контроля и управления доступом и прочими устройствами (шлагбаумами, автоматическими воротами, электрозамками и т.п.) по защищенному радиоканалу. Характеристики: 4 реле NO/NC, память на 100 брелоков, рабочая частота 433мГц, алгоритм шифрования KeeLoq, дальность действия до 150м, корпус IP65, температурный диапазон -40С - +50С. Преимущества: - высокий уровень защиты от перехвата сигнала, алгоритм с переменным кодом - дополнительный выход Wiegand-26,34 для работы с составе СКУД - компактный корпус приемника с защитой IP65 - запись/удаление брелоков без полного сброса - удобная модель брелока с четырьмя кнопками В комплекте: приемник и 2 брелока. | 4790 | 4550.5
03-00010022 | УОП-3 GSM | БОЛИД | Устройство оконечное пультовое предназначено для работы в комплексах охранно-пожарной сигнализации, обеспечивает одновременный независимый прием, декодирование и трансляцию извещений, поступающих по двум коммутируемым линиям проводной телефонной сети и по сети GSM, отображение событий на дисплее в текстовом виде. | 27821.04 | 27821.04
00-00038966 | ВЕРСЕТ-GSM 02 | Версет | Прибор приемно-контрольный охранно-пожарный является универсальным прибором для обеспечения безопасности на объектах с оповещением о событиях по GSM каналу связи. Прибор передает информацию о состоянии контролируемого объекта в виде SMS сообщений на телефоны пользователей и на пультовую станцию мониторинга «ВЕТТА – 50 GSM» для информирования дежурного персонала. | 8540 | 7120
00-00021827 | ВЕРСЕТ-GSM 03 ВМ | Версет | Прибор GSM-охраны и GSM-управления. 3 ШС (охранные, пожарные, технологические, неиспользуемые). Выходы на оповещатели с током нагрузки до 1А, контроль линий оповещения. 4 реле ПЦН. Возможность организации контроля доступа. Передача информации о событиях по GSM каналу в виде речевых и SMS сообщений (до 10 номеров абонентов). Возможность рассылки извещений о событиях в разных зонах по разным номерам телефонов пользователей (охрана одним прибором нескольких объектов). Возможность передачи сообщений на Станцию мониторинга «ВЕТТА-50 GSM». Управление ключами ТМ. Удаленное управление прибором по GSM каналу. 3-х канальное измерение температуры с помощью цифровых термометров ВС-ЦТ-В (в комплект по ставки не входят). Жесткие условия эксплуатации: Работа в температурном диапазоне -40°С ... +55°С, диапазон напряжения питания (В): ~110...250. Интеллектуальный источник питания: работа в условиях реальных электрических сетей, обеспечивает работу с АКБ различной емкости: 4,5 Ач или 7 Ач. Возможност | 14750 | 12780
00-00021828 | ВЕРСЕТ-GSM 06 ВМ | Версет | Прибор GSM-охраны и GSM-управления. 6 ШС (охранные, пожарные, технологические, неиспользуемые). Выходы на оповещатели с током нагрузки до 1А, контроль линий оповещения. 4 реле ПЦН. Возможность организации контроля доступа. Передача информации о событиях по GSM каналу в виде речевых и SMS сообщений (до 10 номеров абонентов). Возможность рассылки извещений о событиях в разных зонах по разным номерам телефонов пользователей (охрана одним прибором нескольких объектов). Возможность передачи сообщений на Станцию мониторинга «ВЕТТА-50 GSM». Управление ключами ТМ. Удаленное управление прибором по GSM каналу. 3-х канальное измерение температуры с помощью цифровых термометров ВС-ЦТ-В (в комплект по ставки не входят). Жесткие условия эксплуатации: Работа в температурном диапазоне -40°С ... +55°С, диапазон напряжения питания (В): ~110...250. Интеллектуальный источник питания: работа в условиях реальных электрических сетей, обеспечивает работу с АКБ различной емкости: 4,5 Ач или 7 Ач. Возможност | 15480 | 13415
00-00021829 | ВЕРСЕТ-GSM 09 ВМ | Версет | Прибор GSM-охраны и GSM-управления. 9 ШС (охранные, пожарные, технологические, неиспользуемые). Выходы на оповещатели с током нагрузки до 1А, контроль линий оповещения. 4 реле ПЦН. Возможность организации контроля доступа. Передача информации о событиях по GSM каналу в виде речевых и SMS сообщений (до 10 номеров абонентов). Возможность рассылки извещений о событиях в разных зонах по разным номерам телефонов пользователей (охрана одним прибором нескольких объектов). Возможность передачи сообщений на Станцию мониторинга «ВЕТТА-50 GSM». Управление ключами ТМ. Удаленное управление прибором по GSM каналу. 3-х канальное измерение температуры с помощью цифровых термометров ВС-ЦТ-В (в комплект по ставки не входят). Жесткие условия эксплуатации: Работа в температурном диапазоне -40°С ... +55°С, диапазон напряжения питания (В): ~110...250. Интеллектуальный источник питания: работа в условиях реальных электрических сетей, обеспечивает работу с АКБ различной емкости: 4,5 Ач или 7 Ач. Возможност | 16845 | 14040
00-00057003 | ВЕРСЕТ-ДОМ GSM | Версет | Прибор GSM-контроля и GSM-управления, предназначен для контроля за состоянием помещения или дома, получения информации о его состоянии, в том числе получения экстренных сообщений о критических ситуациях, для управления инженерными системами Вашего Дома, обеспечения охраны от проникновения посторонних лиц в Ваш Дом и от пожара. | 15705 | 13085
00-00015546 | ВЕТТА-50 GSM | Версет | Станция мониторинга удаленное получение информации о состоянии объектов, охраняемых не более чем 50-ю приборами GSM-охраны. Обмен данными в закодированном виде по GSM-каналу. Две SIM-карты. Передача извещений о состоянии объектов на телефоны пользователей. Передача сообщений о состоянии всех охраняемых объектов на назначенный номер телефона. Подключение внешнего проводного звукового / светового оповещателя. Резервированный источник питания, встроенная аккумуляторная батарея. | 17270 | 14680
00-00029124 | ВЕТТА-БР | Версет | Блок реле. Входит в состав многокомпонентного пультового прибора. В состав прибора может включаться до 5-и устройств ВЕТТА-БР. Каждое содержит 4 реле, который, в зависимости от настройки, могут формировать сигнал ПОЖАР, ТРЕВОГА, НЕИСПРАВНОСТЬ отображая события, произошедшие в закрепленных за этим реле группах зон объектовых приборов. Питание от внешнего ИП 12 В. | 2520 | 2095
00-00121597 | ВЕТТА-ДКП | Версет | Контрольная панель, может работать совместно с дополнительными контрольными панелями «ВЕТТА–ДКП», дублирующими световую индикацию контрольной панели прибора. К контрольной панели может быть подключена одна или две «ВЕТТА–ДКП». | 6480 | 6480
00-00029125 | ВЕТТА-ДКП-1 | Версет | Дополнительная контрольная панель. Обеспечивает контроль до 50-и адресных зон объектовых приборов под управлением панели «ВЕТТА-ОКП». В зависимости от литеры отображают состояние адресных зон с диапазонами адресов 51…100. Питание от внешнего ИП 12 В. | 7605 | 6335
00-00029126 | ВЕТТА-ДКП-2 | Версет | Дополнительная контрольная панель. Обеспечивает контроль до 50-и адресных зон объектовых приборов под управлением панели «ВЕТТА-ОКП». В зависимости от литеры отображают состояние адресных зон с диапазонами адресов 101…150. Питание от внешнего ИП 12 В. | 7605 | 6335
00-00029127 | ВЕТТА-ДКП-3 | Версет | Дополнительная контрольная панель. Обеспечивает контроль до 50-и адресных зон объектовых приборов под управлением панели «ВЕТТА-ОКП». В зависимости от литеры отображают состояние адресных зон с диапазонами адресов 151…200. Питание от внешнего ИП 12 В. | 7605 | 6335
00-00029129 | ВЕТТА-МР | Версет | Универсальное приемопередающее устройство с модемом радиоканала. Обеспечивает радиоканальную связь между пультовым и объектовыми приборами системы «ВЕТТА-2020». В системе передачи информации ведущий радиомодем выполняет функции ретранслятора (РТР), а ведомый – функции прибора объектового оконечного (ПОО). Дальность действия со штатными антеннами на открытой местности до 1000 м., с направленными антеннами (в комплект поставки не входят) – до 5000м. Питание от внешнего ИП 12 В. | 7070 | 5890
00-00029130 | ВЕТТА-ОКП | Версет | Основная контрольная панель. Подключение до 40 объектовых приборов с помощью 2-х системных магистралей RS-485. Контроль до 50-и адресных зон охраны (или до 200-т зон с помощью дополнительных контрольных панелей. Управление дополнительными контрольными панелями и блоками реле через приборную магистраль RS-485. Питание от внешнего ИП 12 В. | 12680 | 10565
00-00121598 | ВС-ВЕКТОР-АП250 КП | Версет | Контрольная панель, является основным блоком прибора «ВС-ВЕКТОР-АП250», который выполняет основные функции прибора. В процессе работы контрольная панель взаимодействует с дополнительными функциональными блоками прибора, подключаемыми к приборной линии связи с интерфейсом RS-485. | 10400 | 10400
03-00009042 | Фобос-3 УО-1/1Р | Радий | Устройство оконечное, работа с СПИ «Фобос-3», «Альтаир». 1 шлейф сигнализации, ручная тактика постановки/снятия с охраны, внутренний звуковой сигнализатор, цепь контроля "Наряда", охранный/тревожный режим работы, питание 12В. | Уточняйте у менеджера | Уточняйте у менеджера
03-00006559 | Фобос-3 УО-1А | Радий | Устройство оконечное, работа с СПИ «Фобос-3», «Альтаир». 1 шлейф сигнализации, автоматическая тактика постановки/снятия с охраны идентификатором "Touch Memory", внутренний звуковой сигнализатор, охранный/тревожный режим работы, питание от сети 220 В с возможностью подключения резерва 12В. | Уточняйте у менеджера | Уточняйте у менеджера
03-00006560 | Фобос-3 УО-1Р | Радий | Устройство оконечное, работа с СПИ «Фобос-3», «Альтаир». 1 шлейф сигнализации, ручная тактика постановки/снятия с охраны, внутренний звуковой сигнализатор, цепь контроля "Наряда", охранный/тревожный режим работы, питание от сети 220 В с возможностью подключения резерва 12В. | Уточняйте у менеджера | Уточняйте у менеджера
03-00006562 | Фобос-3 УО-3К | Радий | Устройство оконечное, работа с СПИ «Фобос-3», «Альтаир». 3 шлейфа сигнализации, автоматическая тактика постановки/снятия с охраны при помощи набора кода или идентификатором "Touch Memory", охранный/тревожный режим работы, питание 12В. | Уточняйте у менеджера | Уточняйте у менеджера
03-00003148 | KB1-2 | РИТМ | Клавиатура предназначена для подключения к приборам: «Контакт GSM-5»; «Контакт GSM-5-2»; «Контакт GSM-5A v.1»; «Контакт GSM-5A v.2»; «Контакт GSM-16». Клавиатура позволяет управлять постановкой и снятием разделов охранной системы с помощью кодов пользователей, изменять коды пользователей, контролировать состояние зон и разделов охранной системы, отображать состояние системы и отправлять сигналы тревоги для вызова экстренных служб. Клавиатура имеет адресную архитектуру. Возможно подключить до 15 клавиатур на шину данных (зависит от прибора). | 2340 | 2285
00-00076847 | KB2-3 | РИТМ | Клавиатура проводная предназначена для работы с панелями «Контакт» через разъём 1-Wire (TM) в качестве устройства управления (постановка / снятие) и индикации обобщённого состояния панели. Управление производится при помощи кодов пользователей. Клавиатура подключается к следующим панелям: Семейство «Контакт GSM-5»: 5-2, 5А v.1, 5А v.2, Семейство «Контакт GSM-9»: 9N, 9A, 9M, 9K, «Контакт GSM-16». | 1170 | 1140
00-00025353 | RKB1 | РИТМ | Кнопочная радиоканальная клавиатура со светодиодной индикацией предназначена для управления контрольными панелями радиосистемы «Контакт». Позволяет управлять постановкой и снятием разделов охранной системы с помощью кодов пользователей, изменять коды пользователей, контролировать состояние зон и разделов охранной системы, отображать состояние системы и отправлять сигналы тревоги для вызова экстренных служб. Клавиатура может питаться как от источника питания постоянного тока 12 В, так и от батареи АА 3,6 В. Батарея может использоваться в качестве резервного источника при питании от 12 В. Клавиатура при тревоге. | 5010 | 4890
03-00009128 | Контакт LAN | РИТМ | Модуль Ethernet предназначен для передачи событий с приборов «Контакт GSM-5», «Контакт GSM-5-RT1», «Контакт GSM-5-RT2», «Контакт GSM-5-RT3» через Ethernet локальную сеть или Интернет. Может использоваться совместно с приборами «Контакт», а также как самостоятельный прибор. | 2700 | 2630
03-00010665 | СН-Брелок | Си-Норд НТКФ ООО | Брелок для управления контрольной панелью Nord Pro Air. Передает сообщения по двунаправленному каналу связи в диапазоне частот 433,05—434,79 МГц. | 2590 | 2590
03-00011025 | СН-Ретр | Си-Норд НТКФ ООО | Ретранслятор для передачи радиоканальных сообщений в диапазоне частот 433,05—434,79 МГц между оконечными устройствами (датчиками СН-ИК, СН-СМК, СН-Стекло, СН-Дым, брелками СН-Брелок) и контрольной панелью Nord Pro Air. | 4990 | 4990
00-00035989 | СН-Ретр-220 | Си-Норд НТКФ ООО | Ретранслятор для передачи радиоканальных сообщений в диапазоне частот 433,05—434,79 МГц между оконечными устройствами (датчиками СН-ИК, СН-СМК, СН-Стекло, СН-Дым, брелками СН-Брелок) и контрольной панелью Nord Pro Air. | 5490 | 5490
00-00019382 | Сирень-СИ | Специнформатика-СИ НПП | Система передачи и централизованного приема извещений, есть интегрированная система, включающая в свой состав пульт централизованного приёма, канала связи образованным интерфейсом RS-485 по проводной линии с возможностью прерывания проводной линии радиоканальным участком, и оконечными устройствами сопряжения приёмно-контрольных приборов с каналом связи, которые могут быть встроены в приборы или быть внешними, в виде отдельных устройств («Адаптер-СИ»). Предназначена для сбора извещений от приёмно-контрольных приборов пожарной и охранной сигнализации и передачи этих извещений на пульт централизованного приёма. Пульт СПИ «Сирень-СИ» обеспечивает возможность управления удалёнными приёмно-контрольными приборами. | 24318.53 | 23832.16
03-00004799 | ДО-ЗВОН | Электротехника и Автоматика | Информатор телефонный автоматический предназначен для использования в системах охранно-пожарной сигнализации в качестве устройства передачи тревожных сообщений по телефонной линии при срабатывании сигнализации. Изделие работает совместно с приёмно-контрольными приборами, извещателями и датчиками, имеющими нормально-разомкнутые контакты. Предусмотрена возможность импульсного и тонального набора. 6 программируемых номеров, программирование без использования специальных устройств, 1 сообщение (до 20 секунд). Встроенный микрофон для записи сообщений. 2 сигнальные цепи. ТУ 4371-030-49518441-08. гарантия 3 года | 5574 | 4963.98
www.dean.ru info@dean.ru

## Системы оповещения и управления
Прайс-лист
Системы оповещения и управления (19.05.2025)
Код | Наименование | Производитель | Описание | Розница | Мелкий опт
Аксессуары СОУЭ
00-00070524 | ЗСК 210 | Safegrid | Защитный для кожух громкоговорителя АС-2-2, блока МЕТА 18556 ИСП Н. Материал сетки - сталь. Диаметр 6 мм. Материал основы: стальная полоса 20 х 4 мм. Размеры: 200х260х100 мм Вес: 0,94 кг. Объем: 0,00633216 куб. м. | 900 | 900
00-00076987 | ЗСК 211 | Safegrid | Защитный кожух для громкоговорителя ROXTON WP-06T. Материал сетки - сталь. Диаметр 6 мм. Материал основы: стальная полоса 20 х 4 мм. Размеры: 260х350х120 мм Вес: 1,19 кг. Объем: 0,01092 куб. м. | 900 | 900
00-00045687 | ЗСК 212 | Safegrid | Защитный кожух для громкоговорителя СОНАТА. Материал сетки - сталь. Диаметр 6 мм. Материал основы: стальная полоса 20 х 4 мм. Размеры: 200х300х120 мм Вес: 1,14 кг. Объем: 0,0072 куб. м. | 900 | 900
00-00086818 | ЗСК 213 | Safegrid | Защитный кожух для громкоговорителя СОНАТА-М. Материал сетки - сталь. Диаметр 6 мм. Материал основы: стальная полоса 20 х 4 мм. Размеры:235х170х100 мм Вес: 0,75 кг. Объем: 0,004 куб. м. | 900 | 900
00-00090504 | ЗСК 214 | Safegrid | Защитный кожух для громкоговорителя ОРФЕЙ-ПРО. Материал сетки - сталь. Диаметр 6 мм. Материал основы: стальная полоса 20 х 4 мм. Размеры: 270х270х120 мм Вес: 0,95 кг. Объем: 0,009 куб. м. | 900 | 900
00-00084358 | ЗСК 215 | Safegrid | Защитный кожух для громкоговортеля Глагол Н1-1, Н1-3, Н1-5. Материал сетки - сталь. Диаметр 6 мм. Материал основы: стальная полоса 20 х 4 мм. Размеры: 260х220х125 мм Вес: 1.06 кг. Объем: 0,00715куб. м. | 900 | 900
00-00086035 | ЗСК 216 | Safegrid | Защитный кожух для громкоговортеля глагол Н2-3, Н2-5. Материал сетки - сталь. Диаметр 6 мм. Материал основы: стальная полоса 20 х 4 мм. Размеры: 330х240х160 мм Вес: 1,23кг. Объем: 0,0107куб. м. | 900 | 900
00-00109167 | ЗК-8 (Защитный кожух для акустической колонки) | SLT | Защитный кожух для акустической колонки предназначен для защиты от таких механических воздействий как попадание мячом в спортивном зале, попытки вскрытия или разрушения корпуса | 1040 | 888
00-00109879 | ЗК-9 (Защитный кожух для акустической колонки(бол) | SLT | Защитный кожух для акустической колонки предназначен для защиты от таких механических воздействий как попадание мячом в спортивном зале, попытки вскрытия или разрушения корпуса | 1341 | 1145
00-00058337 | RLR-02423 | Sonar | Реле промежуточное c креплением в 19" стойку, предназначено для гальванической развязки между силовыми цепями и цепями управления, для передачи команд управления исполнительным элементам. | 9947 | 9947
00-00036042 | RLR-22023 | Sonar | Реле промежуточное c креплением в 19" стойку | 9947 | 9947
00-00103935 | SAB-1112A-UP | Sonar | Рама потолочных вентиляторов на 6U, для SAB-1112A и SAB-1112A-EX, заглушек SBP-003 (без самих заглушек и вентиляторов) | 5474 | 5474
00-00103936 | SFT-2300-M | Sonar | Фильтр оконечный для трансляционной линии при контроле линии переменным током, в малогабаритном корпусе. Степень защиты, обеспечиваемая оболочкой фильтров, по ГОСТ 14254-2015: IP20. | 5238 | 5238
00-00060353 | SPC-20B | Sonar | Коннектор powerCON (in) | 3493 | 3493
00-00060354 | SPC-20G | Sonar | Коннектор powerCON (out) | 3435 | 3435
00-00057462 | SPM-Cover | Sonar | Кожух для моноблоков серии SPM настенного исполнения, применяется для защиты кабельных линий, подключенных к прибору. | 5191 | 5191
00-00084121 | SPM-Cover с изоляторами шлейфа ИЗ-1-R3 | Sonar | Кожух для моноблоков серии SPM настенного исполнения, применяется для защиты кабельных линий, подключенных к прибору. | 5821 | 5821
00-00040051 | SRG-3220 (10A) | Sonar | Многофункциональный блок реле на 20 каналов выходов усилителей и зон трансляции. | 167706 | 167706
00-00040064 | SRG-3220GR | Sonar | Карта сопряжения с ГО и ЧС для SRG-3220 | 17653 | 17653
00-00060369 | SRG-3220R2 | Sonar | Карта дистанционного управления №2 для SRG-3220, опция, дополнительное подключение микрофонных консолей SAR-1051A, SAR-1051B или SDR-1104. | 13989 | 13989
00-00060370 | SRG-3220TL | Sonar | Плата TL для SRG-3220. Позволяет удаленно управлять селектором зон и передавать звук в выбранные зоны. | 19315 | 19315
00-00060245 | SWM-K01B | Sonar | Кронштейн настенный поворотный для громкоговорителей серии SWM; металл; 80х60х100 мм; 0.3 кг; черный. | 1387 | 1387
00-00060246 | SWM-K01W | Sonar | Кронштейн настенный поворотный для громкоговорителей серии SWM; металл; 80х60х100 мм; 0.3 кг; белый. | 1387 | 1387
00-00119131 | F-104 | STELBERRY | Разветвитель на 4 разъёма для систем громкого оповещения Stelberry. Предназначен для удлинения или разветвления линии громкого оповещения, к которой подключены громкоговорители. | 780 | 780
00-00022498 | MX-300 | STELBERRY | Аудиомикшер 4-канальный цифровой с сенсорным управлением для смешивания аудиосигналов с микрофонов. Запись разговоров в помещении должна обеспечивать высокую разборчивость голосов собеседников. Как правило, установка одного микрофона для записи голоса оказывается недостаточной, так как собеседники могут находиться на различном расстоянии и перемещаться. Для эффективной записи разговоров, теперь достаточно установить 4 активных микрофона, в различных местах помещения и завести аудиосигналы на цифровой микшер STELBERRY MX-300. Выходной сигнал аудиомикшера, можно подать на аудиовход IP-камеры или на аудиорегистратор. STELBERRY MX-300 обеспечит высокую разборчивость речи собеседников, даже в помещениях большой площади. Также, аудиомикшер обеспечивает питание подключенных к нему активных микрофонов, что, несомненно, упрощает монтаж системы записи разговоров. | 7956 | 7956
00-00061565 | MX-305 | STELBERRY | Аудиомикшер 4-канальный цифровой свыходом для подключения наушников, сенсорным управлением для смешивания аудиосигналов с микрофонов. На выходе присутствует смешанный сигнал с 4-х каналов, усиление каждого аудиоканала регулируется индивидуально. Подключается к линейному аудиовходу IP камеры, видеорегистратора или аудиорегистратора. | 9106 | 9106
00-00022499 | MX-310 | STELBERRY | Аудиомикшер редназначен для повышения разборчивости речи собеседников, при записи разговоров в помещении на аудиорегистратор, видеорегистратор или IP-камеру. Главная отличительная особенность STELBERRY MX-310: при регулировке усиления одного из аудиоканалов, остальные каналы отключаются, позволяя наиболее точно настроить качество звука. | 8942 | 8942
00-00061566 | MX-315 | STELBERRY | Аудиомикшер полупрофессиональный 4-канальный цифровой аудиомикшерс выходом для подключения наушников, сенсорным управлением для смешивания аудиосигналов с микрофонов. Позволяет регулировать каждый аудиоканал индивидуально, отключая при регулировке остальные каналы. Подключается к линейному аудиовходу IP камеры, видеорегистратора или аудиорегистратора. | 10091 | 10091
00-00022500 | MX-320 | STELBERRY | Профессиональный 4-канальный цифровой аудиомикшер с сенсорным управлением для смешивания аудиосигналов с микрофонов. Подача на выход любой комбинации каналов. Регулировка любого из каналов, при отключенных остальных. | 9216 | 9216
00-00061567 | MX-325 | STELBERRY | Аудиомикшер профессиональный 4-канальный цифровой аудиомикшерс выходом для подключения наушников,сенсорным управлением и для смешивания аудиосигналов с микрофонов. Позволяет подавать на выход любую комбинацию каналов. Регулировка любого из каналов, при отключенных остальных, позволяет более точно настроить каждый из аудиоканалов. Подключается к линейному аудиовходу IP камеры, видеорегистратора или аудиорегистратора. | 10365 | 10365
00-00042992 | TSw-BQ1 | Tantos | Кнопка вызова радиоканальная квадратный дизайн, цвет "под дерево". | 1571.66 | 1493.08
00-00042993 | TSw-BR1 | Tantos | Кнопка вызова радиоканальная прямоугольный дизайн, цвет "белый", материал – пластик. | 1310.37 | 1244.85
00-00042994 | TSw-BR4 | Tantos | Кнопка вызова радиоканальная 4-х кнопочная, круглый дизайн, цвет "белый с красной окантовкой", материал – пластик. | 1571.66 | 1493.08
00-00042991 | TSw-RC4 | Tantos | Пульт управления и программирования для электронного табло TSw-Display, радиоканальный 4-х кнопочный, треугольный дизайн, цвет "под дерево". | 1571.66 | 1493.08
00-00048772 | МЕТА 4536 | МЕТА | Педаль к симплексному переговорному устройству МЕТА 3536 | 8084 | 7922.32
00-00048741 | МЕТА 7213 | МЕТА | Блок трансформатора | 45206 | 44301.88
00-00048750 | МЕТА 7486 | МЕТА | Щит соединительный | 13130 | 12867.4
00-00086813 | МЕТА 9018 | МЕТА | Преобразователь волоконно-оптический, входит в состав прибора управления пожарного блочно-модульного для управления средствами речевого оповещения МЕТА. ПВО предназначен для преобразования сигналов Ethernet в оптические, и передачи их на расстояние до 40 км. | 54128 | 53045.44
00-00048862 | Комплект крепежа(СГР-200.04.1) | МЕТА | Комплект крепежа для СГР-200.04.1 (с комплектом хомутов) | 19640 | 19247.2
00-00048858 | Комплект крепежа(СГР-400./500/600.04.1) | МЕТА | Комплект крепежа для СГР-400./500/600.04.1(с комплектом хомутов) | 19640 | 19247.2
00-00016350 | БС "Раскат" (БСР) | Магнито-Контакт | Блок согласования, предназначен для работы совместно с устройствами речевого оповещения «Раскат» и позволяющие подключать к одной сети акустической (акустических) системы (систем) (АС-У-5) несколько блоков речевого оповещения «Раскат» (БРО), которые могут быть установлены в различных помещениях и имеющих различную записанную речевую информацию. БСР обеспечивают приоритетное подключение БРО с меньшим номером по отношению к БРО с большим номером и исключают одновременную трансляцию речевого сообщения с нескольких БРО. БСР предназначены для установки внутри охраняемого объекта различной степени сложности и рассчитаны на круглосуточный режим работы. БСР представляют собой релейные переключатели, управляемые сигналами оповещения, поступающими с БРО. БСР являются восстанавливаемыми, контролируемыми, обслуживаемыми. Питание БСР осуществляется от внешнего резервного источника постоянного тока. | 919.55 | 919.55
00-00107782 | ЗСК-Громкоговоритель Алабай | Магнито-Контакт | Защитный сетчатый кожух, материал сетки - сталь. Диаметр 6 мм. Размеры: 275x390x135 мм. Цвет белый (По требованию заказчика возможна покраска в другой цвет). Предназначен для защиты большинства известных моделей громкоговорителей (INTER-M, ROXTON, LPA и т.д.) от механических повреждений. | 4212.02 | 4050.02
00-00038660 | AL-250PA | Омега Саунд | AL-250PA Усилитель мощности, аудио-вход с чувствительностью 1В/25В/70В/100В, 250 Вт, напряжение в линиях оповещения 25В/70В/100В, контроль узлов и блоков, линий оповещения, сетевого и резервного питания, резервное питание - от АКБ 24В, 220В 50Гц, 500Х370Х140 мм. | 229560 | 229560
00-00124519 | AL-8MP2 | Омега Саунд | Прибор речевого оповещения и управления эвакуацией с встроенным усилителем мощности 250 Ватт, для создания СОУЭ с 3-го по 5-й типа, трансляции сообщений ГО и ЧС, информационно-рекламных объявлений и музыкальных программ. | 376775 | 376775
00-00088120 | AL-CB (R064) | Омега Саунд | Устройство (кнопка) сброса сигнала вызова помощи для МГН, предназначено для отмены подачи сигнала «Вызов». В зоне нажатия на кнопку нанесена надпись «Сброс». Питание устройства при подключении к «AL-SPX4» осуществляется по двухпроводной контролируемой линии связи с «AL-SPX4». При автономной работе в составе комплекта AL-MGN2 или при интеграции с системой двусторонней голосовой связи «ALENA» (Алена), питание осуществляется от внешнего стабилизированного источника питания 24В/0,1А (в состав комплекта не входит). При интеграции с системой двусторонней голосовой связи «YANA» (Яна), питание осуществляется от блока расширения AN-X8MGN. Устройство «AL-CB» оснащено реле «Неисправность». Допускается подключение до двух устройств вызова «AL-RB» и двух светозвуковых сигнализаторов «AL-DI». | 17500 | 17500
00-00124543 | AL-CB-1M (R203) | Омега Саунд | Устройство отмены вызова (встраиваемая установка), предназначена для отмены подачи сигнала «Вызов»; корпус металл; IP54; -30...+50°C; 105х80х32 мм; 0,25 кг. Под кнопкой, на лицевой панели нанесена надпись «Сброс». Питание устройства при подключении к «AL-SPX4» осуществляется по двухпроводной контролируемой линии связи с «AL-SPX4». При автономной работе в составе комплекта AL-MGN2 или при интеграции с системой двусторонней голосовой связи «ALENA» (Алена), питание осуществляется от внешнего стабилизированного источника питания 24В (в состав комплекта не входит). При интеграции с системой двусторонней голосовой связи «YANA» (Яна), питание осуществляется от блока расширения AN-X8MGN. Устройство «AL-CB» оснащено реле «Неисправность». Допускается подключение до двух устройств вызова «AL-RB» и двух светозвуковых сигнализаторов «AL-DI». | 26580 | 26580
00-00124544 | AL-CB-M (R202) | Омега Саунд | Кнопка СБРОС AL-CB-M предназначена для отмены подачи сигнала «Вызов». IP54; -30...+50°C; 80х55х30 мм; 0,2 кг. Под кнопкой, на лицевой панели нанесена надпись «Сброс». Питание устройства при подключении к «AL-SPX4» осуществляется по двухпроводной контролируемой линии связи с «AL-SPX4». При автономной работе в составе комплекта AL-MGN2 или при интеграции с системой двусторонней голосовой связи «ALENA» (Алена), питание осуществляется от внешнего стабилизированного источника питания 24В (в состав комплекта не входит). При интеграции с системой двусторонней голосовой связи «YANA» (Яна), питание осуществляется от блока расширения AN-X8MGN. Устройство «AL-CB» оснащено реле «Неисправность». Допускается подключение до двух устройств вызова «AL-RB» и двух светозвуковых сигнализаторов «AL-DI». | 25890 | 25890
00-00124547 | AL-MC2 | Омега Саунд | Модуль мониторинга и управления внешними устройствами применяется совместно с ППУ AL-8MP1. Информационный обмен между изделием и ППУ AL-8MP1 осуществляется по интерфейсу RS485. В рамках одной системы оповещения ALPHA может быть установлено до 8 (восьми) модулей AL-MC2. | 26884 | 26884
00-00124536 | AL-RB-1M (R201) | Омега Саунд | Кнопка предназначена для подачи сигнала «Вызов». Устройство имеет встроенный световой индикатор состояния и звуковой сигнал срабатывания, кнопку «Вызов», оборудованную шнуром (3 метра) с 2-мя кольцами. Полностью соответствует требованию п.6.5.10 СП 59.13330.2020. На кнопку, шрифтом Брайля, нанесена надпись «Вызов», продублированная надписью на лицевой панели. Подключение к устройству «AL-CB» осуществляется по двухпроводной контролируемой линии связи.; врезное исполнение; длина линий связи до 40 м; корпус металл; IP54; -30...+50°C; 105х80х32 мм; 0,25 кг | 17140 | 17140
00-00124538 | AL-RB-M (R200) | Омега Саунд | Кнопка предназначена для подачи сигнала «Вызов». Устройство имеет вандалозащищенный металлический корпус встроенный световой индикатор состояния и звуковой сигнал срабатывания, кнопку «Вызов», оборудованную шнуром (3 метра) с 2-мя кольцами. Полностью соответствуют требованию п.6.5.10 СП 59.13330.2020. На кнопку, шрифтом Брайля, нанесена надпись «Вызов», продублированная надписью на лицевой панели. Подключение к устройству «AL-CB» осуществляется по двухпроводной контролируемой линии связи.; длина линий связи до 40 м; IP54; -30...+50°C; 90х65х32 мм; 0,25 кг | 16600 | 16600
00-00124546 | OMEGA SP4-BOX | Омега Саунд | Металлический корпус для установки до 3 дополнительных модулей Omega SP4-М и/или Omega SP4-A. Устанавливается на стене, на столе или в стойке 19" (3U) | 13565 | 13565
00-00087654 | АК-ТР-1 белого цвета | Тромбон | Кронштейн настенный угловой АК-ТР-1 предназначен для размещения настенных речевых оповещателей Глагол на различных конструкциях, в том числе в углах помещений. | 593 | 534
00-00087656 | АК-ТР-1 чёрного цвета | Тромбон | Кронштейн настенный угловой АК-ТР-1 предназначен для размещения настенных речевых оповещателей Глагол на различных конструкциях, в том числе в углах помещений. | 593 | 534
00-00016102 | Кабель РТС/15В | Тромбон | Кабель РТС для подключения (через радиорозетку) к абонентским линиям сетей проводного вещания приборов управления "Тромбон ПУ-4", "Тромбон ПУ-8", "Тромбон ПУ-М". Выпускается под напряжения первой (низкочастотной) программы 15 В (для Москвы) и 30 В (для остальных регионов). | 1025 | 923
00-00016103 | Кабель РТС/30В | Тромбон | Кабель РТС для подключения (через радиорозетку) к абонентским линиям сетей проводного вещания приборов управления "Тромбон ПУ-4", "Тромбон ПУ-8", "Тромбон ПУ-М". Выпускается под напряжения первой (низкочастотной) программы 15 В (для Москвы) и 30 В (для остальных регионов). | 1025 | 923
00-00087655 | КУ-ГЛ-1 | Тромбон | Кронштейн настенный угловой КУ-ГЛ-1 предназначен для размещения настенных речевых оповещателей Глагол в углах помещений. | 401 | 361
00-00036585 | Тромбон СОРС-ВС-К | Тромбон | Устройство вызова /сброса, кнопка устанавливается внутри помещения, организованного для маломобильных групп населения или на входе в такое помещение. Тип корпуса - настенный, пластиковый, питание от ЛБС напряжением 12-36В, порт для подключения к АВУ 1 шт., габаритные размеры, не более 105х82х65 мм, вес, не более 0,3 кг | 8535 | 7682
Громкоговорители и колонки
00-00076093 | DS-PA0103-B | HikVision | IP-громкоговоритель, Вход микрофона: 0.2 Vms; Выход динамика: 8 Vms; Аудиопротоколы: MP3, G.711a/u, G.722; слот для microSD до 32Гб; 1 интерфейс RJ45; PoE(802.3af), макс. 13 Вт; -40 °C...+60°C; IP66; вес 1.5 кг. | 65690 | 49267.5
00-00119879 | F-AA-120R | iFLOW | Кабинетный громкоговоритель 20 Вт Макс. SPL: 103 дБ; от 130 Гц до 17.5 кГц. Номинальная мощность: 70 В: 5 /10 /15 /20 Вт 100 В: 5 /10 /15 /20 Вт. | 10890 | 10890
00-00126337 | F-AA-206V | iFLOW | Потолочный громкоговоритель 6 Вт Макс. SPL: 98 дБ; от 90 Гц до 20 кГц; 100 В. | 1990 | 1990
00-00119880 | F-AA-420V | iFLOW | Колонный громкоговоритель 20 Вт Макс. SPL: 96 дБ; от 100 Гц до 20 кГц; 100 В; IP66. | 13090 | 13090
00-00119876 | F-NA-120RB | iFLOW | Кабинетный громкоговоритель 20 Вт (основной) Макс. SPL: 103 дБ; от 130 Гц до 17.5 кГц; Bluetooth. | 42890 | 42890
00-00119877 | F-NA-120RS | iFLOW | Кабинетный громкоговоритель 20 Вт (дополнительный) Макс. SPL: 103 дБ; от 130 Гц до 17.5 кГц. | 11590 | 11590
00-00119872 | F-NA-203BE | iFLOW | Потолочный громкоговоритель 3 Вт (основной) PoE; Макс. SPL: 97 дБ; от 300 Гц до 15 кГц; Bluetooth. | 22690 | 22690
00-00119874 | F-NA-203S | iFLOW | Потолочный громкоговоритель 3 Вт (дополнительный) Макс. SPL: 97 дБ; от 300 Гц до 15 кГц; используется для усиления звука основного громкоговорителя. | 6590 | 6590
00-00119873 | F-NA-206BE | iFLOW | Потолочный громкоговоритель 6 Вт (основной) PoE; Макс. SPL: 100 дБ; от 300 Гц до 15 кГц; Bluetooth. | 24090 | 24090
00-00119875 | F-NA-206S | iFLOW | Потолочный громкоговоритель 6 Вт (дополнительный) Макс. SPL: 100 дБ; от 300 Гц до 15 кГц; используется для усиления звука основного громкоговорителя. | 7390 | 7390
00-00119871 | F-NA-307TE | iFLOW | Рупорный громкоговоритель 7 Вт PoE; Макс. SPL: 121 дБ; от 300 Гц до 13 кГц; металл; IP67; кабельный выход с разъемами. | 34990 | 34990
00-00105050 | ST-AA410S-WT | Smartec | Оповещатель звуковой рупорный, белый, 12 В (DC), предназначен для звукового оповещения о тревогах, внештатных, аварийных и прочих ситуациях. | 1265 | 1265
00-00060221 | SCS-20T | Sonar | Акустическая система потолочная двухполосная, 100В, мощность 20/10Вт, 65Hz -20kНz, чувствительность 87±3 дБ, максиамальное звуковое давление 100±дБ, Ø230*90 мм, 1.6кг, ABS-пластик, отверстие для монтажа Ø200 мм | 5474 | 5474
00-00060226 | SCS-810 | Sonar | Акустическая система всепогодная двухполосная (колонного типа), 10/5Вт, 140Hz-18kНz, чувствительность 90±3 дБ, максимальное звуковое давление 100±3дБ, 258x151x125мм, 2.0кг, алюминий, IP56 | 9250 | 9250
00-00060227 | SCS-820 | Sonar | Акустическая система всепогодная двухполосная (колонного типа), 20Вт/10Вт, 130Hz-15kНz, чувствительность 91±3 дБ, максимальное звуковое давление 104±дБ, 378x151x125мм, 3.0кг, алюминий, IP56 | 11137 | 11137
00-00060228 | SCS-830 | Sonar | Акустическая система всепогодная двухполосная (колонного типа), 30/15Вт, 120Hz-15kНz, чувствительность 93±3 дБ, максимальное звуковое давление 108±дБ, 498x151x125мм, 4.0кг, алюминий, IP56 | 18688 | 18688
00-00060229 | SCS-840 | Sonar | Акустическая система всепогодная двухполосная (колонного типа), 40Вт/20Вт, 120Hz-18kНz, чувствительность 93±3 дБ, максимальное звуковое давление 109±дБ, 618x151x125мм, 5.0кг, алюминий, IP56 | 23596 | 23596
00-00060230 | SCS-910 | Sonar | Акустическая система колонного типа, 10/5Вт, 170Hz-15kНz, чувствительность 90±3 дБ, максимальное звуковое давление 100±3дБ, 300x104x86мм, 1.5кг, алюминий | 6607 | 6607
00-00060231 | SCS-920 | Sonar | Акустическая система колонного типа, 20/10Вт, 220Hz-13kНz, чувствительность 95±3 дБ, максимальное звуковое давление 108±дБ, 478x104x86мм, 2.1кг, алюминий | 8495 | 8495
00-00060232 | SCS-930 | Sonar | Акустическая система колонного типа, 30/15Вт, 250Hz-13kНz, чувствительность 95±3 дБ, максимальное звуковое давление 110±3дБ, 656x104x86мм, 2.8кг, алюминий | 10382 | 10382
00-00060233 | SCS-940 | Sonar | Акустическая система колонного типа, 40/20Вт, 200Hz-15kНz, чувствительность 95±3 дБ, максимальное звуковое давление 111±дБ, 834x104x86мм, 3.35кг, алюминий | 12270 | 12270
00-00060235 | SHS-100TA | Sonar | Громкоговоритель рупорный трансляционный, 100 В, 100 Вт, 160 - 8000Гц, чувствительность 114±3 дБ, звуковое давление 134 ± 3 дБ, 505х500 мм, 5.1 кг, IP56 | 18688 | 18688
00-00036045 | SHS-10TA | Sonar | Громкоговоритель рупорный трансляционный, 100В, 10/5/2.5Вт, 350Hz-7kНz, чувствительность 105± 3дБ, звуковое давление 115 ± 3 дБ, ф208*263мм, 1.4кг, алюминиевый корпус | 6950 | 6950
00-00060237 | SHS-20TA | Sonar | Громкоговоритель рупорный трансляционный, 100В, 20/10Вт, 350Hz-8kНz, чувствительность 105 дБ, звуковое давление 117 дБ, 249*290 мм, 2 кг, алюминиевый корпус | 9250 | 9250
00-00060238 | SHS-30T | Sonar | Громкоговоритель рупорный трансляционный, 100 В, 30/15 Вт, 400 Hz-6 kНz, чувствительность 104 дБ, звуковое давление 119 дБ, 285*206*288мм, 1.8кг, ABS-пластик | 9850 | 9850
00-00032781 | SHS-50T | Sonar | Громкоговоритель рупорный трансляционный, 100 В, 50/25 Вт, 400 Hz-6 kНz, чувствительность 104 дБ, звуковое давление 121 дБ, 285x206x288 мм, 3.9 кг, АBS-пластик | 10433 | 10433
00-00060342 | SNS-10 | Sonar | Звуковой прожектор, 100В, мощность 10/5Вт, 150Hz -18kНz, чувствительность 91±3дБ, уровень звукового давления 101 дБ, 138*205мм, 1.6кг, ABS-пластик, провод с гермовводом 30 см | 5714 | 5714
00-00033799 | SNS-20 | Sonar | Звуковой прожектор двунаправленный, 100 В, мощность 20/10 Вт, 140 Hz -20 kНz, чувствительность 88±3 дБ, звуковое давление 101±3дБ, Ø138x205, 1.6кг, ABS-пластик, провод с гермовводом 30 см | 6589 | 6589
00-00046768 | SPA-1000DP | Sonar | Усилитель мощности трансляционный, выходная мощность 1000 Вт, с приоритетным и программным входом, защита от КЗ и перегрузки по току, защита от бросков напряжения, подключение дополнительных модулей SFD-200 (контроль линии) и SFM-300 (контроль питания, вентиляторов), потребление 2630 Вт. | 196216 | 196216
00-00025698 | SW-01 | Sonar | Громкоговоритель трансляционный настенный, 100 В, мощность 1/0.5Вт, 125Hz-15kНz, звуковое давление 90дБ, чувствительность 90 дБ, 195*175*86мм, 0.7кг, ABS-пластик | 1561 | 1561
00-00058426 | SW-06 (8 Ом) | Sonar | Оповещатель пожарный речевой настенный: номинальное сопротивление 8 Ом, мощность 6 Вт, 125 Гц -15 кГц, чувствительность 90±3 дБ, максимальное звуковое давление 98±3 дБ, 175*195*86 мм, 0.6кг, ABS-пластик | 1836 | 1836
00-00102742 | SW-06-03 | Sonar | Громкоговоритель трансляционный настенный, 100 В, мощность 6 /3 /1,5 Вт | 1543 | 1543
00-00060098 | SW-10 | Sonar | Громкоговоритель трансляционный настенный, 100 В, мощность 10 /5 Вт, 100 В, 125 Hz-15 kНz, звуковое давление 100 дБ, чувствительность 90 дБ, 195*175*86 мм, 0.7 кг, ABS-пластик | 2231 | 2231
00-00101423 | SWE-06-03 | Sonar | Громкоговоритель трансляционный настенный, 100 В, мощность 6 /3/1,5 Вт, 100 В, 200Гц -15кГц, звуковое давление 91±3 дБ, чувствительность 88±3 дБ, 120x120x58 мм, 0,5 кг, ABS-пластик, винтовые клеммы до 2x1,5 мм² | 1046 | 1046
03-00007361 | SWP-103 | Sonar | Громкоговоритель трансляционный настенный, 100 В, мощность 3 /1.5 Вт, 200 Hz-16 kНz, звуковое давление 97 дБ, чувствительность 92 дБ, 252*184*125мм, 1.2кг, ABS-пластик | 3175 | 3175
00-00060099 | SWP-106 | Sonar | Громкоговоритель трансляционный настенный, 100 В, мощность 6 Вт/3 Вт, 150 Hz-15 kНz, звуковое давление 105 дБ, чувствительность 97 дБ, 260*185*120мм, 1.3кг, ABS-пластик | 3312 | 3312
00-00102741 | SWP-110-105 | Sonar | Громкоговоритель трансляционный настенный, 100В, мощность 10/5/2,5 Вт | 3301 | 3301
00-00102020 | SWS-106-103 | Sonar | Громкоговоритель трансляционный настенный, 100В, мощность 6/3/1,5 Вт | 2994 | 2994
00-00036043 | SWS-106W | Sonar | Громкоговоритель трансляционный настенный, 100В, мощность 6/3Вт, 180Hz-20kНz, звуковое давление 100 дБ, чувствительность 92 дБ, 312*210*89мм, 1.4кг, ABS-пластик | 4222 | 4222
00-00090556 | SWS-110B | Sonar | Громкоговоритель трансляционный настенный, цвет черный, 100В, мощность 10Вт/5Вт, 130Hz-15kНz, звуковое давление 101 ± 3дБ, чувствительность 91±3 дБ, 312x210x85мм, 1.4кг, ABS-пластик | 4478 | 4478
00-00036044 | SWS-110W | Sonar | Громкоговоритель трансляционный настенный, 100В, мощность 10/5Вт, 180Hz-20kНz, звуковое давление 102 дБ, чувствительность 92 дБ, 312x210x89мм, 1.4кг, ABS-пластик | 4478 | 4478
00-00119505 | F-306B | STELBERRY | Громкоговоритель потолочно-настенный на 6 Ватт чёрный. Полоса воспроизводимых частот 80...16500 Герц. Встроенный усилитель D-класса. В комплекте идёт громкоговоритель, потолочная площадка и комплект крепежа для установки на подвесной потолок или на стену. | 5390 | 5390
00-00119134 | F-306W | STELBERRY | Потолочно-настенный громкоговоритель, предназначен для построения систем громкого или речевого оповещения и музыкальной трансляции кафе, баров, ресторанов, офисных и административных помещений, учебных заведений, коридоров, складов и других помещений. Цвет- белый. Громкоговоритель характеризуется отсутствием падения мощности на любом расстоянии в линии, вплоть до 1 000 метров.Простота и удобство монтажа облегчают установку, а универсальность крепления позволяют устанавливать его на потолок или стену. | 5390 | 5390
00-00119506 | F-310B | STELBERRY | Громкоговоритель потолочно-настенный на 10 Ватт чёрный. Полоса воспроизводимых частот 75...17200 Герц. Встроенный усилитель D-класса. В комплекте идёт громкоговоритель, потолочная площадка и комплект крепежа для установки на подвесной потолок или на стену. | 6380 | 6380
00-00119133 | F-310W | STELBERRY | Потолочно-настенный громкоговоритель, предназначен для построения систем громкого или речевого оповещения и музыкальной трансляции кафе, баров, ресторанов, офисных и административных помещений, учебных заведений, коридоров, складов и других помещений. Цвет белый. | 6380 | 6380
00-00119507 | F-415 | STELBERRY | Рупорный уличный громкоговоритель на 15 Ватт. Степень защиты IP 66. Встроенный усилитель D-класса. 2 гермоввода для кабеля. Полоса воспроизводимых частот 400...6 500 Герц. | 8440 | 8440
00-00119132 | F-430 | STELBERRY | Рупорный громкоговоритель, предназначен для построения систем громкого или речевого оповещения и музыкальной трансляции складов, спортивных площадок, автозаправочных станций, парков. Характеризуется отсутствием падения мощности на любом расстоянии в линии, вплоть до 1 000 метров.Обеспечивает высокое звуковое давление и имеет высокую направленность звука, оснащён встроенным усилителем мощности D-класса, двумя всепогодными гермовводами и двумя разъёмами RJ45 на плате, для удобства соединения. | 10440 | 10440
00-00042984 | TSo-HW15 | Tantos | Громкоговоритель рупорный, 15 Ватт. | 5565 | 5286.75
00-00042985 | TSo-HW30 | Tantos | Громкоговоритель рупорный, 30 Ватт. | 7100 | 6745
00-00042986 | TSo-HW50 | Tantos | Громкоговоритель рупорный, 50 Ватт. | 10235 | 9723.25
00-00042987 | TSo-KW10 | Tantos | Звуковая колонна настенная, уличное исполнение, 10 Ватт. | 4410 | 4189.5
00-00042988 | TSo-KW20 | Tantos | Звуковая колонна настенная, уличное исполнение, 20 Ватт. | 6800 | 6460
00-00042989 | TSo-KW30 | Tantos | Звуковая колонна настенная, уличное исполнение, 30 Ватт. | 8565 | 8136.75
00-00042170 | TSo-PA6a | Tantos | Громкоговоритель потолочный, встраиваемый, дизайн под потолок типа "Армстронг", 6 Ватт. | 1430 | 1358.5
00-00042982 | TSo-PW10a | Tantos | Громкоговоритель потолочный встраиваемый 10 Ватт. | 2985 | 2835.75
00-00042980 | TSo-PW3a | Tantos | Громкоговоритель потолочный, встраиваемый, 3 Ватт. | 1540 | 1463
00-00042981 | TSo-PW6a | Tantos | Громкоговоритель потолочный, встраиваемый, 6 Ватт. | 1875 | 1781.25
00-00120123 | TSo-PW6K | Tantos | Громкоговоритель потолочный встраиваемый, в комплекте с защитным кожухом 3/6 Вт, 100В, 91дБ, 90-16000 Гц, 198х100 мм | 3055 | 2902.25
00-00042983 | TSo-PW6n | Tantos | Громкоговоритель потолочный, накладного крепления, 6 Ватт. | 1355 | 1287.25
00-00126625 | TSo-SB15k | Tantos | Громкоговоритель настенный двухполосный 15 Вт, 100В, 92дБ, 60-16000 Гц, чёрный, 220×170×150 мм. Идеально подойдёт для оснащения торговых центров, вокзалов или спортивных объектов. | 5292 | 5027.4
00-00126627 | TSo-SB20k | Tantos | Громкоговоритель настенный двухполосный 20 Вт, 100В, 92дБ, 50-16000 Гц, чёрный, 253×185×167 мм. Идеально подойдёт для оснащения торговых центров, вокзалов или спортивных объектов. | 5565 | 5286.75
00-00126628 | TSo-SB30k | Tantos | Громкоговоритель настенный двухполосный 30 Вт, 100В, 92дБ, 40-16000 Гц, чёрный, 300×194×216 мм. Идеально подойдёт для оснащения торговых центров, вокзалов или спортивных объектов. | 8904 | 8458.8
00-00028004 | TSo-SW10a | Tantos | Громкоговоритель настенный 10 Ватт двухполосный. | 2780 | 2641
00-00042976 | TSo-SW10b | Tantos | Громкоговоритель настенный 10 Ватт широкополосный. | 5220 | 4959
00-00104514 | TSo-SW10D | Tantos | Громкоговоритель настенный. Номинальная мощность (100 В): 10/5 Вт, чувствительность: 91 дБ, диапазон частот: 120-16000 Гц. Габариты: 240×145×75 мм. Материал: пластик. Цвет: белый. | Уточняйте у менеджера | Уточняйте у менеджера
00-00042977 | TSo-SW15k | Tantos | Громкоговоритель настенный на кронштейне, 15 Ватт, двухполосный, широкая диаграмма направленности, крепеж в комплекте. Идеально подойдёт для оснащения торговых центров, вокзалов или спортивных объектов. | 5292 | 5027.4
00-00046976 | TSo-SW15kR | Tantos | Громкоговоритель настенный двухполосный. Регулировка мощности 3/6/15 Вт, 100В, 92дБ, 60-16000 Гц, 220×170×150 мм. | 6090 | 5785.5
00-00126626 | TSo-SW20k | Tantos | Громкоговоритель настенный двухполосный 20 Вт, 100В, 92дБ, 50-16000 Гц, белый, 253×185×167 мм. Идеально подойдёт для оснащения торговых центров, вокзалов или спортивных объектов. | 5565 | 5286.75
00-00126631 | TSo-SW20p | Tantos | Громкоговоритель настенный прожектор 20/10/5 Вт, 100В, 89дБ, 130-15000 Гц, Ø138×205 мм, IP55. Идеально подойдёт для оснащения коридоров, туннелей, залов со сложными акустическими свойствами и мест с высоким уровнем шума. | 4480 | 4256
00-00042978 | TSo-SW30k | Tantos | Громкоговоритель настенный на кронштейне, 30 Ватт, двухполосный, широкая диаграмма направленности, крепеж в комплекте. Идеально подойдёт для оснащения торговых центров, вокзалов или спортивных объектов. | 8904 | 8458.8
00-00042979 | TSo-SW3c | Tantos | Громкоговоритель настенный, 3 Ватт. | 1355 | 1287.25
00-00104512 | TSo-SW3D | Tantos | Громкоговоритель настенный. Номинальная мощность (100 В): 3/1 Вт, чувствительность: 89 дБ, диапазон частот: 120-16000 Гц. Габариты: 240×145×75 мм. Материал: пластик. Цвет: белый. | Уточняйте у менеджера | Уточняйте у менеджера
00-00042974 | TSo-SW6a | Tantos | Громкоговоритель настенный, 6 Ватт. | 1610 | 1529.5
00-00042975 | TSo-SW6b | Tantos | Громкоговоритель настенный, 6 Ватт. | 4300 | 4085
00-00126629 | TSo-SW6c | Tantos | Громкоговоритель настенный 6 Вт, 100В, 91дБ, 90-16000 Гц, 178×139×70 мм, IP41. | 1555 | 1477.25
00-00104513 | TSo-SW6D | Tantos | Громкоговоритель настенный. Номинальная мощность (100 В): 6/3 Вт, чувствительность: 93 дБ, диапазон частот: 120-16000 Гц. Габариты: 240×145×75 мм. Материал: пластик. Цвет: белый. | Уточняйте у менеджера | Уточняйте у менеджера
00-00126630 | TSo-SW6t | Tantos | Громкоговоритель настенный 6 Вт, 100В, 91дБ, 90-16000 Гц, 193×175×85 мм, IP41. | 1000 | 950
00-00056906 | ВИСТЛ-М К-100-10 | ВИСТЛ | Оповещатель речевой колонна. Номинальная шумовая мощность – 10 Вт, диапазон воспроизводимых частот 160 ÷ 20000 Гц, масса 2,6 кг. Крепление входит в комплект. Цвет – RAL 7035 (светло-серый). Материал корпуса – алюминий. Габаритные размеры – 150х355х125 мм. | Уточняйте у менеджера | Уточняйте у менеджера
00-00056911 | ВИСТЛ-М К-100-10М | ВИСТЛ | Оповещатель речевой колонна. Номинальная шумовая мощность – 10 Вт, диапазон воспроизводимых частот 280 ÷ 22000 Гц, масса 2,2 кг. Крепление входит в комплект. Цвет – RAL 9003 (белый). Материал корпуса – алюминий. Габаритные размеры – 95х345х100 мм. | Уточняйте у менеджера | Уточняйте у менеджера
00-00056915 | ВИСТЛ-М К-100-15М | ВИСТЛ | Оповещатель речевой, подвешиваются к потолку несущим проводом длиной 3 м. Номинальная шумовая мощность –15 Вт, диапазон воспроизводимых частот 125÷16000 Гц, масса 1,5 кг. Цвет – RAL 9003 (белый). Металлическая сетка. Материал корпуса — ABS-пластик. Габаритные размеры - 220х220 мм. | Уточняйте у менеджера | Уточняйте у менеджера
00-00056907 | ВИСТЛ-М К-100-20 | ВИСТЛ | Оповещатель речевой колонна. Номинальная шумовая мощность – 20 Вт, диапазон воспроизводимых частот 140 ÷ 20000 Гц, масса 3,6 кг. Крепление входит в комплект. Цвет – RAL 7035 (светло-серый). Материал корпуса – алюминий. Габаритные размеры – 150х425х125 мм. | Уточняйте у менеджера | Уточняйте у менеджера
00-00056912 | ВИСТЛ-М К-100-20М | ВИСТЛ | Оповещатель речевой колонна. Номинальная шумовая мощность – 20 Вт, диапазон воспроизводимых частот 280 ÷ 22000 Гц, масса 2,7 кг. Крепление входит в комплект. Цвет – RAL 9003 (белый). Материал корпуса – алюминий. Габаритные размеры – 95х410х100 мм. | Уточняйте у менеджера | Уточняйте у менеджера
00-00056908 | ВИСТЛ-М К-100-30 | ВИСТЛ | Оповещатель речевой колонна. Номинальная шумовая мощность – 30 Вт, диапазон воспроизводимых частот 140 ÷ 20000 Гц, масса 4,0 кг. Крепление входит в комплект. Цвет – RAL 7035 (светло-серый). Материал корпуса – алюминий. Габаритные размеры – 150х520х125 мм. | Уточняйте у менеджера | Уточняйте у менеджера
00-00056913 | ВИСТЛ-М К-100-30М | ВИСТЛ | Оповещатель речевой колонна. Номинальная шумовая мощность – 30 Вт, диапазон воспроизводимых частот 280 ÷ 25000 Гц, масса 3,4 кг. Крепление входит в комплект. Цвет – RAL 9003 (белый). Материал корпуса – алюминий. Габаритные размеры – 95х520х100 мм. | Уточняйте у менеджера | Уточняйте у менеджера
00-00056909 | ВИСТЛ-М К-100-40 | ВИСТЛ | Оповещатель речевой колонна. минальная шумовая мощность – 40 Вт, диапазон воспроизводимых частот 100 ÷ 20000 Гц, масса 5,3 кг. Крепление входит в комплект. Цвет – RAL 7035 (светло-серый). Материал корпуса – алюминий. Габаритные размеры – 150х680х125 мм. | Уточняйте у менеджера | Уточняйте у менеджера
00-00056914 | ВИСТЛ-М К-100-40М | ВИСТЛ | Оповещатель речевой колонна. Номинальная шумовая мощность – 40 Вт, диапазон воспроизводимых частот 200 ÷ 25000 Гц, масса 7,0 кг. Крепление входит в комплект. Цвет – RAL 9003 (белый). Материал корпуса – алюминий. Габаритные размеры – 95х940х100 мм. | Уточняйте у менеджера | Уточняйте у менеджера
00-00056910 | ВИСТЛ-М К-100-6М | ВИСТЛ | Оповещатель речевой колонна. Номинальная шумовая мощность – 6 Вт, диапазон воспроизводимых частот 280 ÷ 22000 Гц, масса 1,7 кг. Крепление входит в комплект. Цвет – RAL 9003 (белый). Материал корпуса – алюминий. Габаритные размеры – 95х250х100 мм. | Уточняйте у менеджера | Уточняйте у менеджера
00-00056892 | ВИСТЛ-М Н-100-15М | ВИСТЛ | Оповещатель речевой настенный. Номинальная шумовая мощность – 15, 10 или 6 Вт, диапазон воспроизводимых частот 125-20000 Гц, комплект крепления, масса 1,9 кг. Цвет – RAL 9003 (белый), RAL 9017 (черный)*. Металлическая сетка. Материал корпуса – ABS пластик. Габаритные размеры – 150х220х125 мм. | Уточняйте у менеджера | Уточняйте у менеджера
00-00056886 | ВИСТЛ-М Н-100-3 | ВИСТЛ | Оповещатель речевой настенный. Номинальная шумовая мощность – 3 или 1 Вт, диапазон воспроизводимых частот 250-8000 Гц, масса 0,65 кг. Цвет – RAL 9003 (белый). Материал корпуса – ABS пластик. Габаритные размеры – 180х150х80 мм. | Уточняйте у менеджера | Уточняйте у менеджера
00-00056888 | ВИСТЛ-М Н-100-3/1 | ВИСТЛ | Оповещатель речевой настенный. Номинальная шумовая мощность – 3 или 1 Вт, диапазон воспроизводимых частот 100-15000 Гц, масса 0,64 кг. Цвет – белый. Материал корпуса – ABS пластик. Габаритные размеры – 218х135х68 мм. | Уточняйте у менеджера | Уточняйте у менеджера
00-00056890 | ВИСТЛ-М Н-100-3/1 Mini | ВИСТЛ | Оповещатель речевой настенный. Номинальная шумовая мощность – 3 или13 Вт, диапазон воспроизводимых частот 100-15000 Гц, масса 0,3 кг. Цвет – белый. Материал корпуса – ABS пластик. Габаритные размеры – 160х103х47 мм. | Уточняйте у менеджера | Уточняйте у менеджера
00-00056893 | ВИСТЛ-М Н-100-30М | ВИСТЛ | Оповещатель речевой настенный. Номинальная шумовая мощность – 30, 15 или 7,5 Вт, диапазон воспроизводимых частот 125-20000 Гц, комплект крепления, масса 2,1 кг. Цвет – RAL 9003 (белый), RAL 9017 (черный)*. Металлическая сетка. Материал корпуса – ABS пластик. Габаритные размеры – 150х220х125 мм. | Уточняйте у менеджера | Уточняйте у менеджера
00-00056889 | ВИСТЛ-М Н-100-5/3 | ВИСТЛ | Оповещатель речевой настенный. Номинальная шумовая мощность – 5 или 3 Вт, диапазон воспроизводимых частот 160-16000 Гц, масса 0,8 кг. Цвет – белый. Материал корпуса – ABS пластик. Габаритные размеры – 240х150х84 мм. | Уточняйте у менеджера | Уточняйте у менеджера
00-00056887 | ВИСТЛ-М Н-100-6 | ВИСТЛ | Оповещатель речевой настенный. Номинальная шумовая мощность – 6 или 3 Вт, диапазон воспроизводимых частот 250-10000 Гц, масса 0,85 кг. Цвет – RAL 9003 (белый). Материал корпуса – ABS пластик. Габаритные размеры – 180х150х80 мм. | Уточняйте у менеджера | Уточняйте у менеджера
00-00056891 | ВИСТЛ-М Н-100-6М | ВИСТЛ | Оповещатель речевой настенный. Номинальная шумовая мощность – 6, 3, 1,5 или 0,75 Вт, диапазон воспроизводимых частот 100-20000 Гц, масса 2,3 кг. Цвет – RAL 9003 (белый). Материал корпуса – сталь. Габаритные размеры – 260х180х80 мм. Крепление для установки в нишу стены: гипсокартон, кирпич/бетон, заказываются отдельно. | Уточняйте у менеджера | Уточняйте у менеджера
00-00056894 | ВИСТЛ-М НП-100-20М | ВИСТЛ | Оповещатель речевой прожектор. Номинальная шумовая мощность – 20, 10, 5 или 2,5 Вт, диапазон воспроизводимых частот 160 ÷ 20000 Гц, масса 2,7 кг. Цвет – RAL 7035 (серый). Материал корпуса – сталь. Диапазон рабочих температур от –25 до +50 0С. Габаритные размеры –145х270 мм. | Уточняйте у менеджера | Уточняйте у менеджера
00-00056902 | ВИСТЛ-М П-100-15М | ВИСТЛ | Оповещатель речевой потолочный. Номинальная шумовая мощность – 15, 7,5 или 3,75 Вт, диапазон воспроизводимых частот 80 ÷ 16000 Гц, масса 1,0 кг. Цвет – RAL 9003 (белый), RAL 9017 (черный). Металлическая сетка. Материал корпуса – ABS пластик. Габаритные размеры - 200х110 мм. Отверстие для установки - 175 мм. | Уточняйте у менеджера | Уточняйте у менеджера
00-00056903 | ВИСТЛ-М П-100-20М | ВИСТЛ | Оповещатель речевой потолочный. Номинальная шумовая мощность – 20, 10 или 5 Вт, диапазон воспроизводимых частот 50 ÷ 20000 Гц, масса 1,8 кг. Цвет – RAL 9003 (белый), RAL 9017 (черный). Металлическая сетка. Материал корпуса – ABS пластик. Габаритные размеры - 270х110 мм. Отверстие для установки - 240 мм. | Уточняйте у менеджера | Уточняйте у менеджера
00-00056895 | ВИСТЛ-М П-100-3 без сетки | ВИСТЛ | Оповещатель речевой потолочный. Номинальная шумовая мощность – 3 или 1 Вт, диапазон воспроизводимых частот 160 ÷ 10000 Гц, масса 0,6 кг. Цвет – RAL 9003 (белый). Материал корпуса – ABS пластик. Габаритные размеры - 170х70 мм. Отверстие для установки - 140 мм. | Уточняйте у менеджера | Уточняйте у менеджера
00-00056896 | ВИСТЛ-М П-100-3 с сеткой | ВИСТЛ | Оповещатель речевой потолочный. Номинальная шумовая мощность – 3 или 1 Вт, диапазон воспроизводимых частот 160 ÷ 10000 Гц, масса 0,6 кг. Цвет – RAL 9003 (белый). Металлическая сетка. Материал корпуса – ABS пластик. Габаритные размеры - 170х70 мм. Отверстие для установки - 140 мм. | Уточняйте у менеджера | Уточняйте у менеджера
00-00056897 | ВИСТЛ-М П-100-3/1 | ВИСТЛ | Оповещатель речевой потолочный. Номинальная шумовая мощность – 3 или 1 Вт, диапазон воспроизводимых частот 100 ÷ 15000 Гц, масса 0,64 кг. Цвет – белый. Материал корпуса – ABS пластик. Габаритные размеры - 180х64 мм. | Уточняйте у менеджера | Уточняйте у менеджера
00-00056899 | ВИСТЛ-М П-100-3/1 Mini | ВИСТЛ | Оповещатель речевой потолочный. Номинальная шумовая мощность – 3 или 1 Вт, диапазон воспроизводимых частот 100 ÷ 15000 Гц, масса 0,16 кг. Цвет – белый. Материал корпуса – ABS пластик. Габаритные размеры - 120х64 мм. | Уточняйте у менеджера | Уточняйте у менеджера
00-00056904 | ВИСТЛ-М П-100-30М | ВИСТЛ | Оповещатель речевой потолочный. Номинальная шумовая мощность – 30, 15 или 7,5 Вт, диапазон воспроизводимых частот 50 ÷ 20000 Гц, масса 2 кг. Цвет – RAL 9003 (белый), RAL 9017 (черный). Металлическая сетка. Материал корпуса – ABS пластик. Габаритные размеры - 270х110 мм. Отверстие для установки - 240 мм. | Уточняйте у менеджера | Уточняйте у менеджера
00-00056898 | ВИСТЛ-М П-100-5/3 | ВИСТЛ | Оповещатель речевой потолочный. Номинальная шумовая мощность – 5 или 3 Вт, диапазон воспроизводимых частот 160 ÷ 16000 Гц, масса 0,64 кг. Цвет – белый. Материал корпуса – ABS пластик. Габаритные размеры - 180х64 мм. | Уточняйте у менеджера | Уточняйте у менеджера
00-00056900 | ВИСТЛ-М П-100-6 | ВИСТЛ | Оповещатель речевой потолочный. Номинальная шумовая мощность – 6 или 3 Вт, диапазон воспроизводимых частот 160 ÷ 12500 Гц, масса 1,0 кг. Цвет – RAL 9003 (белый). Металлическая сетка. Материал корпуса – ABS пластик. Габаритные размеры - 200х115 мм. Отверстие для установки - 165 мм. | Уточняйте у менеджера | Уточняйте у менеджера
00-00056901 | ВИСТЛ-М П-100-6М | ВИСТЛ | Оповещатель речевой потолочный. Номинальная шумовая мощность – 6, 3, 1,5 или 0,75 Вт, диапазон воспроизводимых частот 100 ÷ 20000 Гц, масса 1,4 кг. Цвет – RAL 9003 (белый). Материал корпуса – сталь. Габаритные размеры - 205х140 мм. Отверстие для установки - 170 мм. | Уточняйте у менеджера | Уточняйте у менеджера
00-00056905 | ВИСТЛ-М Р-100-30 | ВИСТЛ | Оповещатель речевой рупор. Номинальная шумовая мощность – 30, 15 или 7,5 Вт, диапазон воспроизводимых частот 500 ÷ 8000 Гц, масса 2 кг. Цвет – RAL 7035 (серый) Материал корпуса – алюминий. Диапазон рабочих температур от –60 до +70 0С. Габаритные размеры – 215х320 мм. | Уточняйте у менеджера | Уточняйте у менеджера
00-00061213 | АС-У-5М 4 Ом | Магнито-Контакт | Акустическая система речевого оповещения «колонка» - 4 Ом, 5Вт | 962.7 | 962.7
00-00061214 | АС-У-5М 8 Ом | Магнито-Контакт | Акустическая система речевого оповещения «колонка» - 8Ом, 5Вт | 962.7 | 962.7
00-00078727 | AL-041C | Омега Саунд | Громкоговоритель 0,25Вт/0,5Вт/1Вт/2Вт/4Вт, потолочный, цвет белый. Предназначен для подачи сигналов оповещения при пожаре и других чрезвычайных ситуациях, а также для трансляции информационно-рекламных объявлений и фоновой музыки. Оснащен линейным согласующим трансформатором, позволяющим работать в трансляционных линиях с напряжением 25В, 70В и 100В. | 2364 | 2364
00-00124529 | AL-042C | Омега Саунд | Громкоговоритель 0,25Вт/0,5Вт/1Вт/2Вт/4Вт, потолочный, цвет белый. Предназначен для подачи сигналов оповещения при пожаре и других чрезвычайных ситуациях, а также для трансляции информационно-рекламных объявлений и фоновой музыки. Оснащен линейным согласующим трансформатором, позволяющим работать в трансляционных линиях с напряжением 25В, 70В и 100В. | 4527 | 4527
00-00124540 | AL-043C | Омега Саунд | Громкоговоритель 0,25Вт/0,5Вт/1Вт/2Вт/4Вт, потолочный, цвет белый. Предназначен для подачи сигналов оповещения при пожаре и других чрезвычайных ситуациях, а также для трансляции информационно-рекламных объявлений и фоновой музыки. Оснащен линейным согласующим трансформатором, позволяющим работать в трансляционных линиях с напряжением 25В, 70В и 100В. | 4034 | 4034
00-00029151 | AL-081 | Омега Саунд | Громкоговоритель 0,25/0,5/1/2/4/8Вт, настенный, цвет белый. Предназначен для подачи сигналов оповещения при пожаре и других чрезвычайных ситуациях, а также для трансляции информационно-рекламных объявлений и фоновой музыки. Оснащен линейным согласующим трансформатором, позволяющим работать в трансляционных линиях с напряжением 25В, 70В и 100В. | 5212 | 5212
00-00029150 | AL-082 | Омега Саунд | Громкоговоритель 0,25/0,5/1/2/4/8Вт, настенный, цвет белый. Предназначен для подачи сигналов оповещения при пожаре и других чрезвычайных ситуациях, а также для трансляции информационно-рекламных объявлений и фоновой музыки. Оснащен линейным согласующим трансформатором, позволяющим работать в трансляционных линиях с напряжением 25В, 70В и 100В. | 5796 | 5796
00-00124545 | AL-H15 (R080) | Омега Саунд | Оповещатель пожарный речевой рупорный предназначен для применения в составе систем оповещения о пожаре и управления эвакуацией (СОУЭ) 3, 4 или 5-го типа, а также в любых других системах общего аварийного оповещения и/или звукового обеспечения. Состоит из алюминиевого корпуса со степенью защиты IP66, громкоговорителя и согласующего трансформатора с отводами для выбора необходимой мощности и согласования с трансляционной линией связи с оповещателями. 15Вт; 25/70/100В; 110/122 дБ; 250-6500 Гц; -65С...+55С; 240х205 мм; 1,5 кг | 9052 | 9052
00-00124541 | AL-H15P (R081) | Омега Саунд | Оповещатель пожарный речевой рупорный AL-H15P 1Вт/7,5 Вт/15Вт; 25/70/100В; 105 дБ/114 дБ/117 дБ; 350-5000 Гц; IP 54; - 50С до +55С; 222х162х232 мм; Корпус: морозостойкий ударопрочный ABS пластик; 1,3 кг. | 8229 | 8229
00-00073130 | AL-H30 (R082) | Омега Саунд | Речевой рупорный оповещатель, предназначен для применения в составе систем оповещения о пожаре и управления эвакуацией (СОУЭ) 3, 4 или 5-го типа, а также в любых других системах общего аварийного оповещения и/или звукового обеспечения. Состоит из алюминиевого корпуса со степенью защиты IP66, громкоговорителя и согласующего трансформатора с отводами для выбора необходимой мощности и согласования с трансляционной линией связи с оповещателями.30 Вт, 125 дБ, 250-6500 Гц. | 10714 | 10714
03-00004676 | Глагол ТН-15 | Тромбон | Громкоговоритель для улицы, рупорный, 15Вт, номинальное напряжение 30,100 В, 300 Гц-8 КГц, 110 дБ, кронштейн в комплекте, ABS-пластик, IP-65, 165х220х240 мм, 1480 г | 5942 | 5348
00-00053480 | Глагол ТН-15А | Тромбон | Громкоговоритель активный рупорный для улицы, встроенный усилитель мощности, рупорный, 5.5-15Вт, напряжения питания 12-24В, 300-3500Гц, 100-110 дБ, кронштейн в комплекте, ABS-пластик, IP-65, 165х220х240 мм, 1400 г | 10253 | 9228
03-00007662 | Глагол ТН-25 | Тромбон | Громкоговоритель для улицы, рупорный, 25Вт, номинальное напряжение 30,100 В, 300 Гц-8 КГц, 112 дБ, кронштейн в комплекте, ABS-пластик, IP-65, 205х285х280 мм, 1900 г | 7028 | 6325
00-00017662 | АС-0,5-30/100 (НМ) | Полисервис | Настенная акустическая система (металл) для речевого пожарного оповещения 0,5 Вт, 30/100 В, 180х130х60 мм. | 2525 | 2462.5
00-00017663 | АС-0,5-30/100 (НП) | Полисервис | Настенная акустическая система (пластик) для речевого пожарного оповещения 0,5Вт, 30/100В | 1610 | 1570
03-00005889 | АС-1-30/100 (НМ) | Полисервис | Настенная акустическая система (металл.) для речевого пожарного оповещения 1Вт, 30/100В | 2525 | 2462.5
00-00017665 | АС-1-30/100 (НП) | Полисервис | Настенная акустическая система (пластик) для речевого пожарного оповещения 1Вт, 30/100В | 1635 | 1595
00-00017666 | АС-1-30/100 (ПП) | Полисервис | Потолочная акустическая система (пластик) для речевого пожарного оповещения 1Вт, 30/100В | 1945 | 1897.5
00-00017670 | АС-10-30/100 (НП) исп.5 | Полисервис | Оповещатель речевой предназначен для воспроизведения речевых сообщений и музыкальных программ в составе систем оповещения «Октава» и аналогичных систем. Поставляется в пластиковом корпусе. Степень защиты оболочки IP54, 10 Вт, 100 В, 500...5000 Гц, настенное крепление, -35...+55°C. | 5750 | 5607.5
03-00000445 | АС-3-30/100 (НМ) | Полисервис | Настенная акустическая система для речевого пожарного оповещения ,настенный 3Вт, 30/100В. | 2675 | 2607.5
00-00017667 | АС-3-30/100 (НП) | Полисервис | Настенная акустическая система (пластик) для речевого пожарного оповещения 3Вт, 30/100В. | 1815 | 1770
00-00017668 | АС-3-30/100 (ПП) | Полисервис | Потолочная акустическая система 3 Вт, 30/70/100 В, 200...12500 Гц, потолочное крепление, пластиковый корпус, IP20, -10...+55°C. | 2395 | 2335
03-00005893 | АС-5-30/100 (НМ) | Полисервис | Настенная акустическая система (металл.) для речевого пожарного оповещения 5Вт, 30/100В | 3145 | 3067.5
00-00017669 | АС-5-30/100 (НП) | Полисервис | Настенная акустическая система (пластик) для речевого пожарного оповещения 5Вт, 30/100В | 2770 | 2700
03-00005894 | АС-5-30/100 (ПП) | Полисервис | Потолочная акустическая система (пластик) для речевого пожарного оповещения 5Вт, 30/100В | 2615 | 2550
00-00033052 | АСШ-10-30/100 (НП1) | Полисервис | Настенная акустическая система (пластик) для речевого пожарного оповещения 10 Вт, 30/100 В, настенное крепление, пластмассовый корпус, IP20, широкополосный | 4060 | 3957.5
00-00033053 | АСШ-10-30/100 (НП2) белый | Полисервис | Настенная акустическая система (пластик) для речевого пожарного оповещения 11 Вт, 30/100 В, настенное крепление, пластмассовый корпус, IP20, широкополосный | 3595 | 3505
00-00055242 | АСШ-10-30/100 (НП2) черный | Полисервис | Настенная акустическая система (пластик) для речевого пожарного оповещения 11 Вт, 30/100 В, настенное крепление, пластмассовый корпус, IP20, широкополосный | 3595 | 3505
00-00046890 | АСШ-15-30/100(НМ1) исп.5 | Полисервис | Оповещатель речевой широкополосный предназначен для воспроизведения речевых сообщений и музыкальных программ в составе систем оповещения «Октава» и аналогичных систем. Улучшенные частотные характеристики позволяют использовать данные оповещатели в системах с повышенными требованиями к качеству звука Поставляется в корпусе из алюминия и пластика.Степень защиты, обеспечиваемая оболочкой IP54. | 6315 | 6157.5
03-00000197 | АС-2-1 | Сибирский Арсенал | Акустическая система настенная для воспроизведения сообщений в системе речевого пожарного оповещения РОКОТ, 5 Вт, 4 Ом. | 1450 | 1450
03-00000306 | АС-2-2 | Сибирский Арсенал | Акустическая система настенная для воспроизведения сообщений в системе речевого пожарного оповещения РОКОТ, 5 Вт. | 1585 | 1585
03-00000886 | АС-3-1 | Сибирский Арсенал | Акустическая система угловая для воспроизведения сообщений в системе речевого пожарного оповещения РОКОТ, 5 Вт, 4 Ом, 90-94 дБ/Вт/м. | 1250 | 1065
03-00004340 | АС-3-2 | Сибирский Арсенал | Акустическая система угловая для воспроизведения сообщений в системе речевого пожарного оповещения РОКОТ, 5 Вт, согл. трансформатор, 84-88 дБ. | 1365 | 1165
03-00001371 | АС-3-4 | Сибирский Арсенал | Акустическая система потолочная для воспроизведения сообщений в системе речевого пожарного оповещения РОКОТ, 5 Вт, согл. трансформатор, 84-88 дБ. | 1400 | 1195
03-00009674 | АС-4 | Сибирский Арсенал | Акустическая система настенная (настенный громкоговоритель) для воспроизведения сообщений в системе речевого оповещения пожарной РОКОТ-5, 1 Вт/ 3 Вт/ 5 Вт, 150 Гц-12 кГц, 30/50/70/100 В, пластик, ткань, 284х208х83 мм, IP41. | 3700 | 3210
00-00021826 | АС-4-2 | Сибирский Арсенал | Акустическая система настенная (настенный громкоговоритель) для воспроизведения сообщений в системе речевого оповещения пожарной РОКОТ-5, 0,5 Вт/ 3 Вт/ 5 Вт, 200 Гц-5 кГц, 30/50/70/100 В, пластик, ткань, 140х200х67 мм, IP40. | 2065 | 2065
00-00018032 | АС-5 | Сибирский Арсенал | Акустическая система потолочная (потолочный громкоговоритель) для воспроизведения сообщений в системе речевого оповещения пожарной РОКОТ-5, 0,5 Вт/ 3 Вт/ 5 Вт, 120 Гц-12 кГц, 100 В, пластик, G180х105 мм, IP41. | 3150 | 2725
00-00108325 | Рупорный громкоговоритель 25Вт | Спектрон | Рупорный громкоговоритель 25Вт. Предназначен для трансляции речевых сообщений и иной звуковой информации с внешних источников сигнала. | 11430 | 10629.9
00-00031580 | АРИЯ Купол | Электротехника и Автоматика | Купол предназначен для улучшения звуковых характеристик речевых оповещателей АРИЯ потолочного исполнения. Габаритные размеры корпуса, мм 200х200х125. Масса, кг, не более 0,17. | 201 | 181.26
Микрофоны
00-00126338 | F-NA-PM7 | iFLOW | IP микрофон 7-дюймовый цветной сенсорный IPS-экран; разрешение: 1024 × 600; Карта TF*1; питание DC12В; 10 Вт макс.; -10 °C...+50°C. | 37290 | 37290
00-00058334 | SAR-1051A | Sonar | Пульт микрофонный с селектором на 20 зон оповещения. Подключается к SRG-3220. Индивидуальный выбор зон или включение всеx, звуковой сигнал, подавление обратной связи, встроенный микрофон на гибком держателе. Для работы несколькиx пультов используется блок SDR-1104. Удаленность до 100 м. | 31190 | 31190
00-00040060 | SAR-1051B | Sonar | Пульт микрофонный с селектором на 10 зон оповещения. Подключается к SRG-3220. Индивидуальный выбор зон или включение всеx, звуковой сигнал, подавление обратной связи, встроенный микрофон на гибком держателе. Для работы несколькиx пультов используется блок SDR-1104. Удаленность до 100 м. Потребляемая мощность 3 Вт, питание и управление по RS-485 кабелю, балансный аудио-выxод, 275*51*156 мм, 2 кг. | 26962 | 26962
00-00060330 | SNA-8502-EX | Sonar | Дополнительная панель для расширения мастер станции SNA-8502 | 58328 | 58328
00-00036600 | D-120 | STELBERRY | Абонентский пульт с кнопкой "Вызов" для переговорных устройств S-740 и S-760 с регулировками чувствительности и громкости. В комплектацию переговорного устройства, кроме самого пульта абонента D-120, входит блок питания, два соединительных кабеля с обжатыми телефонными вилками TP-4P4C, инструкция и упаковочная коробка. Способность переговорного устройства абонента STELBERRY D-120 заменять собой панель абонента, позволяет на базе переговорных устройств S-420 и S-520 строить упрощенные одноканальные системы с уменьшенным функционалом близкие по назначению к переговорным устройствам «директор-секретарь» D-700 (D-600). | 12945 | 12945
00-00119500 | F-700 | STELBERRY | Пульт громкого оповещения на 60 Ватт. 1 зона. Однонаправленный кардиоидный микрофон в гибкой стойке пульта. Аудиовход jack 3,5 mm для внешнего источника звука (музыки). Аудиовыход jack 3,5 mm для записи сообщений на IP камеру, видеорегистратор, аудиорегистратор. В комплекте идёт пульт и источник питания на 48 Вольт. | 24900 | 24900
00-00119501 | F-701 | STELBERRY | Пульт громкого оповещения на 120 Ватт. 1 зона. Однонаправленный кардиоидный микрофон в гибкой стойке пульта. Аудиовход jack 3,5 mm для внешнего источника звука (музыки). Аудиовыход jack 3,5 mm для записи сообщений на IP камеру, видеорегистратор, аудиорегистратор. В комплекте идёт пульт и источник питания на 48 Вольт. | 27900 | 27900
00-00119502 | F-702 | STELBERRY | Пульт громкого оповещения на 180 Ватт. 1 зона. Однонаправленный кардиоидный микрофон в гибкой стойке пульта. Аудиовход jack 3,5 mm для внешнего источника звука (музыки). Аудиовыход jack 3,5 mm для записи сообщений на IP камеру, видеорегистратор, аудиорегистратор. В комплекте идёт пульт и источник питания на 48 Вольт. | 30900 | 30900
00-00119503 | F-740 | STELBERRY | Пульт громкого оповещения на 60 Ватт. 4 зоны. Однонаправленный кардиоидный микрофон в гибкой стойке пульта. Аудиовход jack 3,5 mm для внешнего источника звука (музыки). Аудиовыход jack 3,5 mm для записи сообщений на IP камеру, видеорегистратор, аудиорегистратор. В комплекте идёт пульт, коммутатор на 4 зоны и источник питания на 48 Вольт. | 34900 | 34900
00-00119504 | F-741 | STELBERRY | Пульт громкого оповещения на 120 Ватт. 4 зоны. Однонаправленный кардиоидный микрофон в гибкой стойке пульта. Аудиовход jack 3,5 mm для внешнего источника звука (музыки). Аудиовыход jack 3,5 mm для записи сообщений на IP камеру, видеорегистратор, аудиорегистратор. В комплекте идёт пульт, коммутатор на 4 зоны и источник питания на 48 Вольт. | 37900 | 37900
00-00119129 | F-742 | STELBERRY | Пульт громкого оповещения, предназначен для построения распределённых систем громкого или речевого оповещения и музыкальной трансляции. Пульт позволяет озвучивать помещения, разбитые на несколько зон оповещения. Микрофонная стойка пульта оснащена подсветкой и направленным HD-микрофоном с широким динамическим диапазоном. Также, пульт оснащён полифоническим сигналом привлечения внимания «Гонг». К пульту можно подключать любые потолочно-настенные и рупорные громкоговорители и рупора STELBERRY серии F. Пульт речевого оповещения STELBERRY F-742 идеально подходит для озвучивания больших кафе, баров, ресторанов, АЗС, офисных и административных помещений, бизнес-центров, а также больших складских помещений. | 40900 | 40900
00-00119497 | M-1050HD чёрный | STELBERRY | Однонаправленный HD-микрофон с речевым фильтром. С защитой от электромагнитных помех. Применяется для записи разговора одного из собеседников. Подключается к линейному аудиовходу аудиорегистратора СпрутSR, IP камеры или видеорегистратора. Крепится к монитору или моноблоку при помощи двустороннего скотча, идущему в комплекте. | 10541 | 10541
00-00119498 | M-1051HD белый | STELBERRY | Однонаправленный HD-микрофон с речевым фильтром. С защитой от электромагнитных помех. Применяется для записи разговора одного из собеседников. Подключается к линейному аудиовходу аудиорегистратора СпрутSR, IP камеры или видеорегистратора. Крепится к монитору или моноблоку при помощи двустороннего скотча, идущему в комплекте. | 10541 | 10541
00-00069904 | M-1100HD | STELBERRY | Двунаправленный чувствительный HD-микрофон с цифровой обработкой, речевым фильтром, регулировкой чувствительности. Применяется для записи разговоров двух собеседников. Соотношение сигнал/шум 75 дБ.Подключается к линейному аудиовходу IP камеры, видеорегистратора или аудиорегистратора. | 10581 | 10581
00-00077230 | M-1105HD | STELBERRY | Двунаправленный чувствительный HD-микрофон в металическом корпусе с цифровой обработкой, речевым фильтром, регулировкой чувствительности. Применяется для записи разговоров двух собеседников. Соотношение сигнал/шум 75 дБ.Подключается к линейному аудиовходу IP камеры, видеорегистратора или аудиорегистратора. | 11688 | 11688
00-00085715 | M-200HD | STELBERRY | Высокочувствительный HD микрофон с АРУ, цифровой обработкой, речевым фильтром; подключается к линейному аудиовходу любой IP камеры, видеорегистратора или аудиорегистратора; с речевым диапазоном 270...4000 Гц; сигнал/шум 75 дБ; длина линии до 300 м; кронштейн в комплекте; DC 7. 5-16 В , 20 мА; 0...+40°С ; 30х90 мм. | 6525 | 6525
00-00086890 | M-205HD | STELBERRY | Высокочувствительный HD микрофон с АРУ, цифровой обработкой, речевым фильтром и возможностью подключения наушников для настройки оборудования на объекте с разъёмом jack 3.5; подключается к линейному аудиовходу любой IP камеры, видеорегистратора или аудиорегистратора; с речевым диапазоном 270...4000 Гц; сигнал/шум 75 дБ; длина линии до 300 м; кронштейн в комплекте; DC 7. 5-16 В , 20 мА; 0...+40°С ; 30х90 мм. | 7193 | 7193
00-00094536 | М-210HD | STELBERRY | HD-микрофон потолочно-настенный с речевым фильтром и АРУ, устанавливается на потолок или стену и подключается к аудиовходу IP камеры. Также STELBERRY M-210HD может подключаться к линейному аудиовходу видеорегистратора или аудиорегистратора. Для работы микрофона требуется питание от 7,5 до 16 Вольт. Микрофон оснащен системой автоматической регулировки усиления (АРУ), поэтому он одинаково хорошо слышит как тихие, так и громкие разговоры собеседников. Встроенный речевой фильтр ослабляет низкие и высокие звуковые частоты, существенно повышая разборчивость человеческой речи. | 6525 | 6525
00-00104110 | M-215HD | STELBERRY | Высокочувствительный HD микрофон с АРУ, цифровой обработкой, речевым фильтром и возможностью подключения наушников для настройки оборудования на объекте. Подключается к линейному аудиовходу IP камеры, видеорегистратора или аудиорегистратора. Кронштейн в комплекте. | 7193 | 7193
00-00031536 | M-500 | STELBERRY | Уличный микрофон с цифровой обработкой и речевым диапазоном и регулировкой чувствительности. Класс защиты IP64. Козырёк зля защиты от осадков. Высокоскоростная АРУ - 0.0007 сек. Частотный диапазон - 300…4000 Гц. Габариты 50х111х55 мм. | 13011 | 13011
00-00022491 | M-60 | STELBERRY | Миниатюрный микрофон M-60 стал прорывом в системах записи разговоров, являясь воплощением потрясающего качества звука. Для удобства монтажа, мы сделали данную модель микрофона для систем видеонаблюдения плоской, а для решения подавляющего большинства задач снабдили не только регулировкой чувствительности, но и возможностью отключения АРУ, вкупе с переключателем низкоомного выхода. Высочайшее качество звука обеспечивается применением MEMS-технологии микрофонного капсюля. Высокое отношение сигнал/шум и точная повторяемость звуковой картины окружающей среды позволяют добиться эффекта присутствия, а речь говорящего человека воспринимается, словно он находится рядом. | 3978 | 3978
00-00022492 | M-70 | STELBERRY | Миниатюрный активный микрофон STELBERRY M-70 является идеальным решением для записи речи, обеспечивая потрясающее качество звука, благодаря применению цифровой обработки звука. Удобный корпус позволяет эффективно использовать STELBERRY M-70 в качестве внешнего микрофона в системах видеонаблюдения и аудиорегистрации. Внешние переключатели позволяют отключать автоматическую регулировку усиления и включать низкоомный выход, обеспечивая широкий набор возможностей при применении микрофона для записи голоса в любых типах помещений. Удобная регулировка чувствительности мини микрофона STELBERRY M-70 позволяет плавно отрегулировать усиление до необходимого уровня. Высокая чувствительность и реалистичный звук обеспечивается благодаря применению mems капсюля. | 5146 | 5146
00-00025790 | M-80 | STELBERRY | Цифровой микрофон с регулировками чувствительности, регулируемым ВЧ и НЧ фильтром, возможностью независимого включения/отключения входной и выходной АРУ. | 6168 | 6168
00-00061563 | M-80HD | STELBERRY | Сверхчувствительный цифровой микрофон HD-качества с регулировкой параметров при помощи миниатюрного джойстика и индикацией. Доступные регулировки: чувствительность, полоса пропускания, включение/выключение АРУ | 7710 | 7710
00-00061564 | M-90HD | STELBERRY | Сверхчувствительный цифровой микрофон HD-качества с регулировкой параметров при помощи миниатюрного джойстика и индикацией. Доступные регулировки: чувствительность, полоса пропускания, включение/выключение АРУ, скорость срабатывания АРУ, "вырезание" 2-х произвольных частот | 8121 | 8121
00-00078091 | MX-420 | STELBERRY | Шумоподавитель с полным набором функций. Позволяет ослабить фоновые шумы и улучшает разборчивость разговоров. Функции: шумоподавление, выходное усиление, громкость наушников, нч фильтр, вч фильтр, входное усиление тестовый генератор. | 13610 | 13610
00-00031530 | S-002 | STELBERRY | Гарнитура для переговорных устройств S-402, S-412. Наличие подключаемой гарнитуры позволяет успешно применять переговорное устройство STELBERRY S-402 в кассах с близким расположением кассиров. Такими объектами являются кассы кинотеатров, авиакассы, крупные кассовые узлы по продаже авиабилетов, кассы метрополитена. Переговорное устройство с гарнитурой позволяет полностью исключить взаимное влияние кассиров на соседние устройства и повысить качество разговора. При подключении данной гарнитуры пульт оператора автоматически отключает громкую связь и собственный микрофон. | 1121 | 1121
00-00061561 | М-50HD | STELBERRY | Высокочувствительный HD-микрофон с цифровой обработкой, речевым фильтром, быстродействующей АРУ и регулировкой чувствительности. Подключается к линейному аудиовходу IP камеры, видеорегистратора или аудиорегистратора. Сигнал/шум 80 дБ. | 4964 | 4964
00-00054571 | М-70HD | STELBERRY | Микрофон обладает крайне высокой чувствительностью и способен услышать шёпот в тихом помещении. Также микрофон обладает высоким соотношением сигнал/шум (75 дБ), что обеспечивает очень чистый звук без дополнительных шумов. Собственно, приставка HD является показателем того, что микрофон обладает высоким качеством звука и способен передать все нюансы звуковой картины в помещении, повышая разборчивость речи при записи разговоров. Встроенная Цифровая АРУ (Автоматическая Регулировка Усиления) постоянно отслеживает уровень звука в помещении и регулирует уровень чувствительности микрофона. | 6433 | 6433
00-00061562 | М-75HD | STELBERRY | Сверхвысокочувствительный HD микрофон в металлическом корпусе с комплектом крепежа, цифровой обработкой, речевым фильтром, быстродействующей отключаемой АРУ и регулировкой чувствительности. Подключается к линейному аудиовходу IP камеры, видеорегистратора или аудиорегистратора. | 8371 | 8371
00-00014160 | Микрофон | ВЭРС | ВЭРС Микрофон | 950 | 931
00-00024526 | Шорох-11 | Комком | Микрофон миниатюрный активный c высоким уровнем чувствительности (ВУЧ) без АРУ. Акустическая дальность до 9 м. Уровень сигнала 0,6 В. Экранирующий корпус из метала. Максимальная длина линии 300 м. Напряжение питания 7,5 … 14,8 В DC, ток потребления 30 мА. Габариты 12х35 мм. -10°C … +50°C. (ближайший аналог ШОРОХ 1) | 511.83 | 511.83
00-00039902 | Шорох-12 | Комком | Миниатюрный активный микрофон c высоким уровнем чувствительности (ВУЧ) без АРУ. акустическая дальность диаппазон - от 2 до 15 м. (рекомендуем использовать на расстоянии не менее 2 метров от объекта наблюдения), уровень сигнала 0,6 В. экранирующий корпус из металла. максимальная длина линии 300 м. напряжение питания 7,5 … 14,8 В DC, ток потребления 30 мА. габариты D12xD35 мм. Диапазон рабочих температур -10C … +50C.. | 534.82 | 534.82
00-00039903 | Шорох-13 | Комком | Миниатюрный микрофон с регулируемым высокочувствительным сигналом относится к (Р СВУЧ), это активный миниатюрный микрофон без АРУ. акустическая дальность работа в диаппазоне от 2 до 15 м. (рекомендуемое расстояние до аудио-объекта не менее 2 метров), уровень сигнала (выходное напряжение) 0,6 В. экранирующий металлический цилиндрической формы корпус лучшая защита от электромагнитных помех вызываемых работой сторонних устройств (мобильных и радио телефонов, раций и пр.). максимальная длина линии передачи звукового сигнала без потери качества 300 м. напряжение питания от 7,5 … 14,8 В DC, ток потребления 30 мА. габариты D12xD50мм; D12xD55 мм;D12xD35мм. Диапазон рабочих температур -10C … +50C. | 627.99 | 627.99
00-00068348 | Шорох-13 INS | Комком | Миниатюрный активный микрофон c сверхвысоким регулируемым уровнем чувствительности (ВУЧ), для систем аудиофиксации и камер видеонаблюдения, акустическая дальность до 15 м, уровень сигнала 0,6 В, экранирующий корпус из полированного металла, максимальная длина линии 300 м, напряжение питания 7,5 … 14,8 В DC, ток потребления 30 мА, габариты D12xD50 мм. Диапазон рабочих температур -10C … +50C. Провод для подключения к питангию с конекторами DC-12 (5,5 х 2,1 мм) и RCA аудиоразъем, длинной 35 см. | 779.24 | 779.24
00-00068351 | Шорох-13 INS T | Комком | Микрофон для видеонаблюдения уличный в вандалозащищенном корпусе, для монтажа на стенах зданий, столах сотрудников, офисных перегородка активный микрофон c сверхвысоким регулируемым уровнем чувствительности (ВУЧ), для систем аудиофиксации и камер видеонаблюдения, акустическая дальность до 15 м, уровень сигнала 0,6 В, экранирующий корпус из полированного металла, максимальная длина линии 300 м, напряжение питания 7,5 … 14,8 В DC, ток потребления 30 мА, габариты D12xD50 мм. Диапазон рабочих температур -10C … +50C. | 1871.87 | 1871.87
00-00025364 | Шорох-21 | Комком | Микрофон высокочувствительный (ВУЧ), активный, миниатюрный микрофон c быстродействующим АРУ. Акустическая дальность до 18 м. Уровень сигнала (выходное напряжение) 0,6 В. Экранирующий металлический корпус. Максимальная длина линии 300 м. Площадь покрытия от 60м.кв. Напряжение питания 7,5 … 14,8 В DC, ток потребления 7 мА. Габариты D12xD35 мм. Диапазон рабочих температур -10C … +50C. Защита от переполюсовки (превосходящая замена ШОРОХ 7 и ШОРОХ 8) | 880.88 | 880.88
00-00068349 | Шорох-21 INS | Комком | Микрофон с разъемами для подключения. Высокочувствительный (ВУЧ), активный, миниатюрный микрофон c быстродействующим АРУ, акустическая дальность до 18 м, уровень сигнала (выходное напряжение) 0,6 В, экранирующий металлический корпус, максимальная длина линии 300 м, площадь покрытия от 60м.кв, напряжение питания 7,5 … 14,8 В DC, ток потребления 7 мА, габариты D12xD35 мм. Диапазон рабочих температур -10C … +50C. Защита от переполюсовки (превосходящая замена Шорох 7 и Шорох 8). Провод для подключения к питангию с конекторами DC-12 (5,5 х 2,1 мм) и RCA аудиоразъем, длинной 35 см. | 999.46 | 999.46
00-00068353 | Шорох-21 INS T | Комком | Микрофон в вандалозащищенном уличном корпусе с быстродействующим АРУ для монтажа на стенах зданий, на стол и офисные перегородки, высокочувствительный (ВУЧ), активный, миниатюрный микрофон c быстродействующим АРУ, акустическая дальность до 18 м, уровень сигнала (выходное напряжение) 0,6 В, экранирующий металлический корпус, максимальная длина линии 300 м, площадь покрытия от 60м.кв, напряжение питания 7,5 … 14,8 В DC, ток потребления 7 мА, габариты D12xD35 мм. Диапазон рабочих температур -10C … +50C. Защита от переполюсовки. | 2170.74 | 2170.74
03-00000434 | Шорох-7 | Комком | Миниатюрный активный микрофон с АРУ; акустическая дальность до 7 м; уровень сигнала 0,6 В; экранирующий корпус из никелированной стали; максимальная длина линии 300 м; напряжение питания 7,5 … 13 В; ток потребления 30 мА; габариты Ø10×47 мм; -10⁰ … +50⁰. Микрофон ШОРОХ-7 обеспечивает качественный звук в области видеонаблюдения, охраны и безопасности. Отличительная черта микрофона - это его высокая чувствительность и низкий уровень шумов встроенного усилителя. Автоматический регулятор усиления (АРУ) выходного сигнала поддерживает постоянный уровень сигнала на выходе независимо от уровня звука в контролируемом помещении. Микрофон обеспечивает качественный звук на стандартных мониторах и магнитофонах. Может использоваться совместно с платами аудиоввода Ewclid-A через стандартный линейный аудиовыход. Благодаря встроенному АРУ может использоваться в помещениях с повышенной звукоизоляцией. | 972.84 | 972.84
00-00039904 | Шорох-7 INS | Комком | Микрофон активный разработан для обеспечения качественного звука в области видеонаблюдения, охраны и безопасности. Отличительная черта микрофона - это его высокая чувствительность и низкий уровень шумов встроенного усилителя. Автоматический регулятор усиления (АРУ) выходного сигнала поддерживает постоянный уровень сигнала на выходе независимо от уровня звука в контролируемом помещении. Микрофон обеспечивает качественный звук на стандартных мониторах и диктофонов. Может использоваться совместно с платами аудиоввода Ewclid-A через стандартный линейный аудиовыход. Благодаря встроенному АРУ может использоваться в помещениях с повышенной звукоизоляцией. Сферы применения микрофона - это использование в помещениях и на улице для обеспечения аудиоконтроля в системах безопасности. Миниатюрный активный микрофон предназначен для обеспечения качественного звука в системах видеонаблюдения, охраны и безопасности. Отличительной чертой микрофона является высокая чувствительность, низкий уровень шумов | 1139.82 | 1139.82
03-00000435 | Шорох-8 | Комком | Миниатюрный активный микрофон с АРУ; акустическая дальность до 10 м; уровень сигнала 0,6 В; экранирующий корпус из никелированной стали; максимальная длина линии 300 м; напряжение питания 7,5 … 13 В; ток потребления 30 мА; габариты Ø10×47 мм; -10⁰ … +50⁰. Использование миниатюрного активного микрофона Шорох-8 обеспечивает качественный звук в области видеонаблюдения, охраны и безопасности. Отличительная черта микрофона - это его высокая чувствительность и низкий уровень шумов встроенного усилителя. Автоматический регулятор усиления (АРУ) выходного сигнала поддерживает постоянный уровень сигнала на выходе независимо от уровня звука в контролируемом помещении. Микрофон ШОРОХ-8 обеспечивает качественный звук на стандартных мониторах и магнитофонах. Может использоваться совместно с платами аудиоввода Ewclid-A через стандартный линейный аудиовыход. Благодаря встроенному АРУ может использоваться в помещениях с повышенной звукоизоляцией. | 1038.18 | 1038.18
00-00039905 | Шорох-8 INS | Комком | Миниатюрный активный микрофон с разъемом аудио RCA и гнездом для питания микрофона DC-12 обеспечивает получения качественного звука в области видеонаблюдения, охраны и безопасности. Отличительная черта микрофона - это его высокая чувствительность и низкий уровень шумов встроенного усилителя. Автоматический регулятор усиления (АРУ) выходного сигнала поддерживает постоянный уровень сигнала на выходе независимо от уровня звука в контролируемом помещении. Микрофон ШОРОХ-8 INS обеспечивает качественный звук на стандартных мониторах и устройствах звукозаписи. Может использоваться совместно с платами аудиоввода Ewclid-A через стандартный линейный аудиовыход. Благодаря встроенному АРУ может использоваться в помещениях с повышенной звукоизоляцией. Сферы применения микрофона - это использование в помещениях и на улице для обеспечения аудиоконтроля в системах безопасности. Миниатюрный активный микрофон предназначен для обеспечения качественного звука в системах видеонаблюдения, охраны и безопасно | 1226.94 | 1226.94
03-00006668 | Шорох-9 | Комком | Миниатюрный активный микрофон с АРУ; регулировка уровня выходного сигнала; акустическая дальность до 10 м; уровень сигнала 0,6 В; максимальная длина линии до 300 м; экранирующий корпус из никелированной стали; напряжение питания 7,5 … 13 В; ток потребления 30 мА; габариты Ø10×47 мм; -10⁰ … +50⁰. Использование миниатюрного активного микрофона Шорох-9 обеспечивает качественный звук в области видеонаблюдения, охраны и безопасности. Отличительная черта микрофона - это его высокая чувствительность и низкий уровень шумов встроенного усилителя. Автоматический регулятор усиления (АРУ) выходного сигнала поддерживает постоянный уровень сигнала на выходе независимо от уровня звука в контролируемом помещении. Также имеется возможность ручной подстройки уровня выходного сигнала, позволяющая адаптировать микрофон к индивидуальным особенностям помещения, где он будет установлен. Микрофон обеспечивает качественный звук на стандартных мониторах и магнитофонах. Может использоваться совместно с платами | 1399.97 | 1399.97
00-00039906 | Шорох-9 INS | Комком | Благодаря оснащению миниатюрного активного микрофона Шорох-9 INS разъемом RCA для съема аудио сигнала и разъемом DC 12 для подключения к питанию с помощью блока питания ( к примеру БЛОК ПИТАНИЯ ДЛЯ ПЕРЕГОВОРНОГО УСТРОЙСТВА DIGITAL DUPLEX) обеспечивает удобство применения и традиционно качественный звук в области видеонаблюдения, охраны и безопасности. Отличительная черта микрофона - это его высокая чувствительность и низкий уровень шумов встроенного усилителя. Автоматический регулятор усиления (АРУ) выходного сигнала поддерживает постоянный уровень сигнала на выходе независимо от уровня звука в контролируемом помещении. Также имеется возможность ручной подстройки уровня выходного сигнала, позволяющая адаптировать микрофон к индивидуальным особенностям помещения, где он будет установлен. Это очень удобно в тех случаях, когда акустическая обстановка заранее неизвестна, а возможности методом перебора различных можелей микрофонов, подобрать нужный занимет много времени и сил. Микрофон о | 1565.74 | 1565.74
00-00068350 | Шорох-9 INS T | Комком | Микрофон для видеонаблюдения уличный в вандалозащищенном корпусе для монтажа на стены зданий, столы и офисные перегородки.активный микрофон с APУ; регулировка уровня выходного сигнала; акустическая дальность до 12 м; уровень сигнала 0,6 В; максимальная длина линии до 300 м; экранирующий корпус из метала ; напряжение питания 7,5 … 13 В DC; ток потребления 30 мА; габариты Ø10×47 мм; -10⁰ … +50⁰. | 2658.37 | 2658.37
00-00048747 | МЕТА 7468 | МЕТА | Коробка микрофонная (1 разъем XLR) | 5847 | 5730.06
00-00048748 | МЕТА 7469 | МЕТА | Коробка микрофонная (2 разъема XLR) | 7151 | 7007.98
00-00124548 | AL-C8 | Омега Саунд | Пульт диктора микрофонный применяется в системе оповещения серии ALPHA (Альфа) и предназначен для подачи диктором информационных и рекламных объявлений в необходимые зоны оповещения. Количество зон оповещения - 8 шт., 100-14000 Гц, сигнал "Гонг". | 77351 | 77351
00-00124528 | AL-C8F | Омега Саунд | Пульт оператора микрофонный, позволяет оператору получать оперативную информацию о состоянии СОУЭ, а так же подавать голосовые команды при эвакуации. 8 зон оповещения, индикаторы режимов работы и состояния СОУЭ, 100-14000Гц, 225x215x75 | 95045 | 95045
03-00009801 | Тромбон М | Тромбон | Микрофон с соединительным кабелем, 60 - 18000 Гц, 600 Ом, чувствительность -52дБ/В, длина соединительного кабеля - 3м, 170х52 мм. | 1679 | 1511
00-00016113 | Тромбон РМ | Тромбон | Радиомикрофон динамический с базовым блоком, чувствительность -40дБ, диапазон частот 60-16000Гц, неравномерность АЧХ 3дБ, коэффициент нелинейных искажения не более 1%,, полоса излучаемых частот 750-850 Гц, питание микрофона 9В, питание базового блока DC 12В/AC 220В, дальность действия 80 м (в прямой видимости), габаритные размеры базового блока- 485Х205Х44мм | 33633 | 30270
03-00005895 | Октава ВМ-01 | Полисервис | Выносной микрофон для комплекса Октава-80Ц | 3965 | 3865
03-00010212 | Октава ВМ-02 | Полисервис | Внешний микрофон для ПУО Октава-100Ц, длина кабеля 2 м, IP41, +5...+40°C | 3965 | 3865
00-00121313 | Октава ВМ-03 | Полисервис | Выносной микрофон | 3965 | 3865
03-00000600 | МКУ-2П | СЕБОКС | Трехпроводной микрофон на основе электретного капсульного микрофона типа SSK. Номинальное рабочее напряжение питания 12 В; Допустимый диапазон изменения рабочего напряжения питания (от и до) 8.5-15 В; черный провод – земля, I-потр.-3мА, R-нагрузки — 10КОм, V-макс.вых. (47 кОм)-1.4 В, полоса частот 150-10000 Гц, диапазон ручной регулировки коэфф. | Уточняйте у менеджера | Уточняйте у менеджера
03-00001439 | МКУ-4П | СЕБОКС | 3-х проводной, пит.-12В (8.5...15 В), I-потр.-5мА, R-нагрузки — 47КОм, V-макс.вых. (47 кОм)-1 В, полоса частот 100-10000 Гц, АРУ 18 дБ, Расстояние передачи сигнала (провод диаметром 0.5 мм)- 1000 м, габариты блока усиления 25х7 мм3, диаметр входного отверстия 1,5 мм | Уточняйте у менеджера | Уточняйте у менеджера
03-00005747 | МКУ-5П | СЕБОКС | Микрофон 3-х проводный, Vпит.-12В (9...15 В), I потр.-6мА, R нагрузки - 10КОм, Vмакс.вых.(10 кОм) -1 В, полоса частот 150-10000 Гц, коэфф. АРУ 18дБ. Расстояние передачи сигнала (провод диаметром 0.5 мм)- не менее 500м, 26х8х7 мм, диаметр входного отверстия 5 мм | Уточняйте у менеджера | Уточняйте у менеджера
03-00000404 | МКУ-Э | СЕБОКС | Электретный микрофон с АРУ, 3-х проводной, V-пит.- 12 В (8,5...15 В), I-потр.- 6 мА, R-нагрузки - 1,0КОм, V-макс.вых. (47 кОм)- 1.4 В, полоса частот - 150-10 000 Гц, макс. расстояние передачи сигнала (провод диаметром 0.5мм)- не менее 1,5км, диапазон ручной регулировки коэффициента усиления – 0-100 раз, габариты - длина 22 мм, диаметр 11мм, диаметр входного отверстия микрофона – 8 мм. | Уточняйте у менеджера | Уточняйте у менеджера
00-00018031 | Рокот-5 МС | Сибирский Арсенал | Микрофонная станция предназначена для дистанционной трансляции сообщений со встроенного микрофона в пожарной системе речевого оповещения РОКОТ-5, совместно с прибором управления оповещением "Рокот-5 ПУО". Длина линии связи до 150 м. Встроенный контроль исправности линии связи. | 9800 | 8160
00-00082959 | АРИЯ-ПС-МК-12 | Электротехника и Автоматика | Микрофон для пассивных блоков речевого оповещения, предназначен для трансляции речевых сообщений и фоновой музыки в пассивной системе речевого оповещения АРИЯ-ПС. Подключение к блоку речевого оповещения осуществляется с помощью кабельного вывода. Для подключения источника музыкального сигнала (mp3-плеер, телефон, музыкальный центр с выходом на наушники) предусмотрен разъем «ЛИН». | 4610 | 4102.2
00-00109208 | АРИЯ-ПС-МК-12 М | Электротехника и Автоматика | Микрофон для трансляции речевых сообщений и фоновой музыки в пассивной системе речевого оповещения АРИЯ-ПС с линейным входом. | 4794 | 4266.5
00-00082960 | АРИЯ-ТС-МК-12 | Электротехника и Автоматика | Микрофон для высоковольтных блоков речевого оповещения, предназначен для трансляции речевых сообщений и фоновой музыки в трансформаторной системе речевого оповещения АРИЯ-ТС. Подключение к блоку речевого оповещения осуществляется с помощью кабельного вывода. Для подключения источника музыкального сигнала (mp3-плеер, телефон, музыкальный центр с выходом на наушники) предусмотрен разъем «ЛИН». | 5993 | 5334.98
00-00109209 | АРИЯ-ТС-МК-12 М | Электротехника и Автоматика | Микрофон для трансляции речевых сообщений и фоновой музыки в трансформаторной системе речевого оповещения АРИЯ-ТС с линейным выходом. Подключение изделия к блоку речевого оповещения осуществляется при помощи кабельного вывода. Для подключения источника музыкального сигнала (mp3 плеер, телефон и тд.) предусмотрен разъем «ЛИН». Питание изделия должно осуществляться от источника постоянного тока напряжением 12В. | 6233 | 5548.04
Программное обеспечение
00-00056368 | IP-A6700R | Roxton | Программное обеспечение ROXTON IP-A6700R предназначено для построения распределённых систем оповещения, музыкальной трансляции и систем двусторонней голосовой связи на базе IP сетей. ПО IP-A6700R осуществляет мониторинг и управление всеми устройствами системы ROXTON IP-A и является её ключевым элементом. Помимо управления элементами системы, программное обеспечение осуществляет коммутацию управляющих и аудио данных между устройствами. | 237400 | 237400
00-00028907 | Тромбон ПО | Тромбон | Программное обеспечение для организации дистанционного централизованного звукового вещания в одной или нескольких системах оповещения. Программное обеспечение «Тромбон ПО» предназначено для применения совместно с прибором управления серии "Тромбон- ПУ-ХХ". Комплект поставки: Диск с программным обеспечением и инструкцией, преобразователь интерфейса USB-RS485 - "ТРОМБОН - КИ", драйвер для преобразователя интерфейса, кабель USB, кабель RS485, бумажная инструкция. Поставляется в коробке | 78309 | 70478
03-00012809 | Тромбон ПУ-М-ПО | Тромбон | Программное обеспечение предназначено для управления приборами «Тромбон ПУ-4», «Тромбон ПУ-8» и «Тромбон ПУ-М-ХХ». Позволяет контролировать состояние самого прибора и исправность подключённых к нему линий связи. Комплект поставки: Диск с программным обеспечением и инструкцией, переобразователь интерфейса «Тромбон КИ», кабель USB, кабель RS485, бумажная инструкция. | 12967 | 11670
Системы оповещения и музыкальной трансляции
00-00119878 | F-NA-A80VB | iFLOW | IP-усилитель 80 Вт 2-зонный IP-усилитель 80 Вт; Поддержка нескольких типов входных аудиоисточников: Bluetooth, USB-накопитель, микрофон и RCA; Поддержка тревожного входа, расписания постановки на охрану и аудиосвязи; Поддержка синтеза речи TTS и трансляции текста. | 29690 | 29690
00-00047036 | TSo-AA30M | Tantos | Компактный трансляционный усилитель, 30 Вт, (кратковременно 80 Вт), 100В, USB, FM-тюнер, Bluetooth, mp3, 1 приоритетный микрофонный / 1 линейный входы, 1 линейный выход, Воспроизводимые форматы SD карты: MPEG AUDIO LAYER3, 255×222×65 мм. | 11700 | 11115
00-00042973 | TSo-AA60M | Tantos | Компактный трансляционный усилитель 60 Вт, 100В, USB, FM-тюнер, Bluetooth, mp3, 1 микрофонный / 1 линейный входы, 1 линейный выход. . Встроенный приёмник FM радио имеет функцию автоматического поиска. Модули радио и МР3 проигрывателя имеют энергонезависимую память настроек. Автоматическое переключение каналов USB, SD карты и радио. Отображение статуса каналов радио и МР3. Выходы 70 и 110 В, выход на громкоговорители 16 Ом. Пульт дистанционного управления в комплекте. | 16275 | 15461.25
00-00105009 | Микрофонная консоль-20 | БОЛИД | Микрофонная консоль предназначена для работы в СОУЭ, построенной на базе блоков «Рупор-300» в составе ИСО «Орион». Консоль обеспечивает передачу речевых команд диспетчера о действиях, направленных на обеспечение безопасности и оповещения при возникновении пожара и других чрезвычайных ситуаций в зоны речевого оповещения. Консоль совместно с приборами ИСО «Орион» и ППКУП «Сириус» или пультом контроля и управления охранно-пожарного «С2000М» и их исполнениями может выполнять функции блочно-модульного прибора управления речевым оповещением по ГОСТ 53325-2012, конструктивно образуя прибор управления пожарный блочно-модульного исполнения Консоль позволяет настроить до 20-ти зон трансляции Консоль обеспечивает включение и отключение передачи сигнала оповещения со встроенного в консоль микрофона Для трансляции сигналов ГО и ЧС консоль оборудована линейным входом, имеющим вход запуска внешнего оповещения с контролем целостности и выход подтверждения запуска оповещения Консоль позволяет осуществл | 29822.52 | 29822.52
00-00121457 | МЕТА 18590-16 | МЕТА | Пульт управления Антитеррор, предназначен для оперативного информирования о необходимости, порядке, и путях эвакуации при возникновении угроз или совершении преступных действий с признаками террористических проявлений, противодействии таким проявлениям, а также других координирующих действиях, направленных на обеспечение безопасности.Конструктивно пульт МЕТА 18590 состоит из 2-х частей: Модуля управления который крепится на стену и непосредственно сам микрофонный пульт с тангентой, который может быть установлен на стену или на стол. Предлагаются модели на 8, 16, 24, 32 и 40 зон. | 130102 | 127499.96
00-00047775 | AL-Z8 | Омега Саунд | Блок расширения линий входит в состав СГС «АЛЁНА» и обеспечивает подключение к системе до 8 абонентских устройств голосовой связи. К системе может быть подключено до 32 блоков расширения, образуя тем самым сеть с 256-ю абонентскими линиями. 220 В, 30 Вт; Встроенный бесперебойный блок питания + 12 В; Отсек для установки АКБ (12 В, 12 Ач); 330 мм х 255 мм х 100 мм, вес: 4 кг. | 229373 | 229373
00-00124527 | OMEGA SP4-M | Омега Саунд | Выносной. На 4 зоны. Для расширения зон управления и мониторинга пульта SP4-S. Для установки в базовый блок Omega SP4-S или в дополнительный корпус Omega SP4-BOX. Обеспечивает 4 дополнительных аудио-зоны, подключаемых к входам AUX панелей SP40/2. Занимает 1/3 ширины корпуса. Uпит=24В, максимальный потребляемый ток - 300мА | 80855 | 80855
Система оповещения AFFA
00-00077837 | AFAP-024 | AFFA | Аудиоплеер для воспроизведения MP3 файлов с USB-накопителя, радиостанций в AM/FM-диапазоне и сигналов с Bluetooth-устройств. | Уточняйте у менеджера | Уточняйте у менеджера
00-00081016 | AFCC-14 | AFFA | Контроллер конференц-системы является центральным блоком проводной аудиосистемы для проведения конференций, дискуссий. При его создании использована как аналоговая, так и цифровая схемотехника. К контроллеру можно подключить до 90 микрофонных пультов. На передней панели блока расположены кнопки управления, дисплей для отображения режимов работы, разъем USB для записи дискуссий на внешний носитель в формате WMA. Устройство оснащено разъемами для подключения микрофонных панелей и внешнего усилителя, линейным входом и выходом. | Уточняйте у менеджера | Уточняйте у менеджера
00-00081017 | AFCC-14D | AFFA | Микрофонный пульт делегата предназначен для использования в конференц-системах, построенных на основе контроллера AFCC-14. Имеет в своем составе съёмный высокочувствительный микрофон на гибком держателе, ЖК-дисплей для отображения режимов работы, кнопки управления. Подключение микрофонного пульта к контроллеру осуществляется с помощью кабелей CAT5. | Уточняйте у менеджера | Уточняйте у менеджера
00-00081018 | AFCC-14P | AFFA | Микрофонный пульт председателя предназначен для использования в конференц-системах, построенных на основе контроллера AFCC-14. Имеет в своем составе съёмный высокочувствительный микрофон на гибком держателе, ЖК-дисплей для отображения режимов работы, кнопки управления. Подключение микрофонного пульта к контроллеру и к пультам делегатов осуществляется с помощью кабелей CAT5. | Уточняйте у менеджера | Уточняйте у менеджера
00-00081019 | AFCC-24 | AFFA | Контроллер конференц-системы является центральным блоком проводной аудиосистемы для проведения конференций, дискуссий. При его создании использована как аналоговая, так и цифровая схемотехника. К контроллеру можно подключить до 90 микрофонных пультов. На передней панели блока расположены кнопки управления, дисплей для отображения режимов работы, разъем USB для записи дискуссий на внешний носитель в формате WMA. Устройство оснащено разъемами для подключения микрофонных панелей и внешнего усилителя, линейным входом и выходом. | Уточняйте у менеджера | Уточняйте у менеджера
00-00081020 | AFCC-24D | AFFA | Микрофонный пульт делегата предназначен для использования в конференц-системах, построенных на основе контроллера AFCC-24. Имеет в своем составе съёмный высокочувствительный микрофон на гибком держателе, ЖК-дисплей для отображения режимов работы, кнопки управления. Подключение микрофонного пульта к контроллеру осуществляется с помощью кабелей CAT5. | Уточняйте у менеджера | Уточняйте у менеджера
00-00081021 | AFCC-24P | AFFA | Микрофонный пульт председателя предназначен для использования в конференц-системах, построенных на основе контроллера AFCC-24. Имеет в своем составе съёмный высокочувствительный микрофон на гибком держателе, ЖК-дисплей для отображения режимов работы, кнопки управления. Подключение микрофонного пульта к контроллеру и к пультам делегатов осуществляется с помощью кабелей CAT5. | Уточняйте у менеджера | Уточняйте у менеджера
00-00077855 | AFDC-122 | AFFA | Сетевой аудиоконвертер предназначен для использования в распределенных системах коммерческого и профессионального озвучивания, использующих IP-сети для передачи аудиосигнала на большие расстояния. Каждый блок AFDC-122 способен одновременно передавать и принимать 2 аудиоканала. Аудиоконвертер использует протокол Dante, благодаря которой достигается передача аудиосигнала без потери качества, с минимальной задержкой и высокоточной синхронизацией принимающих устройств. Управление аудиопотоками между оборудованием Dante осуществляется в режиме реального времени с помощью специализированного программного обеспечения. Явным преимуществом этого аудиоконвертера, по сравнению с другими аналогичными устройствами, является его компактный размер. | Уточняйте у менеджера | Уточняйте у менеджера
00-00077856 | AFDC-144 | AFFA | Сетевой аудиоконвертер предназначен для использования в распределенных системах коммерческого и профессионального озвучивания, использующих IP-сети для передачи аудиосигнала на большие расстояния. Каждый блок AFDC-144 способен одновременно передавать и принимать 4 аудиоканала. Dante digital network audio technology — это профессиональная технология цифровой передачи звука без сжатия (AoIP), основанная на передаче по сети gigabit Ethernet. Технология Dante поддерживает десятки или даже сотни устройств для передачи цифрового аудиосигнала по сети в аудиосистеме, чтобы реализовать цифровую взаимосвязь между устройствами, а также иметь стабильную и надежную синхронизацию сигналов и другие функции. Аудиоконвертер использует протокол Dante, благодаря которой достигается передача аудиосигнала без потери качества, с минимальной задержкой и высокоточной синхронизацией принимающих устройств. Управление аудиопотоками между оборудованием Dante осуществляется в режиме реального времени с помощью спе | Уточняйте у менеджера | Уточняйте у менеджера
00-00033191 | AFFD-042 | AFFA | Подавитель обратной связи используется в составе профессиональных систем звукоусиления для автоматического ослабления частот самовозбуждения. 2-канальный подавитель снабжен 12 фиксированными и 12 динамическими режекторными фильтрами, что позволяет эффективно предотвращать эффект обратной связи и вызываемые им помехи. Кроме того, в устройстве реализованы такие функции, как компрессор, лимитер и подавитель шума. Аудиосигнал подается на 4 комбинированных разъема XLR/TRS, на выходе же подавитель оснащен 2 аналоговыми и одним цифровым XLR-разъемами, а также коаксиальным и оптическим выходами. | Уточняйте у менеджера | Уточняйте у менеджера
00-00065839 | AFLA-1001 | AFFA | Активная двухполосная акустическая система, 300 Вт, 60…19000 Гц, предназначена для высококачественного воспроизведения музыки и голосовых сообщений в составе профессиональных систем звукоусиления как для фиксированной инсталляции, так и для мобильного использования. Применяются в ресторанах, конференц-залах, аудиовизуальных помещениях, религиозных учреждениях и лекционных аудиториях. Цифровой усилитель класса D, встроенный в акустическую систему, создает необходимое усиление линейного входного сигнала по мощности. Благодаря цифровому усилителю обеспечиваются высокий КПД, малая масса и небольшие габариты устройства. Трехполосный эквалайзер позволяет менять уровень звукового сигнала на высоких, средних и низких частотах, тем самым корректируя звучание акустической системы под конкретные акустические особенности помещения. Встроенный двухканальный микшер с микрофонным и линейным входами позволяет одновременно подключать линейный источник сигнала и микрофон без использования внешнего микше | Уточняйте у менеджера | Уточняйте у менеджера
00-00077844 | AFLA-1001 (HS) | AFFA | Активная мониторная акустическая система, 300/100 Вт, 94 дБ, предназначена для воспроизведения речевого и музыкального сигнала в системах профессионального озвучивания, а также может использоваться в качестве самостоятельного громкоговорителя. Колонка оснащена всеми необходимыми интерфейсами для подключения различных источников сигнала: Bluetooth, линейный/микрофонный вход TRS-XLR, вход AUX RCA + jack 3.5. Акустика имеет три полноценных микшируемых канала, сигналы с которых можно усиливать встроенным Bi-Amp усилителем класса D, а также передавать через линейный выход XLR на другие устройства. Регулировка уровня громкости каналов осуществляется раздельно. Встроенный DSP- процессор позволяет использовать 4 режима звучания: PA, Monitor, Sub и Speech, подбирая оптимальную АЧХ для акустических условий. Пятиугольный корпус акустической системы изготовлен из 15-мм МДФ-плит и покрыт жестким полиуретановым покрытием. Акустика может использоваться как в качестве основных громкоговорителей, так и | Уточняйте у менеджера | Уточняйте у менеджера
00-00065840 | AFLA-1201 | AFFA | Активная двухполосная акустическая система, 500 Вт, 55…19000 Гц, предназначена для высококачественного воспроизведения музыки и голосовых сообщений в составе профессиональных систем звукоусиления как для фиксированной инсталляции, так и для мобильного использования. Применяются в ресторанах, конференц-залах, аудиовизуальных помещениях, религиозных учреждениях и лекционных аудиториях. Цифровой усилитель класса D, встроенный в акустическую систему, создает необходимое усиление линейного входного сигнала по мощности. Благодаря цифровому усилителю обеспечиваются высокий КПД, малая масса и небольшие габариты устройства. Трехполосный эквалайзер позволяет менять уровень звукового сигнала на высоких, средних и низких частотах, тем самым корректируя звучание акустической системы под конкретные акустические особенности помещения. Встроенный двухканальный микшер с микрофонным и линейным входами позволяет одновременно подключать линейный источник сигнала и микрофон без использования внешнего микше | Уточняйте у менеджера | Уточняйте у менеджера
00-00065841 | AFLA-1501 | AFFA | Активная двухполосная акустическая система, 500 Вт, 45…19000 Гц, предназначена для высококачественного воспроизведения музыки и голосовых сообщений в составе профессиональных систем звукоусиления как для фиксированной инсталляции, так и для мобильного использования. Применяются в ресторанах, конференц-залах, аудиовизуальных помещениях, религиозных учреждениях и лекционных аудиториях. Цифровой усилитель класса D, встроенный в акустическую систему, создает необходимое усиление линейного входного сигнала по мощности. Благодаря цифровому усилителю обеспечиваются высокий КПД, малая масса и небольшие габариты устройства. Трехполосный эквалайзер позволяет менять уровень звукового сигнала на высоких, средних и низких частотах, тем самым корректируя звучание акустической системы под конкретные акустические особенности помещения. Встроенный двухканальный микшер с микрофонным и линейным входами позволяет одновременно подключать линейный источник сигнала и микрофон без использования внешнего микше | Уточняйте у менеджера | Уточняйте у менеджера
00-00077839 | AFLP-0801 (ELET) | AFFA | Двухполосная всепогодная акустическая система, 200 Вт RMS, 91 дБ. Громкоговорители серии AFLP предназначены для работы в условиях высокой влажности, в том числе благодаря рабочему диапазону температур от –20 до +50 °C допускается уличное размещение. Применяются для озвучивания бассейнов, открытых площадок, площадей, небольших стадионов, а также широко используются для выездных мероприятий. Несмотря на защищенное исполнение корпуса, качество звучания сохраняется на высоком уровне, что позволяет применять АС также и внутри помещений. Важной особенностью громкоговорителей AFLP является влагозащищенное исполнение корпуса и пропитка диффузора водонепроницаемым средством, благодаря чему обеспечивается степень защиты оболочки IP 66. Все модели серии могут использоваться как внутри помещений с высокой влажностью, так и снаружи под воздействием прямых осадков. | Уточняйте у менеджера | Уточняйте у менеджера
00-00033173 | AFLP-1001 | AFFA | Двухполосная всепогодная акустическая система AFLP-1001 предназначена для высококачественного озвучивания помещений различного назначения и для использования в составе уличных инсталляций. Двухполосная акустическая система имеет равномерную амплитудно-частотную характеристику и обеспечивает широкий диапазон воспроизводимых звуковых частот. Корпус акустической системы имеет шестиугольную форму. Он изготовлен из фанеры толщиной 15 мм, покрыт защитным водостойким материалом и обеспечивает степень защиты IP55. Акустическая система снабжена монтажными точками для жёсткого крепления или подвеса, что совместно с трапециевидной формой корпуса допускает различные варианты инсталляции. Предусмотрена также установка акустической системы на стойку или кронштейн с посадочным диаметром 35 мм. | Уточняйте у менеджера | Уточняйте у менеджера
00-00077840 | AFLP-1001 (ELET) | AFFA | Двухполосная всепогодная акустическая система, 300 Вт RMS, 92 дБ. Громкоговорители серии AFLP предназначены для работы в условиях высокой влажности, в том числе благодаря рабочему диапазону температур от –20 до +50 °C допускается уличное размещение. Применяются для озвучивания бассейнов, открытых площадок, площадей, небольших стадионов, а также широко используются для выездных мероприятий. Несмотря на защищенное исполнение корпуса, качество звучания сохраняется на высоком уровне, что позволяет применять АС также и внутри помещений. Важной особенностью громкоговорителей AFLP является влагозащищенное исполнение корпуса и пропитка диффузора водонепроницаемым средством, благодаря чему обеспечивается степень защиты оболочки IP 66. Все модели серии могут использоваться как внутри помещений с высокой влажностью, так и снаружи под воздействием прямых осадков. | Уточняйте у менеджера | Уточняйте у менеджера
00-00033174 | AFLP-1201 | AFFA | Двухполосная всепогодная акустическая система AFLP-1201 предназначена для высококачественного озвучивания помещений различного назначения и для использования в составе уличных инсталляций. Двухполосная акустическая система имеет равномерную амплитудно-частотную характеристику и обеспечивает широкий диапазон воспроизводимых звуковых частот. Корпус акустической системы имеет шестиугольную форму. Он изготовлен из фанеры толщиной 18 мм, покрыт защитным водостойким материалом и обеспечивает степень защиты IP55. Акустическая система снабжена монтажными точками для жёсткого крепления или подвеса, что совместно с трапециевидной формой корпуса допускает различные варианты инсталляции. Предусмотрена также установка акустической системы на стойку или кронштейн с посадочным диаметром 35 мм. | Уточняйте у менеджера | Уточняйте у менеджера
00-00077841 | AFLP-1201 (ELET) | AFFA | Двухполосная всепогодная акустическая система, 400 Вт RMS, 94 дБ. Громкоговорители серии AFLP предназначены для работы в условиях высокой влажности, в том числе благодаря рабочему диапазону температур от –20 до +50 °C допускается уличное размещение. Применяются для озвучивания бассейнов, открытых площадок, площадей, небольших стадионов, а также широко используются для выездных мероприятий. Несмотря на защищенное исполнение корпуса, качество звучания сохраняется на высоком уровне, что позволяет применять АС также и внутри помещений. Важной особенностью громкоговорителей AFLP является влагозащищенное исполнение корпуса и пропитка диффузора водонепроницаемым средством, благодаря чему обеспечивается степень защиты оболочки IP 66. Все модели серии могут использоваться как внутри помещений с высокой влажностью, так и снаружи под воздействием прямых осадков. | Уточняйте у менеджера | Уточняйте у менеджера
00-00033175 | AFLP-1501 | AFFA | Двухполосная всепогодная акустическая система AFLP-1501 предназначена для высококачественного озвучивания помещений различного назначения и для использования в составе уличных инсталляций. Двухполосная акустическая система имеет равномерную амплитудно-частотную характеристику и обеспечивает широкий диапазон воспроизводимых звуковых частот. Корпус акустической системы имеет шестиугольную форму. Он изготовлен из фанеры толщиной 18 мм, покрыт защитным водостойким материалом и обеспечивает степень защиты IP55. Акустическая система снабжена монтажными точками для жёсткого крепления или подвеса, что совместно с трапециевидной формой корпуса допускает различные варианты инсталляции. Предусмотрена также установка акустической системы на стойку или кронштейн с посадочным диаметром 35 мм. | Уточняйте у менеджера | Уточняйте у менеджера
00-00033199 | AFPD-007 | AFFA | Распределитель питания способен обеспечивать суммарную выходную мощность 7 кВт. Устройство работает от однофазной сети с напряжением питания 220 В и имеет 8 независимых каналов и 8 выходных разъемов-розеток. Несколько распределителей питания можно объединить в общую сеть и управлять включением сети через включение одного из распределителей питания. | Уточняйте у менеджера | Уточняйте у менеджера
00-00077853 | AFPD-008 | AFFA | Распределитель питания используется в составе профессиональных систем звукоусиления для питания высокомощного оборудования и защиты его от перегрузок по напряжению и короткого замыкания. Распределитель питания снабжен 8 независимыми каналами общей мощностью 14 кВт, что позволяет подключать к нему усилители мощности звуковых частот, световое, холодильное, гидравлическое и нагревательное оборудование различной мощности. Каналы распределителя оканчиваются выходными разъемами в виде стандартных силовых евророзеток. В устройстве реализована функция включения каналов с временной задержкой, время которой составляет 1 секунду. Таким образом, благодаря последовательному, раздельному включению каналов значительно уменьшается нагрузка на электрическую сеть. Для дистанционного управления включением и выключением распределителя и подключенных к нему устройств предусмотрен специальный сухой контакт. | Уточняйте у менеджера | Уточняйте у менеджера
00-00033200 | AFPD-022 | AFFA | Распределитель питания способен обеспечивать суммарную выходную мощность 22 кВт. Возможна его работа как от однофазной сети (напряжение питания 110 В или 220 В), так и от трехфазной (напряжение питания 190 В или 380 В). Распределитель питания имеет 8 независимых каналов и 8 выходных разъемов-розеток. Также присутствует возможность удаленного включения распределителя питания через сухой контакт и настройка времени включения каждого из 8-ми независимых каналов. | Уточняйте у менеджера | Уточняйте у менеджера
00-00033188 | AFPM-108 | AFFA | Микшерный пульт, 8 каналов, групповая шина, процессор эффектов, MP3-плеер, подключение через USB и Bluetooth, имеет 4 комбинированных разъема XLR/TRS, а также 4 разъема STEREO для подключения источников стереосигнала. Комбинированные микрофонные входы снабжены источником фантомного питания +48 В для подключения конденсаторных микрофонов. Также каждый микшер снабжен 3-полосными эквалайзерами для каждого канала, дополнительной шиной AUX для подачи сигнала на внешние устройства обработки, разъемами для подключения мониторных громкоговорителей и контрольных наушников. Для отдельного управления группой каналов предусмотрена дополнительная шина SUB, снабженная выходными разъемами. Основной сигнал микшера выводится на выходы MAIN. Звучание общего микса корректируется графическим 9-полосным эквалайзером. Кроме того, микшеры серии AFPM снабжены цифровым процессором эффектов (24 эффекта), позволяющим осуществлять обработку сигнала без использования внешних устройств, а также встроенным MP3-плеер | Уточняйте у менеджера | Уточняйте у менеджера
00-00065842 | AFPM-112 | AFFA | Микшерный пульт, 12 каналов, групповая шина, процессор эффектов, MP3-плеер, подключение через USB и Bluetooth, имеет 8 комбинированных разъема XLR/TRS, а также 4 разъема STEREO для подключения источников стереосигнала. Комбинированные микрофонные входы снабжены источником фантомного питания +48 В для подключения конденсаторных микрофонов. Также каждый микшер снабжен 3-полосными эквалайзерами для каждого канала, дополнительной шиной AUX для подачи сигнала на внешние устройства обработки, разъемами для подключения мониторных громкоговорителей и контрольных наушников. Для отдельного управления группой каналов предусмотрена дополнительная шина SUB, снабженная выходными разъемами. Основной сигнал микшера выводится на выходы MAIN. Звучание общего микса корректируется графическим 9-полосным эквалайзером. Кроме того, микшеры серии AFPM снабжены цифровым процессором эффектов (24 эффекта), позволяющим осуществлять обработку сигнала без использования внешних устройств, а также встроенным MP3-плее | Уточняйте у менеджера | Уточняйте у менеджера
00-00033189 | AFPM-308 | AFFA | Микшерный пульт, 8 каналов, 2 групповые шины, процессор эффектов, MP3-плеер, подключение через USB и Bluetooth, имеет 4 микрофонных разъема, а также 4 разъема STEREO для подключения источников стереосигнала. Микрофонные входы снабжены источником фантомного питания +48 В для подключения конденсаторных микрофонов. Также каждый микшер снабжен эквалайзерами для каждого канала (3-полосным для каналов MONO и 2-полосным для каналов STEREO), дополнительной шиной AUX для подачи сигнала на внешние устройства обработки и разъемом для подключения контрольных наушников. Для отдельного управления группами каналов предусмотрены дополнительные шины SUB, снабженные выходными разъемами. Основной сигнал микшера выводится на выходы MAIN. Звучание общего микса корректируется графическим 7-полосным эквалайзером. Кроме того, микшеры серии AFPM снабжены цифровым процессором эффектов (16 эффектов), позволяющим осуществлять обработку сигнала без использования внешних устройств, а также встроенным MP3-плеером с | Уточняйте у менеджера | Уточняйте у менеджера
00-00065843 | AFPM-316 | AFFA | Микшерный пульт, 16 каналов, 2 групповые шины, процессор эффектов, MP3-плеер, подключение через USB и Bluetooth, имеет 12 микрофонных разъема, а также 4 разъема STEREO для подключения источников стереосигнала. Микрофонные входы снабжены источником фантомного питания +48 В для подключения конденсаторных микрофонов. Также каждый микшер снабжен 3-полосными эквалайзерами для каждого канала, дополнительной шиной AUX для подачи сигнала на внешние устройства обработки и разъемом для подключения контрольных наушников. Для отдельного управления группами каналов предусмотрены дополнительные шины SUB, снабженные выходными разъемами. Основной сигнал микшера выводится на выходы MAIN. Звучание общего микса корректируется графическим 7-полосным эквалайзером. Кроме того, микшеры серии AFPM снабжены цифровым процессором эффектов (16 эффектов), позволяющим осуществлять обработку сигнала без использования внешних устройств, а также встроенным MP3-плеером с подключением к нему через порт USB или Bluetooth | Уточняйте у менеджера | Уточняйте у менеджера
00-00077845 | AFPS-1005 (HS) | AFFA | Мобильная активная акустическая система 80 Вт, 94 дБ, предназначена для воспроизведения музыкальных и голосовых сообщений как в составе небольших систем звукоусиления, так и для работы в качестве самостоятельного громкоговорителя. Акустическая система построена на базе аналогового усилителя мощности класса АB, соответственно и схема питания, примененная в устройстве аналоговая - на базе тороидального трансформатора. Благодаря аналоговой схеме? акустическая система способна выдерживать длительную работу на максимальной мощности без просадок и перегрузок по питанию. Помимо этого акустика имеет очень низкий уровень собственного шума и способна воспроизводить широкий спектр частот, в том числе в НЧ диапазоне. Система оснащена всеми необходимыми интерфейсами для работы в качестве самостоятельной колонки: Bluetooth, USB-MP3 плеер, кардридер для SD-карт, микрофонный вход XLR, линейный вход TRS, а также стерео входы RCA для подключения мобильного телефона через AUX. Акустика оснащена двумя скв | Уточняйте у менеджера | Уточняйте у менеджера
00-00077846 | AFPS-1205 (HS) | AFFA | Двухполосная мобильная активная акустическая система, Bi-Amp, 360 Вт, 50...20000 Гц, предназначен для высококачественного воспроизведения музыки и голосовых сообщений в составе стационарных и мобильных систем звукоусиления. Благодаря легкому компактному корпусу, изготовленному из особо прочного полипропилена, а также наличию ручек для переноски, система идеально подойдёт для озвучивания выездных банкетов, свадеб и других общественных мероприятий, рекомендуется её применение в качестве сценического монитора. Акустическая колонка имеет два встроенных усилителя: НЧ - цифровой, класса D; ВЧ - аналоговый, класса AB. Сочетание аналогового и цифрового усилителей позволяет добиться высокой выходной мощности при малом энергопотреблении, при этом сохранив качественное и точное звучание на всём диапазоне частот. Для разделения сигнала на частотные составляющие имеется встроенный DSP-процессор, также позволяющий настраивать частотную характеристику усиленного сигнала под нужды слушателя. Двухполос | Уточняйте у менеджера | Уточняйте у менеджера
00-00077842 | AFSA-1201 (HS) | AFFA | Активный профессиональный сабвуфер со встроенным кроссовером, 350 Вт, 100 дБ, выдаёт насыщенные низкие частоты звукового спектра для озвучивания площади до 200 кв. метров. Цифровой усилитель мощности класса D имеет низкий уровень собственных шумов, энергоэффективен и позволяет получить высокое качество звучания. Структура корпуса с щелевым фазоинвертором вкупе с акустической отделкой и мощным 12-дюймовым драйвером делают звучание точным, глубоким и чётким. Благодаря встроенному сквозным выходам, сабвуферы можно подключать последовательно, тем самым расширяя систему звукоусиления до нужного масштаба, а встроенный кроссовер позволяет максимально упростить систему, подключая акустические системы прямо в сабвуфер. Сабвуфер может быть использован в качестве стационарного громкоговорителя, так и для построения мобильных систем — небольшие габариты и умеренная масса значительно упрощают процесс транспортировки. | Уточняйте у менеджера | Уточняйте у менеджера
00-00065845 | AFSA-1501 | AFFA | Активный сабвуфер, 500 Вт, 30…400 Гц, предназначен для усиления и воспроизведения сигналов низкочастотного акустического диапазона и применяются совместно с активными и пассивными профессиональными звуковыми системами. Встроенный цифровой усилитель мощности класса D, обеспечивающий выходную мощность 800 Вт при незначительном энергопотреблении. Регулятор на задней панели позволяет изменять уровень громкости сабвуфера. Наличие регулятора частоты среза позволяет более точно настроить диапазон воспроизводимых частот сабвуфера, обеспечивая качественное звучание под любой тип помещения. Сквозной выход с разъемом XLR позволяет передавать сигнал источника на дополнительный сабвуфер или акустическую систему. | Уточняйте у менеджера | Уточняйте у менеджера
00-00077847 | AFSP-016 | AFFA | Цифровой звуковой процессор, предназначен для профессиональной высококачественной обработки и маршрутизации аудиосигналов. В устройстве реализованы следующие функции цифровой обработки: 16 входов, 16 выходов на разъёмах Euroblock подача тестовых сигналов для настройки, регулировка уровня входного/выходного сигнала каждого канала подача фантомного питания 48 В. для каждого входа переключение линейный/микрофонный уровень сигнала, инвертирование фазы на входе/выходе компрессор, лимитер, гейт многополосный параметрический эквалайзер на каждом входе/выходе, обрезной фильтр низких/высоких частот с выбором порядка фильтра и его типа, отображение фазы сигнала после частотной обработки линия задержки сигнала на входе и выходе, диапазон регулировок от 0 до 40 мс автоматический микшер матрица входов/выходов. Управление и настройка процессора производится с помощью ПО поставляемого в комплекте, подключение к компьютеру производится через USB порт, либо по Ethernet. Конструкция процессора рассчитан | Уточняйте у менеджера | Уточняйте у менеджера
00-00033193 | AFSP-026 | AFFA | Цифровой звуковой процессор, 2 входа, 6 выходов, предназначен для профессиональной обработки и маршрутизации аудиосигналов. В устройстве реализованы такие функции, как подавитель обратной связи c 12 режекторными фильтрами, компрессор, лимитер, кроссовер, двойной 28-полосный графический эквалайзер, многополосный параметрический эквалайзер, линия задержки. Аудиосигнал подается на 2 входных разъема XLR и снимается с 6 выходных разъемов XLR. Автоматическое ослабление частот самовозбуждения осуществляется 12-полосными фиксированными и динамическими режекторными фильтрами. При использовании фиксированных фильтров устройство заранее обнаруживает 12 наиболее опасных частот самовозбуждения и удерживает их на всем протяжении работы подавителя. Динамические (скользящие) фильтры отслеживают частоты самовозбуждения в реальном времени, перезаписывая их значения в памяти устройства. Таким образом, подавитель эффективно реагирует на любое изменение положения микрофонов относительно акустических систем | Уточняйте у менеджера | Уточняйте у менеджера
00-00033194 | AFSP-048 | AFFA | Цифровой звуковой процессор, 4 входа, 8 выходов, предназначен для профессиональной обработки и маршрутизации аудиосигналов. В устройстве реализованы такие функции, как компрессор, лимитер, кроссовер, многополосный параметрический эквалайзер, линия задержки. Аудиосигнал подается на 4 входных разъема XLR и снимается с 8 выходных разъемов XLR. Управление процессором осуществляется как с помощью расположенных на передней панели клавиш, так и с ПК с помощью специального программного обеспечения через USB-порт или же по интерфейсу RS-485. Предусмотрена комплектация аудиопроцессора AFSP-048 как с конвертером UTR485 (конвертер для управления аудиопроцессором по интерфейсу RS-485), так и без него. | Уточняйте у менеджера | Уточняйте у менеджера
00-00077848 | AFSP-088 | AFFA | Цифровой звуковой процессор, предназначен для профессиональной высококачественной обработки и маршрутизации аудиосигналов. В устройстве реализованы следующие функции цифровой обработки: 8 входов, 8 выходов на разъёмах Euroblock, подача тестовых сигналов для настройки, регулировка уровня входного/выходного сигнала каждого канала, фантомное питания 48 В для каждого входа, переключение линейный/микрофонный уровень сигнала, инвертирование фазы на входе/выходе, компрессор, лимитер, гейт, многополосный параметрический эквалайзер на каждом входе/выходе, обрезной фильтр низких/высоких частот с выбором порядка фильтра и его типа, визуализация фазы сигнала после частотной обработки линия задержки сигнала на входе и выходе, диапазон регулировок от 0 до 40 мс, автоматический микшер, матрица входов/выходов. Управление и настройка процессора производится с помощью ПО поставляемого в комплекте, подключение к компьютеру производится через USB порт, либо по Ethernet. Конструкция процессора рассчитана н | Уточняйте у менеджера | Уточняйте у менеджера
00-00077849 | AFSP-088 (HRM) | AFFA | Цифровой звуковой процессор | Уточняйте у менеджера | Уточняйте у менеджера
00-00077850 | AFSP-148 | AFFA | Цифровой звуковой процессор, предназначен для профессиональной высококачественной обработки и маршрутизации аудиосигналов. В устройстве реализованы следующие функции цифровой обработки: - 4 входа, 8 выходов на разъёмах XLR, - инвертирование фазы на входе/выходе, - компрессор, лимитер, гейт, - многополосный параметрический эквалайзер на каждом входе/выходе, обрезной фильтр низких/высоких частот с выбором порядка фильтра и его типа, - линия задержки сигнала на входе и выходе, диапазон регулировок от 0 до 1000 мс, - матрица входов/выходов. Управление и настройка процессора производится с помощью кнопок и регуляторов на лицевой панели процессора. Конструкция процессора рассчитана на установку в 19' аппаратный шкаф, занимает устройство одно установочное место. | Уточняйте у менеджера | Уточняйте у менеджера
00-00077851 | AFSP-188 | AFFA | Цифровой звуковой процессор, предназначен для профессиональной высококачественной обработки и маршрутизации аудиосигналов. В устройстве реализованы следующие функции цифровой обработки: поддержка протокола Dante, 4 входа/4 выхода, 8 входов, 8 выходов на разъёмах Euroblock, подача тестовых сигналов для настройки, регулировка уровня входного/выходного сигнала каждого канала, фантомное питания 48 В для каждого входа, переключение линейный/микрофонный уровень сигнала, инвертирование фазы на входе/выходе, компрессор, лимитер, гейт, многополосный параметрический эквалайзер на каждом входе/выходе, обрезной фильтр низких/высоких частот с выбором порядка фильтра и его типа, визуализация фазы сигнала после частотной обработки, линия задержки сигнала на входе и выходе, диапазон регулировок от 0 до 40 мс, автоматический микшер, матрица входов/выходов. Управление и настройка процессора производится с помощью ПО поставляемого в комплекте, подключение к компьютеру производится через USB порт, либо по | Уточняйте у менеджера | Уточняйте у менеджера
00-00077852 | AFSP-188 (HRM) | AFFA | Цифровой звуковой процессор | Уточняйте у менеджера | Уточняйте у менеджера
00-00077828 | AFUM-008 | AFFA | Цифровой микшерный пульт AFFA AFUM-008 это многофункциональный цифровой микшерный пульт, обладающий множеством преимуществ, такие как небольшой размер, полнофункциональный и интуитивно понятный дружелюбный интерфейс с простым управлением. процессор, 24 бит / 192 кГц, пульт имеет 16 входов (12 XLR и 4 комбинированных разъёма), 8 назначаемых балансных выходов, 4 полосный параметрический эквалайзер на каждом входе, 16-сегментный высокоточный измеритель уровня основного выходного сигнала, 9 высококачественных 100-миллиметровых моторизированных фейдеров, пользовательский настраиваемый слой, объединение каналов в пары (горизонтальное, например CH1 + CH2; вертикальное, например CH1 + CH9), модуль Dante (2 вх/2 вых), 2-канальная запись/воспроизведение на/с USB-носитель, неограниченная память сцен, 4 моно шины AUX, 4 стерео шины GROUP, 1 стерео L/R и 1 стерео выход наушников для мониторинга, 2 порта USB на передней панели для воспроизведения, записи, подключения модуля Wi-Fi, импорта/экспорта с | Уточняйте у менеджера | Уточняйте у менеджера
00-00033190 | AFUM-010 | AFFA | Микшерный пульт, 10 каналов, встроенный цифровой процессор эффектов, встроенный USB MP3-плеер, имеет 6 микрофонных разъемов, а также 4 разъема STEREO для подключения источников стереосигнала. Микрофонные входы снабжены источником фантомного питания +48 В для подключения конденсаторных микрофонов. Также каждый микшер снабжен 3-полосными эквалайзерами для каждого MONO канала, дополнительными входными и выходными разъемами типа RCA и разъемом для подключения контрольных наушников. Основной сигнал микшера выводится на выходы MAIN. Кроме того, микшеры серии AFUM снабжены цифровым процессором эффекта Delay, позволяющим осуществлять обработку сигнала без использования внешних устройств, а также встроенным MP3-плеером с подключением к нему через порт USB. | Уточняйте у менеджера | Уточняйте у менеджера
00-00033176 | BOS12 | AFFA | Двухполосная всепогодная акустическая система предназначена для высококачественного озвучивания помещений различного назначения и для использования в составе уличных инсталляций. Двухполосная акустическая система имеет равномерную амплитудно-частотную характеристику и обеспечивает широкий диапазон воспроизводимых звуковых частот. Корпус акустической системы имеет шестиугольную форму. Он изготовлен из фанеры толщиной 18 мм, покрыт защитным водостойким материалом и обеспечивает степень защиты IP55. Акустическая система снабжена монтажными точками для жёсткого крепления или подвеса, что совместно с трапециевидной формой корпуса допускает различные варианты установки. Предусмотрена также установка акустической системы на стойку или кронштейн с посадочным диаметром 35 мм. | Уточняйте у менеджера | Уточняйте у менеджера
00-00067894 | IH-05 | AFFA | Головная гарнитура предназначена для работы с радиопередатчиком IB-10 в составе радиосистем AFRM-101 и AFRM-102. Допускается использование гарнитуры с оборудованием других производителей. Эргономика гарнитуры IH-01 спроектирована таким образом, чтобы сделать её присутствие на голове спикера максимально незаметным, она базируется на тонком проволочном корпусе с небольшими ушными фиксаторами по бокам и выносном регулируемом по высоте микрофоне с ветрозащитой. Такое решение позволяет получить максимальное качество звука за счёт снижения уровня окружающего шума относительно уровня прямого сигнала и, что немаловажно, даёт спикеру полную свободу движений во время выступления. | Уточняйте у менеджера | Уточняйте у менеджера
00-00077859 | IH-05B | AFFA | Головная гарнитура предназначена для работы с радиопередатчиком IB-10 в составе радиосистем AFRM-101 и AFRM-102. Допускается использование гарнитуры с оборудованием других производителей. Эргономика гарнитуры IH-01 спроектирована таким образом, чтобы сделать её присутствие на голове спикера максимально незаметным, она базируется на тонком проволочном корпусе с небольшими ушными фиксаторами по бокам и выносном регулируемом по высоте микрофоне с ветрозащитой. Такое решение позволяет получить максимальное качество звука за счёт снижения уровня окружающего шума относительно уровня прямого сигнала и, что немаловажно, даёт спикеру полную свободу движений во время выступления. | Уточняйте у менеджера | Уточняйте у менеджера
00-00077854 | V-90I | AFFA | Распределитель питания, 8 независимых каналов, выходная мощность 11.5 кВт | Уточняйте у менеджера | Уточняйте у менеджера
Система оповещения INTER-M
03-00002273 | A-120 | Inter-M | Трансляционный микшер-усилитель, мощности 120 Вт, 3 микрофонных/2 линейных входа, 220В, предназначен для построения однозоновых систем оповещения и музыкальной трансляции. Микрофонные входы предназначены для подключения динамических микрофонов, а линейные с разъемами типа RCA предназначены для подключения источников сигнала линейного уровня. Первый микрофонный вход является приоритетным. При появлении сигнала на нем автоматически приглушаются сигналы остальных входов. С помощью светодиодных индикаторов можно оценить уровень выходного сигнала и зафиксировать срабатывание защиты, отключающей акустические системы от выхода усилителя мощности в случае появления на нём постоянного напряжения. | Уточняйте у менеджера | Уточняйте у менеджера
03-00000490 | A-60 | Inter-M | Трансляционный микшер-усилитель, 60 Вт, 3 микрофонных/2 линейных входа, 220В, предназначен для построения однозоновых систем оповещения и музыкальной трансляции. Микрофонные входы предназначены для подключения динамических микрофонов, а линейные с разъемами типа RCA предназначены для подключения источников сигнала линейного уровня. Первый микрофонный вход является приоритетным. При появлении сигнала на нем автоматически приглушаются сигналы остальных входов. С помощью светодиодных индикаторов можно оценить уровень выходного сигнала и зафиксировать срабатывание защиты, отключающей акустические системы от выхода усилителя мощности в случае появления на нём постоянного напряжения. | Уточняйте у менеджера | Уточняйте у менеджера
03-00010239 | AFD-6218 | Inter-M | Блок резервирования усилителей, предусмотрено подключение от 1 до 8 основных и одного резервного усилителей. В случае выхода из строя одного из основных усилителей устройство автоматически отключает его от линии трансляции, и вместо него подключает резервный усилитель. При одновременном выходе из строя большего количества усилителей производится замена усилителя с более высоким приоритетом. Тестирование усилителей осуществляется автоматически с установленной периодичностью. Пользователь может в любое время вручную включить режим тестирования. Предусмотрена возможность подключения блока резервирования к удаленному компьютеру трансляционной системы. При помощи компьютера осуществляются настройки блока резервирования, контроль его работы и состояний усилителей, принудительное включение режима проверки усилителей. Для дополнительного управления внешними устройствами в блоке резервирования имеется выход «сухой контакт». В устройстве предусмотрены светодиодные индикаторы, отображающие состоя | Уточняйте у менеджера | Уточняйте у менеджера
00-00077857 | AFRM-101 | Inter-M | Одноканальная радиосистема с одним микрофоном, применяется в системах профессионального звука и обеспечивает высокое качество беспроводной передачи живой речи и вокала. Максимальная рабочая дистанция радиосистемы составляет 60 метров, система рекомендуется к использованию в концертных и банкетных залах, местах проведения мероприятий. Радиосистема имеет компактный металлический корпус. Для улучшения качества сигнала устройство снабжено внешней антенной, работающей на частоте от 668 до 697 МГц. Все органы управления располагаются на передней панели корпуса: кнопка питания, ИК-порт и кнопка синхронизации с радиомикрофоном, регулятор уровня сигнала и джойстик для непосредственной настройки параметров системы. Сам микрофон, помимо кнопки включения снабжен информационным дисплеем, на котором отображается несущая частота и статус соединения с базой. Микрофон обладает широкополосным динамическим преобразователем, рассчитанным на передачу голоса и вокала в звуковых системах самого высокого уров | Уточняйте у менеджера | Уточняйте у менеджера
00-00077858 | AFRM-102 | Inter-M | Двухканальная радиосистема с двумя динамическими микрофонами, применяется в системах профессионального звука и обеспечивает высокое качество беспроводной передачи живой речи и вокала. Максимальная рабочая дистанция радиосистемы составляет 60 метров, она рекомендуется к использованию в концертных залах, банкетных залах, местах проведения мероприятий. Радиосистема заключена в компактном металлическом корпусе с возможностью крепления в 19' стойку, для улучшения качества сигнала имеет две внешние антенны для каждого канала, работающие на частотах от 610,9 до 638,125 МГц. Все органы управления располагаются на передней панели корпуса: кнопка питания, ИК-порт для синхронизации с микрофоном, ЖК-дисплей, джойстик для непосредственной настройки параметров системы, два регулятора уровня сигнала и кнопки синхронизации отдельно для каждого канала. Сами микрофоны, помимо кнопки включения снабжены информационными дисплеями, на которых отображается несущая частота и статус соединения с базой. Каждый | Уточняйте у менеджера | Уточняйте у менеджера
00-00015872 | AOE-212N | Inter-M | Цифровой преобразователь. Модули взаимодействуют по локальной/глобальной сети с использованием технологии Ethernet и протокола TCP/IP. Устройство позволяет передавать и принимать звуковые сигналы от 2 независимых источников трансляции в высоком качестве. Поддержка 8- канального двунаправленного управляющего интерфейса типа «сухой» контакт позволяет управлять и контролировать удаленное устройство. Обеспечивает удаленное взаимодействие устройств, осуществляющих обмен данными по интерфейсу RS-232C и RS-422. Качество принимаемого аудиосигнала можно оценить на слух с помощью головных телефонов, подключаемых к передней панели трансивера. Настройка осуществляется при помощи WEB-браузера. Встроенный дисплей отображает основные параметры работы сетевого трансивера: IP-адрес, MAC-адрес, версию ПО и др. В устройстве имеются клеммы для подключения АКБ резервного питания напряжением 24 В. Балансные схемы на входах и выходах устройства эффективно подавляют синфазные помехи, наводимые в кабеле. | Уточняйте у менеджера | Уточняйте у менеджера
00-00013880 | APT-01A | Inter-M | Громкоговоритель потолочный, мощность 1 Вт, 84 Дб/м, полоса частот 300 Гц-16 кГц, квадратная решетка, пластик, 120х120х45 мм. Небольшие габариты позволяют применять громкоговорители в помещениях различного назначения. Применение широкополосных динамических излучателей и согласующих трансформаторов обеспечивает высокое качество воспроизведения сигналов трансляционных линий напряжением 100 В. Конструкция громкоговорителей предназначена для трансляции речи и музыки внутри зданий и сооружений. Прочный пластиковый корпус гарантирует длительный срок эксплуатации громкоговорителей. Конструкция корпуса обеспечивает простоту при монтаже и подключении громкоговорителей к трансляционной линии. | Уточняйте у менеджера | Уточняйте у менеджера
00-00015743 | APT-01R | Inter-M | Громкоговоритель потолочный, мощность 1 Вт, 84 Дб/м, полоса частот 260 Гц-10 кГц, круглая решетка, пластик, d152х55 мм. Громкоговоритель имеет стильный внешний вид и небольшие размеры, допускающие применение в помещениях различного назначения. Громкоговоритель может быть установлен как в подвесной потолок, так и в стеновую панель. Глубина установки составляет 40мм. Применение широкополосного динамического излучателя и согласующего трансформатора обеспечивает высокое качество воспроизведения сигналов трансляционных линий напряжением 70 и 100 В. Конструкция громкоговорителя предназначена для трансляции речи и музыки внутри зданий и сооружений. Прочный пластиковый корпус гарантирует длительный срок эксплуатации громкоговорителя. Громкоговоритель имеет два провода для подключения к трансляционной линии. Инсталляция в потолок или стеновую панель осуществляется с помощью винтов из комплекта поставки. Декоративная решетка фиксируется поворотом по часовой стрелке. | Уточняйте у менеджера | Уточняйте у менеджера
00-00015744 | APT-01W | Inter-M | Громкоговоритель потолочный, мощность 1 Вт, 85 Дб/м, полоса частот 260 Гц-10 кГц, квадратная решетка, пластик, 120х120х50 мм. Громкоговоритель имеет стильный внешний вид и небольшие размеры, допускающие применение в помещениях различного назначения. Громкоговоритель может быть установлен как в подвесной потолок, так и в стеновую панель. Глубина установки составляет 40мм. Применение широкополосного динамического излучателя и согласующего трансформатора обеспечивает высокое качество воспроизведения сигналов трансляционных линий напряжением 70 и 100 В. Громкоговоритель предназначен для трансляции речи и музыки внутри зданий и сооружений. Прочный пластиковый корпус гарантирует длительный срок эксплуатации громкоговорителя. Конструкция корпуса обеспечивает простоту при монтаже и подключении громкоговорителя к трансляционной линии. | Уточняйте у менеджера | Уточняйте у менеджера
03-00012288 | APT-03C | Inter-M | Громкоговоритель потолочный, мощность 3 Вт, 86 Дб/м, полоса частот 260 Гц-12 кГц, круглая решетка, пластик, d120х41 мм. Громкоговоритель имеет стильный внешний вид и небольшие размеры, допускающие применение в помещениях различного назначения. Громкоговоритель может быть установлен как в подвесной потолок, так и в стеновую панель. Глубина установки составляет 40мм. Применение широкополосного динамического излучателя и согласующего трансформатора обеспечивает высокое качество воспроизведения сигналов трансляционных линий напряжением 70 и 100 В. Громкоговоритель предназначен для трансляции речи и музыки внутри зданий и сооружений. Прочный пластиковый корпус гарантирует длительный срок эксплуатации громкоговорителя. Громкоговоритель имеет два провода для подключения к трансляционной линии. Инсталляция в потолок или стеновую панель осуществляется за счет металлических пружинных клипс, прижимающихся к потолочной или стеновой панели изнутри. Для установки не требуется какого-либо дополнитель | Уточняйте у менеджера | Уточняйте у менеджера
00-00015745 | APT-03R | Inter-M | Громкоговоритель потолочный, мощность 3 Вт, 84 Дб/м, полоса частот 260 Гц-10 кГц, круглая решетка, пластик, d152х55 мм. Громкоговоритель имеет стильный внешний вид и небольшие размеры, допускающие применение в помещениях различного назначения. Громкоговоритель может быть установлен как в подвесной потолок, так и в стеновую панель. Глубина установки составляет 40мм. Конструкция громкоговорителя предназначена для трансляции речи и музыки внутри зданий и сооружений. Прочный пластиковый корпус гарантирует длительный срок эксплуатации громкоговорителя. Громкоговоритель имеет два провода для подключения к трансляционной линии. Инсталляция в потолок или стеновую панель осуществляется с помощью винтов из комплекта поставки. Декоративная решетка фиксируется поворотом по часовой стрелке. | Уточняйте у менеджера | Уточняйте у менеджера
00-00015746 | APT-03W | Inter-M | Громкоговоритель потолочный, мощность 3 Вт, 84 Дб/м, полоса частот 260 Гц-10 кГц, круглая решетка, пластик, d152х55 мм. Громкоговоритель имеет стильный внешний вид и небольшие размеры, допускающие применение в помещениях различного назначения. Громкоговоритель может быть установлен как в подвесной потолок, так и в стеновую панель. Глубина установки составляет 40мм. Применение широкополосного динамического излучателя и согласующего трансформатора обеспечивает высокое качество воспроизведения сигналов трансляционных линий напряжением 70 и 100 В. Громкоговоритель предназначен для трансляции речи и музыки внутри зданий и сооружений. Прочный пластиковый корпус гарантирует длительный срок эксплуатации громкоговорителя. Конструкция корпуса обеспечивает простоту при монтаже и подключении громкоговорителя к трансляционной линии. | Уточняйте у менеджера | Уточняйте у менеджера
00-00015868 | ARM-911A | Inter-M | Блок тревожного оповещения, 2 микр./линейных входа, ТЛФ вход, цифровой модуль на 10 сообщений, воспроизведение с внешней SD-карты, недельный таймер, подключение панелей RM-911D/W до 4-х штук, WEB-интерфейс, RS-232, AC 220В или DC 24В. Flash-памяти блока ARM-911A может храниться до 10 различных тревожных сигналов и сообщений. Любое из 10 тревожных сообщений может быть запущено одним нажатием кнопки на лицевой панели либо при помощи «сухих» контактов, замыкание которых осуществляется удаленными кнопками или по внешнему сигналу, например, от системы пожарной или охранной сигнализации. Допускается управление блоком ARM-911A по последовательному интерфейсу RS-232. К блоку ARM-911A может быть подключено до 4-х микрофонных панелей настольного (RM-911D) или настенного (RM-911W) исполнения, с помощью которых можно передавать голос оператора или запускать готовые тревожные сообщения. При наличии местной телефонной связи запуск записанного сообщения и передача голоса оператора может также осущест | Уточняйте у менеджера | Уточняйте у менеджера
03-00002330 | AT-KM-092-5 | Inter-M | Корд микрофонный для межблочных соединений или подключения микрофона, разъемы XLR(гнездо)-JACK 1/4"(штекер), длина 5 м. Может использоваться для передачи сигналов в любых звуковоспроизводящих системах, как трансляционных, так и профессиональных. В конструкции соединительных аудиокабелей используется микрофонный кабель высокого качества КМ-02-2Э-А с двойным экранированием и армированием хлопковыми нитями. Высокий уровень защиты аудиокабелей от помех обеспечен металлическим корпусом разъёмов и двухслойным экраном используемого кабеля, состоящим из медной оплётки и фольги. | 2100 | 2100
03-00002331 | AT-KM-093-1 | Inter-M | Inter-M AT-KM-093-1 | 1500 | 1500
03-00002332 | AT-KM-093-10 | Inter-M | Корд микрофонный для межблочных соединений или подключения микрофона, разъемы XLR(гнездо)-XLR(штекер), длина 10 м. Может использоваться для передачи сигналов в любых звуковоспроизводящих системах, как трансляционных, так и профессиональных. В конструкции соединительных аудиокабелей используется микрофонный кабель высокого качества КМ-02-2Э-А с двойным экранированием и армированием хлопковыми нитями. Высокий уровень защиты аудиокабелей от помех обеспечен металлическим корпусом разъёмов и двухслойным экраном используемого кабеля, состоящим из медной оплётки и фольги. | Уточняйте у менеджера | Уточняйте у менеджера
00-00033212 | AT-KM-093-20 | Inter-M | Корд микрофонный для межблочных соединений или подключения микрофона, разъемы XLR3 гнездо - XLR3 штекер, длина 20 м. Может использоваться для передачи сигналов в любых звуковоспроизводящих системах, как трансляционных, так и профессиональных. В конструкции соединительных аудиокабелей используется микрофонный кабель высокого качества КМ-02-2Э-А с двойным экранированием и армированием хлопковыми нитями. Высокий уровень защиты аудиокабелей от помех обеспечен металлическим корпусом разъёмов и двухслойным экраном используемого кабеля, состоящим из медной оплётки и фольги. | Уточняйте у менеджера | Уточняйте у менеджера
00-00022945 | AT-KM-094-1 | Inter-M | Корд микрофонный для межблочных соединений, разъемы JACK 1/4"(штекер)-JACK 1/4"(штекер), длина 1 м. Может использоваться для передачи сигналов в любых звуковоспроизводящих системах, как трансляционных, так и профессиональных. В конструкции соединительных аудиокабелей используется микрофонный кабель высокого качества КМ-02-2Э-А с двойным экранированием и армированием хлопковыми нитями. Высокий уровень защиты аудиокабелей от помех обеспечен металлическим корпусом разъёмов и двухслойным экраном используемого кабеля, состоящим из медной оплётки и фольги. | Уточняйте у менеджера | Уточняйте у менеджера
03-00002333 | AT-KM-095-1 | Inter-M | Корд микрофонный для межблочных соединений или подключения микрофона, разъемы XLR(штекер)-JACK 1/4"(штекер), длина 1 м. Может использоваться для передачи сигналов в любых звуковоспроизводящих системах, как трансляционных, так и профессиональных. В конструкции соединительных аудиокабелей используется микрофонный кабель высокого качества КМ-02-2Э-А с двойным экранированием и армированием хлопковыми нитями. Высокий уровень защиты аудиокабелей от помех обеспечен металлическим корпусом разъёмов и двухслойным экраном используемого кабеля, состоящим из медной оплётки и фольги. | 1500 | 1500
00-00015962 | AT-M112ABC (c доп.петличн. микрофоном) | Inter-M | Мегафон предназначен для автономного усиления речи и подачи специальных сигналов на открытой местности и в помещениях с высоким уровнем шума. Обеспечивая громкое и качественное усиление речи, AT-M112ABC обладает универсальным набором функций, включая работу от встроенного и выносного микрофонов, подачу сигналов сирены и свистка. Переносной громкоговоритель AT-M112ABC может применяться в самых экстремальных условиях благодаря ударопрочному корпусу, защите от воздействия пыли и влаги, удобству в эксплуатации, транспортировке и хранении. В комплект поставки AT-M112ABC входит петличный микрофон. Питание мегафона осуществляется от восьми батареек или аккумуляторов типоразмера 'АА' (т.н. 'пальчиковые'). | Уточняйте у менеджера | Уточняйте у менеджера
00-00015964 | AT-M125A | Inter-M | Мегафон предназначен для организации мобильной громкоговорящей связи на открытых территориях, в помещениях с высоким уровнем шума, речевого оповещения в чрезвычайных ситуациях и спасательных работах. В устройстве предусмотрены встроенный микрофон и регулятор уровня громкости. Питание от 6 батарей типа C. | Уточняйте у менеджера | Уточняйте у менеджера
00-00015968 | AT-M140BCA | Inter-M | Мегафон предназначен для организации мобильной громкоговорящей связи на открытой местности, открытых площадках населенных пунктов, а также в помещениях с высоким уровнем шума. Используется для речевого и звукового оповещения в чрезвычайных ситуациях, при спасательных работах и для воспроизведения сигнала от микрофона или от внешнего источника при проведении всевозможных массовых мероприятий — концертов, публичных выступлений, спортивных состязаний. В устройстве предусмотрены выносной микрофон с встроенной кнопкой включения и регулятором громкости, а также генератор предупредительного сигнала сирены. Питание осуществляется от 8-ми батареек или аккумуляторов типоразмера 'C' (R14/LR14/HR14) или от внешнего источника с напряжением постоянного тока 10...13,8 В. Возможность подключения через 6,35-миллиметровый разъем, расположенный на корпусе мегафона, внешнего источника аудиосигнала линейного уровня. | Уточняйте у менеджера | Уточняйте у менеджера
03-00002334 | ATT-03 | Inter-M | Аттенюатор 3 Вт, дискретная регулировка громкости, 4 ступени, 2-х и 3-х проводная схема включения, 68х120х38 мм, врезной способ монтажа. Правильная работа аттенюатора обеспечивается трёхпроводной схемой подключения к трансляционной линии. Схемотехника аттенюатора обеспечивает неизменное входное сопротивление при различных положениях регулятора, за исключением АТТ-30 в выключенном состоянии. Фиксированные положения регулятора охватывают диапазон громкости от выключенного состояния до максимального уровня транслируемого сигнала. Громкость тревожного сообщения всегда будет максимальной, независимо от текущей настройки аттенюатора. | Уточняйте у менеджера | Уточняйте у менеджера
03-00002335 | ATT-30 | Inter-M | Аттенюатор 30 Вт, дискретная регулировка громкости, 4 ступени, 2-х и 3-х проводная схема включения, 68х120х38 мм, врезной способ монтажа. Правильная работа аттенюатора обеспечивается трёхпроводной схемой подключения к трансляционной линии. Схемотехника аттенюатора обеспечивает неизменное входное сопротивление при различных положениях регулятора, за исключением АТТ-30 в выключенном состоянии. Фиксированные положения регулятора охватывают диапазон громкости от выключенного состояния до максимального уровня транслируемого сигнала. Громкость тревожного сообщения всегда будет максимальной, независимо от текущей настройки аттенюатора. | Уточняйте у менеджера | Уточняйте у менеджера
03-00011234 | ATT-BOX | Inter-M | Кожух защитный предназначен для защиты аттенюаторов от механических повреждений и предотвращения попадания в них пыли. Кожух используется совместно с аттенюаторами ATT-03 и ATT-30. | Уточняйте у менеджера | Уточняйте у менеджера
00-00015726 | BKT-A120 | Inter-M | Крепежный комплект для установки усилителей A-60/120 и всех моделей усилителей серий PA, MA, PMU(N) в аппаратный шкаф 19 дюймов, цвет черный. | Уточняйте у менеджера | Уточняйте у менеджера
00-00015727 | BKT-DSA100D-F | Inter-M | Крепежный комплект для установки усилителей DSA-100D/DV, CPA-100, блока трансформаторов OPT-100 в аппаратный шкаф 19 дюймов, цвет черный. | Уточняйте у менеджера | Уточняйте у менеджера
00-00015728 | BKT-DSA100D-H | Inter-M | Крепежный комплект для установки усилителей DSA-100D/DV, CPA-100, блока трансформаторов OPT-100 в аппаратный шкаф 19 дюймов, цвет черный. | Уточняйте у менеджера | Уточняйте у менеджера
00-00022896 | BKT-MA106 | Inter-M | Крепежный комплект для установки усилителей MA-106/110 в аппаратный шкаф 19 дюймов, цвет черный. | Уточняйте у менеджера | Уточняйте у менеджера
00-00022897 | BKT-PA2000A | Inter-M | Крепежный комплект для установки усилителя PA-2000A в аппаратный шкаф 19 дюймов, цвет черный. | Уточняйте у менеджера | Уточняйте у менеджера
00-00015729 | BKT-PA4000A | Inter-M | Крепежный комплект для установки усилителей PA-4000A/6000A, ACR-120M, PAM-60/120A/340A/480A в аппаратный шкаф 19 дюймов, цвет черный. | Уточняйте у менеджера | Уточняйте у менеджера
00-00022899 | BKT-SC05EM | Inter-M | Кронштейн предназначен для установки блока автоматического оповещения и контроля трансляционных линий SC-05EM в стандартный 19''-й аппаратный шкаф. | Уточняйте у менеджера | Уточняйте у менеджера
03-00011735 | BP-6100 | Inter-M | Панель декоративная для установки в аппаратный шкаф 19 дюймов, высота 1U (44 мм), цвет черный, предназначена для заполнения резервных установочных мест в аппаратном шкафу 19'', закрытия свободного доступа к аккумуляторным батареям резервного питания и другим модулям, устанавливаемым открыто. Декоративная панель не имеет органов управления, не является самостоятельным функционально законченным устройством и может использоваться только в составе 19'' оборудования системы оповещения о пожаре. | 5600 | 5600
03-00007291 | BP-6200 | Inter-M | Панель декоративная для установки в аппаратный шкаф 19 дюймов, высота 2U (88 мм), цвет черный, предназначена для заполнения резервных установочных мест в аппаратном шкафу 19'', закрытия свободного доступа к аккумуляторным батареям резервного питания и другим модулям, устанавливаемым открыто. Декоративная панель не имеет органов управления, не является самостоятельным функционально законченным устройством и может использоваться только в составе 19'' оборудования системы оповещения о пожаре. | Уточняйте у менеджера | Уточняйте у менеджера
03-00009172 | BP-6300 | Inter-M | Панель декоративная для установки в аппаратный шкаф 19 дюймов, высота 3U (132 мм), цвет черный, предназначена для заполнения резервных установочных мест в аппаратном шкафу 19'', закрытия свободного доступа к аккумуляторным батареям резервного питания и другим модулям, устанавливаемым открыто. Декоративная панель не имеет органов управления, не является самостоятельным функционально законченным устройством и может использоваться только в составе 19'' оборудования системы оповещения о пожаре. | 9500 | 9500
00-00067876 | BP13-08A10 | Inter-M | Двухполосная мобильная активная акустическая система, 150 Вт, 60...20000 Гц, предназначена для воспроизведения музыки и голосовых сообщений в составе мобильных систем звукоусиления. Благодаря легкому компактному корпусу, изготовленному из особо прочного полипропилена, а также обилию ручек для переноски, система идеально подойдёт для озвучивания выездных банкетов, свадеб и других общественных мероприятий. Цифровой усилитель класса D, встроенный в акустическую систему, создает необходимое усиление линейного входного сигнала по мощности. | Уточняйте у менеджера | Уточняйте у менеджера
00-00032713 | BS-4 | Inter-M | Стойка микрофонная напольная "журавль", основание тренога, телескопический держатель, металл, (без держателя микрофона). | Уточняйте у менеджера | Уточняйте у менеджера
00-00067877 | BW15-10A1 | Inter-M | Активная двухполосная акустическая система, 500 Вт, 55…20000 Гц, предназначена для воспроизведения музыки и голосовых сообщений в составе полупрофессиональных систем звукоусиления как для фиксированной инсталляции, так и для мобильного использования. Встроенный DSP-процессор позволяет использовать пять предустановленных режимов эквализации сигнала, тем самым корректируя звучание акустической системы под конкретные акустические особенности помещения. | Уточняйте у менеджера | Уточняйте у менеджера
00-00067878 | BW15-15WA1 | Inter-M | Активный сабвуфер, 500 Вт, 30…250 Гц, предназначен для усиления и воспроизведения сигналов низкочастотного акустического диапазона и применяется совместно с активными и пассивными профессиональными звуковыми системами. Встроенный цифровой усилитель класса D, обеспечивает выходную мощность 400 Вт при незначительном энергопотреблении. Усилитель имеет пассивное охлаждение. | Уточняйте у менеджера | Уточняйте у менеджера
03-00011518 | CD-610U | Inter-M | Проигрыватель позволяет воспроизводить диски звукового формата CD Digital Audio и файлы, записанные в форматах MP3, Windows Media Audio и WAV (Waveform Audio FileFormat). Использование одного из лучших цифро-аналоговых преобразователей PCM1796 от компании Burr-Brown с частотой дискретизации 192 кГц позволяет обеспечить высокое качество воспроизведения аудиозаписей с классических компакт-дисков. Возможность выбора источника воспроизведения с помощью кнопки на передней панели устройства: CD, USB. Воспроизведение файлов форматов MP3, WMA и WAV непосредственно через USB-интерфейс. CD-привод устройства рассчитан на использование одного компакт-диска и устойчиво работает даже при сильных вибрациях. Возможность настройки автоматического воспроизведения звукозаписей выбранного источника при включении проигрывателя. Управление режимами работы устройства посредством цифрового интерфейса AMX/CRESTRON и Inter-M Systems через порт RS-232С. Расширение функциональных возможностей за счет обновления п | Уточняйте у менеджера | Уточняйте у менеджера
03-00011521 | CD-6208 | Inter-M | Проигрыватель позволяет воспроизводить файлы, записанные в форматах MP3 и Windows Media Audio, а также диски звукового формата CD-DA. Высокое качество воспроизведения аудиозаписей с компакт-дисков, 24-битный цифро-аналоговый преобразователь от компании Burr-Brown с частотой дискретизации 192 кГц обеспечивает высокое качество воспроизведения аудиозаписей с классических компакт-дисков. Внутренная память объемом 8 ГБ позволяет сформировать до 6 виртуальных дисков копированием аудиозаписей с внешних носителей. Для оперативного выбора виртуальных дисков предусмотрены 6 кнопок быстрого доступа. Воспроизведение MP3-файлов возможно непосредственно с USB-носителя, а также с предварительным копированием файлов во внутреннюю память. CD-привод устройства рассчитан на использование одного компакт-диска и устойчиво работает даже при сильных вибрациях. Автоматическое воспроизведение звукозаписей выбранного источника при включении устройства. Плавное ускорение или замедление скорости воспроизведения а | Уточняйте у менеджера | Уточняйте у менеджера
03-00009422 | CH-510 | Inter-M | Громкоговоритель рупорный широкополосный, мощность 10/5 Вт, 93 дБ/м, полоса частот 150 Гц-18 кГц, IP-54, пластик, 294х209х326 мм. Конструкция громкоговорителей допускает их эксплуатацию в условиях воздействия атмосферных осадков и пыли при температуре от –45 °С до +50 °С. В громкоговорителях применяются широкополосные согласующие трансформаторы и динамические головки Hi-Fi класса. Применение эффективных динамических излучателей обеспечивает высокое качество воспроизведения речи и музыки. Прочные пластиковые корпуса гарантируют длительный срок эксплуатации громкоговорителей. Конструкция кронштейна, входящего в комплект устройства, обеспечивает простоту при монтаже и подключении громкоговорителей к трансляционной линии. | Уточняйте у менеджера | Уточняйте у менеджера
03-00009482 | CH-522 | Inter-M | Громкоговоритель рупорный широкополосный 2-х полосный, мощность 20/10 Вт, 93 дБ/м, полоса частот 110 Гц-20 кГц, IP-54, пластик, 294х209х326 мм. Конструкция громкоговорителей допускает их эксплуатацию в условиях воздействия атмосферных осадков и пыли при температуре от –45 °С до +50 °С. В громкоговорителях применяются широкополосные согласующие трансформаторы и динамические головки Hi-Fi класса. Применение эффективных динамических излучателей обеспечивает высокое качество воспроизведения речи и музыки. Прочные пластиковые корпуса гарантируют длительный срок эксплуатации громкоговорителей. Конструкция кронштейна, входящего в комплект устройства, обеспечивает простоту при монтаже и подключении громкоговорителей к трансляционной линии. | Уточняйте у менеджера | Уточняйте у менеджера
00-00014695 | CH-530 | Inter-M | Громкоговоритель рупорный широкополосный, мощность 30/15 Вт, 93 дБ/м, полоса частот 100 Гц-18 кГц, IP-54, пластик, 294х209х326 мм. Конструкция громкоговорителей допускает их эксплуатацию в условиях воздействия атмосферных осадков и пыли при температуре от –45 °С до +50 °С. В громкоговорителях применяются широкополосные согласующие трансформаторы и динамические головки Hi-Fi класса. Применение эффективных динамических излучателей обеспечивает высокое качество воспроизведения речи и музыки. Прочные пластиковые корпуса гарантируют длительный срок эксплуатации громкоговорителей. Конструкция кронштейна, входящего в комплект устройства, обеспечивает простоту при монтаже и подключении громкоговорителей к трансляционной линии. | Уточняйте у менеджера | Уточняйте у менеджера
03-00009881 | CH-532 | Inter-M | Громкоговоритель рупорный широкополосный 2-х полосный, мощность 30/15 Вт, 93 дБ/м, полоса частот 100 Гц-20 кГц, IP-54, пластик, 294х209х326 мм. Конструкция громкоговорителей допускает их эксплуатацию в условиях воздействия атмосферных осадков и пыли при температуре от –45 °С до +50 °С. В громкоговорителях применяются широкополосные согласующие трансформаторы и динамические головки Hi-Fi класса. Применение эффективных динамических излучателей обеспечивает высокое качество воспроизведения речи и музыки. Прочные пластиковые корпуса гарантируют длительный срок эксплуатации громкоговорителей. Конструкция кронштейна, входящего в комплект устройства, обеспечивает простоту при монтаже и подключении громкоговорителей к трансляционной линии. | Уточняйте у менеджера | Уточняйте у менеджера
00-00067879 | CH-838 | Inter-M | Динамический ультракардиоидный микрофон, 60...13000 Гц, -75 дБ, 600 Ом, для использования в системах звукоусиления на общественных мероприятиях малого и среднего масштаба. Цельнометаллическая конструкция корпуса надежно защищает динамический преобразователь от повреждений. Микрофон снабжен ползунковым переключателем и разъёмом XLR male. | Уточняйте у менеджера | Уточняйте у менеджера
00-00015806 | CI-40(B) | Inter-M | Громкоговоритель настенный 20 Вт, вход 8 Ом, 87 дБ/м, полоса частот 55 Гц-15 кГц, пластик, металл, 143х230х145 мм, цвет черный (B). Громкоговорители серии CI обладают элегантной формой и гармонично дополняют интерьер озвучиваемого помещения. Акустическая система отличается высокой равномерностью АЧХ и способностью развивать большое звуковое давление при небольшой подводимой мощности. В громкоговорителе серии CI применяется новый широкополосный динамический излучатель, который обеспечивает высокое качество звучания в однополосной акустической системе. Конструкция кронштейна, входящего в комплект устройства, обеспечивает простоту при монтаже, а удобные подпружиненные клеммы быструю и надёжную фиксацию кабелей трансляционной линии при подключении громкоговорителей. Прочный корпус из АБС-пластика и решётка с антикоррозийным покрытием гарантируют длительный срок эксплуатации. Громкоговоритель предназначен для установки внутри помещения и не рассчитан на эксплуатацию в условиях воздействия а | Уточняйте у менеджера | Уточняйте у менеджера
00-00015807 | CI-40(W) | Inter-M | Громкоговоритель настенный 20 Вт, вход 8 Ом, 87 дБ/м, полоса частот 55 Гц-15 кГц, пластик, металл, 143х230х145 мм, цвет белый (W). Громкоговорители серии CI обладают элегантной формой и гармонично дополняют интерьер озвучиваемого помещения. Акустическая система отличается высокой равномерностью АЧХ и способностью развивать большое звуковое давление при небольшой подводимой мощности. В громкоговорителе серии CI применяется новый широкополосный динамический излучатель, который обеспечивает высокое качество звучания в однополосной акустической системе. Конструкция кронштейна, входящего в комплект устройства, обеспечивает простоту при монтаже, а удобные подпружиненные клеммы быструю и надёжную фиксацию кабелей трансляционной линии при подключении громкоговорителей. Прочный корпус из АБС-пластика и решётка с антикоррозийным покрытием гарантируют длительный срок эксплуатации. Громкоговоритель предназначен для установки внутри помещения и не рассчитан на эксплуатацию в условиях воздействия ат | Уточняйте у менеджера | Уточняйте у менеджера
00-00015808 | CI-40T(B) | Inter-M | Громкоговоритель настенный 20 Вт, линия 70/100В, 87 дБ/м, полоса частот 55 Гц-15 кГц, пластик, металл, 143х230х145 мм, цвет черный (TB). Громкоговорители серии CI обладают элегантной формой и гармонично дополняют интерьер озвучиваемого помещения. Акустическая система отличается высокой равномерностью АЧХ и способностью развивать большое звуковое давление при небольшой подводимой мощности. В громкоговорителе серии CI применяется новый широкополосный динамический излучатель, который обеспечивает высокое качество звучания в однополосной акустической системе. Конструкция кронштейна, входящего в комплект устройства, обеспечивает простоту при монтаже, а удобные подпружиненные клеммы быструю и надёжную фиксацию кабелей трансляционной линии при подключении громкоговорителей. Прочный корпус из АБС-пластика и решётка с антикоррозийным покрытием гарантируют длительный срок эксплуатации. Громкоговоритель предназначен для установки внутри помещения и не рассчитан на эксплуатацию в условиях воздейст | Уточняйте у менеджера | Уточняйте у менеджера
00-00015809 | CI-40T(W) | Inter-M | Громкоговоритель настенный 20 Вт, линия 70/100В, 87 дБ/м, полоса частот 55 Гц-15 кГц, пластик, металл, 143х230х145 мм, цвет белый (TW). Громкоговорители серии CI обладают элегантной формой и гармонично дополняют интерьер озвучиваемого помещения. Акустическая система отличается высокой равномерностью АЧХ и способностью развивать большое звуковое давление при небольшой подводимой мощности. В громкоговорителе серии CI применяется новый широкополосный динамический излучатель, который обеспечивает высокое качество звучания в однополосной акустической системе. Конструкция кронштейна, входящего в комплект устройства, обеспечивает простоту при монтаже, а удобные подпружиненные клеммы быструю и надёжную фиксацию кабелей трансляционной линии при подключении громкоговорителей. Прочный корпус из АБС-пластика и решётка с антикоррозийным покрытием гарантируют длительный срок эксплуатации. Громкоговоритель предназначен для установки внутри помещения и не рассчитан на эксплуатацию в условиях воздейств | Уточняйте у менеджера | Уточняйте у менеджера
00-00015810 | CI-60(B) | Inter-M | Громкоговоритель настенный 30 Вт, вход 8 Ом, 88 дБ/м, полоса частот 55 Гц-22 кГц, пластик, металл, 143х230х145 мм, цвет черный (B). Громкоговорители серии CI обладают элегантной формой и гармонично дополняют интерьер озвучиваемого помещения. Акустическая система отличается высокой равномерностью АЧХ и способностью развивать большое звуковое давление при небольшой подводимой мощности. В громкоговорителе серии CI применяется новый широкополосный динамический излучатель, который обеспечивает высокое качество звучания в однополосной акустической системе. Конструкция кронштейна, входящего в комплект устройства, обеспечивает простоту при монтаже, а удобные подпружиненные клеммы быструю и надёжную фиксацию кабелей трансляционной линии при подключении громкоговорителей. Прочный корпус из АБС-пластика и решётка с антикоррозийным покрытием гарантируют длительный срок эксплуатации. Громкоговоритель предназначен для установки внутри помещения и не рассчитан на эксплуатацию в условиях воздействия а | Уточняйте у менеджера | Уточняйте у менеджера
00-00015811 | CI-60(W) | Inter-M | Громкоговоритель настенный 30 Вт, вход 8 Ом, 88 дБ/м, полоса частот 55 Гц-22 кГц, пластик, металл, 143х230х145 мм, цвет белый (W). Громкоговорители серии CI обладают элегантной формой и гармонично дополняют интерьер озвучиваемого помещения. Акустическая система отличается высокой равномерностью АЧХ и способностью развивать большое звуковое давление при небольшой подводимой мощности. В громкоговорителе серии CI применяется новый широкополосный динамический излучатель, который обеспечивает высокое качество звучания в однополосной акустической системе. Конструкция кронштейна, входящего в комплект устройства, обеспечивает простоту при монтаже, а удобные подпружиненные клеммы быструю и надёжную фиксацию кабелей трансляционной линии при подключении громкоговорителей. Прочный корпус из АБС-пластика и решётка с антикоррозийным покрытием гарантируют длительный срок эксплуатации. Громкоговоритель предназначен для установки внутри помещения и не рассчитан на эксплуатацию в условиях воздействия ат | Уточняйте у менеджера | Уточняйте у менеджера
00-00015812 | CI-60T(B) | Inter-M | Громкоговоритель настенный 30 Вт, линия 70/100В, 88 дБ/м, полоса частот 55 Гц-22 кГц, пластик, металл, 143х230х145 мм, цвет черный (TB). Громкоговорители серии CI обладают элегантной формой и гармонично дополняют интерьер озвучиваемого помещения. Акустическая система отличается высокой равномерностью АЧХ и способностью развивать большое звуковое давление при небольшой подводимой мощности. В громкоговорителе серии CI применяется новый широкополосный динамический излучатель, который обеспечивает высокое качество звучания в однополосной акустической системе. Конструкция кронштейна, входящего в комплект устройства, обеспечивает простоту при монтаже, а удобные подпружиненные клеммы быструю и надёжную фиксацию кабелей трансляционной линии при подключении громкоговорителей. Прочный корпус из АБС-пластика и решётка с антикоррозийным покрытием гарантируют длительный срок эксплуатации. Громкоговоритель предназначен для установки внутри помещения и не рассчитан на эксплуатацию в условиях воздейст | Уточняйте у менеджера | Уточняйте у менеджера
00-00015813 | CI-60T(W) | Inter-M | Громкоговоритель настенный 30 Вт, линия 70/100В, 88 дБ/м, полоса частот 55 Гц-22 кГц, пластик, металл, 143х230х145 мм, цвет белый (TW). Громкоговорители серии CI обладают элегантной формой и гармонично дополняют интерьер озвучиваемого помещения. Акустическая система отличается высокой равномерностью АЧХ и способностью развивать большое звуковое давление при небольшой подводимой мощности. В громкоговорителе серии CI применяется новый широкополосный динамический излучатель, который обеспечивает высокое качество звучания в однополосной акустической системе. Конструкция кронштейна, входящего в комплект устройства, обеспечивает простоту при монтаже, а удобные подпружиненные клеммы быструю и надёжную фиксацию кабелей трансляционной линии при подключении громкоговорителей. Прочный корпус из АБС-пластика и решётка с антикоррозийным покрытием гарантируют длительный срок эксплуатации. Громкоговоритель предназначен для установки внутри помещения и не рассчитан на эксплуатацию в условиях воздейств | Уточняйте у менеджера | Уточняйте у менеджера
00-00022914 | CIA-01 | Inter-M | Блок преобразования интерфейсов, предназначен для подключения микрофонной панели RM-6024 к цифровому преобразователю AOE-212N, который обеспечивает обмен информацией по сети Ethernet . CIA-01 используется совместно с CIA-02, который выполняет обратную функцию и подключается между AOE-212N и системой оповещения. Использование блоков CIA-01 и CIA-02 позволяет обмениваться сигналами по интерфейсу RS-422, а также передавать аудиосигнал от микрофонной панели RM-6024 к системе оповещения по сети Ethernet с использованием цифровых преобразователей AOE-212N. CIA-01 не требует отдельного источника питания. | Уточняйте у менеджера | Уточняйте у менеджера
00-00022915 | CIA-02 | Inter-M | Блок преобразования интерфейсов предназначен для подключения цифрового преобразователя AOE-212N к контроллерам систем оповещения ECS-6216P и PX-6216. CIA-02 используется совместно с CIA-01, который обеспечивает сопряжение микрофонной панели RM-6024 и цифрового преобразователя AOE-212N. Использование блоков CIA-01 и CIA-02 позволяет обмениваться сигналами по интерфейсу RS-422, а также передавать аудиосигнал от микрофонной панели RM-6024 к системе оповещения по сети Ethernet с использованием цифровых преобразователей AOE-212N. Питание CIA-02 осуществляется от источника постоянного тока 24 В, например, блока контроля и распределения питания PD-6359. | Уточняйте у менеджера | Уточняйте у менеджера
00-00033108 | CIA-03 | Inter-M | Блок преобразования интерфейсов предназначен для сопряжения выходных 'сухих контактов' цифрового преобразователя AOE-212N с интерфейсом RS-232C комбинированной системы PAC-5000 для удалённого управления. Управление 'сухими контактами' AOE-212N может происходить, например, от стоечной системы 6000-й серии. При поступлении управляющего сигнала от AOE-212N блок CIA-03 преобразует сигнал и передает его по линии интерфейса RS-232C на PAC-5000. Получив сигнал, PAC-5000 автоматически включает все зоны и начинает транслировать сигнал со входа AUX 1. Звуковой сигнал можно также удалённо получать через AOE-212N. Питание CIA-03 осуществляется от источника постоянного тока 5 В. | Уточняйте у менеджера | Уточняйте у менеджера
00-00022916 | CIA-11 | Inter-M | Блок преобразования интерфейсов предназначен для формирования управляющего сигнала типа 'сухой контакт' при наличии сигнала на аудиовходах устройства. Для подключения источников аудиосигнала предусмотрены два линейных входа: симметричный вход с разъемом типа XLR 3pin, выполненный в виде клеммной колодки, и вход с разъемом Jack 3,5. Аудиовыходы устройства аналогичны входам. Для управления внешними исполнительными устройствами предусмотрены нормально-замкнутые и нормально-разомкнутые выходы реле. Срабатывание управляющих контактов происходит по наличию аудиосигнала на входах устройства. Возвращение управляющих контактов в исходное состояние происходит после отсутствия аудиосигнала на входе в течение определенного промежутка времени, длительность которого настраивается вручную с помощью трехпозиционного переключателя и может быть равна 10, 30, 60 секунд. Питание CIA-11 осуществляется от источника постоянного тока 12 В. | Уточняйте у менеджера | Уточняйте у менеджера
00-00022917 | CIA-12 | Inter-M | Блок преобразования интерфейсов предназначен для подключения микрофонных панелей RM-05A , RM-616, RMС-01А, RMС-02 к контроллерам систем оповещения ECS-6216P, PX-6216. Блок преобразует поступающие управляющие сигналы c микрофонных панелей в сигналы интерфейса RS-422. Устройство имеет 5 управляющих входных контактов и позволяет управлять только пятью зонами в системе оповещения. Для управления большим количеством зон потребуется дополнительные блоки CIA-12, которым присваивается соответствующий адресный номер и режим работы. Питание CIA-12 осуществляется от источника постоянного тока 24 В, например, блока контроля и распределения питания PD-6359. | Уточняйте у менеджера | Уточняйте у менеджера
00-00033139 | CIA-15 | Inter-M | Блок преобразования интерфейсов используется при подключении к матричному аудиоконтроллеру NPX-8000 более одной микрофонной панели NRM-8000A. Блок расширения CIA-15 не требует отдельного источника питания. | Уточняйте у менеджера | Уточняйте у менеджера
00-00015944 | CLA-15SK | Inter-M | Сабвуфер линейного звукового массива, 600 Вт, 102 дБ, 39...120 Гц, используется для работы в составе звукового линейного массива совместно с акустическими системами CLA-5K. Прочный корпус из березовой фанеры, высококачественный динамик 15’’ обеспечивают максимально естественную звуковую картину в области низких частот. Сабвуфер может устанавливаться как в одном кластере с CLA-5K, так и отдельно. | Уточняйте у менеджера | Уточняйте у менеджера
00-00015945 | CLA-18SK | Inter-M | Сабвуфер линейного звукового массива, 800 Вт, 103 дБ, 35...120 Гц, используется для работы в составе звукового линейного массива совместно с акустическими системами CLA-8K. Прочный корпус из березовой фанеры, высококачественный динамик 18'' обеспечивают максимально естественную звуковую картину в области низких частот. Сабвуфер может устанавливаться как в одном кластере с CLA-8K, так и отдельно. | Уточняйте у менеджера | Уточняйте у менеджера
00-00015946 | CLA-5K | Inter-M | Акустическая система двухполосная двухусилительная, НЧ - 160 Вт/93,57 дБ, ВЧ - 30 Вт/105,83 дБ, 72...20000 Гц, предназначена для создания звукового линейного массива, обеспечивающего равномерное и качественное звуковое покрытие пространства, высокое звуковое давление. Она обладает узкой диаграммой направленности в вертикальной плоскости и широкой – в горизонтальной. Использование нескольких акустических систем, расположенных на одной оси друг над другом и образующих кластер, позволяет сформировать зону покрытия прямоугольной формы ('цилиндрический' волновой фронт), в пределах которой звуковое давление примерно одинаково. Для достижения оптимальной звуковой картины в заданном пространстве подбирается количество элементов в кластере, наклон элементов по вертикали, текущая выходная мощность на НЧ и ВЧ. На больших площадях используется несколько кластеров. Совместно с CLA-5K для улучшения звуковых эффектов в области НЧ используются сабвуферы CLA-15SK. Они могут располагаться как в одних кл | Уточняйте у менеджера | Уточняйте у менеджера
00-00015955 | CLA-5K Frame | Inter-M | Крепежная рама предназначена для фиксации элементов звукового массива (CLA-5K и CLA-15SK) в виде стойки или в подвешенном состоянии. | Уточняйте у менеджера | Уточняйте у менеджера
00-00015947 | CLA-8K | Inter-M | Акустическая система двухполосная двухусилительная, НЧ - 450 Вт/98,1 дБ, ВЧ - 60 Вт/104,9 дБ, 72...20000 Гц, предназначена для создания звукового линейного массива, обеспечивающего равномерное и качественное звуковое покрытие пространства, высокое звуковое давление. Она обладает узкой диаграммой направленности в вертикальной плоскости и широкой – в горизонтальной. Использование нескольких акустических систем, расположенных на одной оси друг над другом и образующих кластер, позволяет сформировать зону покрытия прямоугольной формы ('цилиндрический' волновой фронт), в пределах которой звуковое давление примерно одинаково. Для достижения оптимальной звуковой картины в заданном пространстве подбирается количество элементов в кластере, наклон элементов по вертикали, текущая выходная мощность на НЧ и ВЧ. На больших площадях используется несколько кластеров. Совместно с CLA-8K для улучшения звуковых эффектов в области НЧ используются сабвуферы CLA-18SK. Они могут располагаться как в одних клас | Уточняйте у менеджера | Уточняйте у менеджера
00-00015956 | CLA-8K Frame | Inter-M | Крепежная рама предназначена для фиксации элементов звукового массива (CLA-8K и CLA-18SK) в виде стойки или в подвешенном состоянии. | Уточняйте у менеджера | Уточняйте у менеджера
00-00015772 | CMC-01 | Inter-M | Микрофон конденсаторный, 50-16000 Гц, -45 дБ, 600 Ом на гибком держателе предназначен для подключения к микрофонным панелям и служит для преобразования звуковых колебаний в электрические. Данный микрофон полностью аналогичен микрофону RM-05A, но также подходит для микрофонных панелей RMC-01A, RMC-02, SR-100, RM-6024, RM-911D. Устройство имеет конденсаторный преобразователь с кардиоидной диаграммой направленности, разъем типа XLR. | Уточняйте у менеджера | Уточняйте у менеджера
00-00015882 | CMM-12K | Inter-M | Акустическая система двухполосная коаксиальная, 350/1400 Вт, 8 Ом, 98 дБ, 50...20000 Гц, обеспечивает мощное и чистое звучание в полном звуковом диапазоне, обладает привлекательным дизайном и предназначена для многоцелевого использования. В акустической системе используется коаксиальный принцип установки громкоговорителей – динамик НЧ и компрессионный драйвер ВЧ с титановой мембраной расположены на одной оси. Это позволяет стабилизировать характеристики направленности, увеличить согласованность звука во всем диапазоне частот. Конструкция корпуса с асимметричной формой задней части, высокая направленность излучения звука делают акустическую систему оптимальной для использования в качестве звукового концертного монитора. Акустическая система может использоваться также и в качестве основного звукоизлучающего устройства. Корпус акустической системы изготовлен из высококачественной берёзовой фанеры толщиной 18 мм с полиуретановым покрытием чёрного цвета и оснащен монтажными точками M8 (12 ш | Уточняйте у менеджера | Уточняйте у менеджера
00-00015883 | CMM-15K | Inter-M | Акустическая система двухполосная коаксиальная, 450/1800 Вт, 8 Ом, 99 дБ, 45...20000 Гц, обеспечивает мощное и чистое звучание в полном звуковом диапазоне, обладает привлекательным дизайном и предназначена для многоцелевого использования. В акустической системе используется коаксиальный принцип установки громкоговорителей – динамик НЧ и компрессионный драйвер ВЧ с титановой мембраной расположены на одной оси. Это позволяет стабилизировать характеристики направленности, увеличить согласованность звука во всем диапазоне частот. Конструкция корпуса с асимметричной формой задней части, высокая направленность излучения звука делают акустическую систему оптимальной для использования в качестве звукового сценического монитора. Акустическая система может использоваться также и в качестве основного звукоизлучающего устройства. Корпус акустической системы изготовлен из высококачественной березовой фанеры толщиной 18 мм с полиуретановым покрытием черного цвета и оснащен монтажными точками M8 (12 | Уточняйте у менеджера | Уточняйте у менеджера
00-00015722 | CPA-100 | Inter-M | Микшер-предусилитель со встроенным MP3-проигрывателем и портом USB, предназначен для работы в профессиональных и трансляционных звуковых системах. Устройство позволяет воспроизводить с USB-флеш-накопителя музыкальные файлы, микшировать аудиосигналы с микрофонного и линейных входов. CPA-100 относится к серии универсальных компактных устройств, наряду с усилителями мощности DSA-100D, DSA-100DV и блоком трансформаторов OPT-100D. Все модели данной серии могут использоваться как блоки настольного исполнения, а также устанавливаться в 19-й аппаратный шкаф с помощью опциональных кронштейнов BKT-DSA100D-F или BKT-DSA100D-H. Питание устройства осуществляется от сети переменного тока 220 В 50 Гц. | Уточняйте у менеджера | Уточняйте у менеджера
00-00015873 | CR-100M | Inter-M | Модуль интерфейсный для ПРИЕМА данных интерфейсов RS-232 и RS-432, 8 управляющих выходов типа "сухой контакт", установка в оптический приемник FRA-108S. | Уточняйте у менеджера | Уточняйте у менеджера
00-00015874 | CR-600ECS | Inter-M | Модуль интерфейсный для ПРИЕМА данных межблочного интерфейса оборудования Inter-M серии 6000, 8 управляющих выходов типа "сухой контакт", установка в оптический приемник FRA-108S. Позволяет строить распределенные системы оповещения с протяженностью линий связи до 15 км. | Уточняйте у менеджера | Уточняйте у менеджера
00-00015875 | CR-600RM | Inter-M | Модуль интерфейсный для ПРИЕМА данных управления микрофонной консолью RM-6024, 8 управляющих выходов типа "сухой контакт", установка в оптический приемник FRA-108S. Позволяет подключать микрофонные консоли RM-6024 с протяженностью линий связи до 15 км. | Уточняйте у менеджера | Уточняйте у менеджера
00-00077825 | CR5 | Inter-M | Двухполосный активный студийный монитор ближнего поля, 170 Вт, макс. SPL 112 dB | Уточняйте у менеджера | Уточняйте у менеджера
03-00000381 | CS-03 | Inter-M | Громкоговоритель потолочный, мощность 3/2/1 Вт, 90 Дб/м, полоса частот 100 Гц-15 кГц, круглая стальная решетка, огнезащитный металлический колпак, d228х96 мм. Предназначен для звукового оповещения, громкой связи, фонового озвучивания, рекламной трансляции. Возможно включение громкоговорителя на различную мощность с помощью отводов на согласующем трансформаторе; Для монтажа громкоговорителя в подвесной потолок предварительно устанавливается огнезащитный колпак, далее с помощью защелок к огнезащитному колпаку крепится громкоговоритель. | 3400 | 3400
03-00002664 | CS-03A(W) | Inter-M | Громкоговоритель потолочный, мощность 3/2/1 Вт, 90 Дб/м, полоса частот 100 Гц-15 кГц, круглая стальная решетка, пластиковый защитный колпак, d228х96 мм. Предназначен для звукового оповещения, громкой связи, фонового озвучивания, рекламной трансляции. Возможно включение громкоговорителя на различную мощность с помощью отводов на согласующем трансформаторе; Для монтажа громкоговорителя в подвесной потолок предварительно устанавливается огнезащитный колпак, далее с помощью защелок к огнезащитному колпаку крепится громкоговоритель. | Уточняйте у менеджера | Уточняйте у менеджера
00-00022924 | CS-03E5 | Inter-M | Громкоговоритель накладной влагозащищенный, 3 Вт, 95 дБ, 95–16000 Гц, предназначен для воспроизведения речевых сообщений и музыкальных программ в трансляционных сетях и системах оповещения. Конструкция устройства рассчитана на установку на поверхность стены или потолка, в том числе и в помещениях с повышенной влажностью. Степень защиты оболочки - IPx4. Возможность работы на линиях напряжением 70 и 100 В. | Уточняйте у менеджера | Уточняйте у менеджера
03-00000373 | CS-05(W) | Inter-M | Громкоговоритель потолочный, мощность 5/2.5/1.25 Вт, 92 Дб/м, полоса частот 150 Гц-14 кГц, круглая стальная решетка, пластиковый защитный колпак, d227х100 мм. Предназначен для звукового оповещения, громкой связи, фонового озвучивания, рекламной трансляции. Возможно включение громкоговорителя на различную мощность с помощью отводов на согласующем трансформаторе; Для монтажа громкоговорителя в подвесной потолок предварительно устанавливается защитный колпак, далее с помощью крючков на пружинах к защитному колпаку крепится громкоговоритель. | 2600 | 2600
00-00022891 | CS-10WA | Inter-M | Колонна звуковая, двухполосная, 10 Вт, 90 дБ, 150-15000 Гц, светло-серый, предназначена для воспроизведения речевых сообщений и музыкальных программ в трансляционных сетях и системах оповещения. Конструкция акустической системы предусматривает установку внутри помещений. Материал - алюминий, цвет корпуса – светло-серый. Инсталляция: крепление к стене при помощи кронштейна, входящего в комплект акустической системы. Возможность работы на линиях напряжением 70 и 100 В. | Уточняйте у менеджера | Уточняйте у менеджера
00-00022892 | CS-10WR | Inter-M | Колонна звуковая, двухполосная, 10 Вт, 90 дБ, 150-20000 Гц, светло-серый, предназначена для воспроизведения речевых сообщений и музыкальных программ в трансляционных сетях и системах оповещения. Конструкция акустической системы предусматривает установку внутри помещений. Материал - алюминий, цвет корпуса - светло-серый. Инсталляция: крепление к стене при помощи кронштейна, входящего в комплект акустической системы. Возможность работы на линиях напряжением 70 и 100 В. | Уточняйте у менеджера | Уточняйте у менеджера
00-00015717 | CS-20WA | Inter-M | Колонна звуковая двухполосная, 20 Вт, 92 дБ, 150-15000 Гц, светло-серый, предназначена для воспроизведения речевых сообщений и музыкальных программ в трансляционных сетях и системах оповещения. Конструкция акустической системы предусматривает установку внутри помещений. Материал - алюминий, цвет корпуса - светло-серый. Инсталляция: крепление к стене при помощи кронштейна, входящего в комплект акустической системы. Возможность работы на линиях напряжением 70 и 100 В. | Уточняйте у менеджера | Уточняйте у менеджера
00-00020010 | CS-3 | Inter-M | Громкоговоритель потолочный, мощность 3/2/1 Вт, 88 Дб/м, полоса частот 250 Гц-15 кГц, круглая стальная решетка, пластиковый защитный колпак, d230х100 мм. Предназначен для звукового оповещения, громкой связи, фонового озвучивания, рекламной трансляции. Возможно включение громкоговорителя на различную мощность с помощью отводов на согласующем трансформаторе. Декоративная решетка крепится к громкоговорителю с помощью пружин с крючками. | Уточняйте у менеджера | Уточняйте у менеджера
03-00010879 | CS-30 | Inter-M | Громкоговоритель потолочный 2-х полосный, мощность 30/20/10 Вт, 90 Дб/м, полоса частот 200 Гц-20 кГц, круглая стальная решетка, пластиковый защитный колпак, d230х180 мм. Предназначен для звукового оповещения, громкой связи, фонового озвучивания, рекламной трансляции. Возможно включение громкоговорителя на 1/2 или 1/3 от номинальной мощности с помощью переключателя, который расположен под декоративной решеткой. Громкоговоритель монтируется в подвесной потолок с помощью специальной системы креплений (поставляется в комплекте). | Уточняйте у менеджера | Уточняйте у менеджера
00-00029549 | CS-301FC | Inter-M | Громкоговоритель потолочный врезной, 1 Вт, 80 дБ, 285– 18400 Гц, предназначен для воспроизведения речевых сообщений и музыкальных программ в системах оповещения и трансляции. Конструкция устройства рассчитана на внутреннюю установку в подвесных потолках или стеновых панелях внутри помещений. Громкоговоритель фиксируется на монтажной поверхности с помощью двух металлических пружинных клипс, прижимающихся к потолочной или стеновой панели изнутри. Материал декоративной решетки - пластик, цвет декоративной решетки - белый. Возможность работы на линиях напряжением 70 и 100 В. | Уточняйте у менеджера | Уточняйте у менеджера
00-00033081 | CS-301FQ | Inter-M | Громкоговоритель потолочный, встраиваемый, 1 Вт, 79 дБ, 270–20000 Гц, предназначен для воспроизведения речевых сообщений и музыкальных программ в системах оповещения и трансляции. Конструкция устройства рассчитана на внутреннюю установку в подвесных потолках или стеновых панелях внутри помещений. Материал декоративной решетки - пластик, цвет декоративной решетки - белый. Возможность работы на линиях напряжением 70 и 100 В. | Уточняйте у менеджера | Уточняйте у менеджера
00-00033085 | CS-303FC | Inter-M | Громкоговоритель потолочный врезной, 3 Вт, 83 дБ, 210 – 17000 Гц, предназначен для воспроизведения речевых сообщений и музыкальных программ в системах оповещения и трансляции. Конструкция устройства рассчитана на внутреннюю установку в подвесных потолках или стеновых панелях внутри помещений. Громкоговоритель фиксируется на монтажной поверхности с помощью двух металлических пружинных клипс, прижимающихся к потолочной или стеновой панели изнутри. Материал декоративной решетки - пластик, цвет декоративной решетки - белый. Возможность работы на линиях напряжением 70 и 100 В. | Уточняйте у менеджера | Уточняйте у менеджера
00-00033086 | CS-303FQ | Inter-M | Громкоговоритель потолочный, встраиваемый, 3 Вт, 82 дБ, 210–20000 Гц, предназначен для воспроизведения речевых сообщений и музыкальных программ в системах оповещения и трансляции. Конструкция устройства рассчитана на внутреннюю установку в подвесных потолках или стеновых панелях внутри помещений. Материал декоративной решетки - пластик, цвет декоративной решетки - белый. Возможность работы на линиях напряжением 70 и 100 В. | Уточняйте у менеджера | Уточняйте у менеджера
00-00015718 | CS-411 | Inter-M | Колонна звуковая, 10 Вт, 90 дБ, 100-15000 Гц, белый, предназначена для воспроизведения речевых сообщений и музыкальных программ в трансляционных сетях и системах оповещения. Конструкция акустической системы предусматривает установку внутри помещений. Материал - алюминий, цвет корпуса - белый. Инсталляция: крепление к стене при помощи кронштейна, входящего в комплект акустической системы. Возможность работы на линиях напряжением 70 и 100 В. | Уточняйте у менеджера | Уточняйте у менеджера
00-00033088 | CS-503F | Inter-M | Громкоговоритель потолочный, 3 Вт, 87 дБ, 150–20000 Гц, предназначен для воспроизведения речевого оповещения и музыкальных программ в трансляционных сетях и системах оповещения. Громкоговоритель легко устанавливается в подвесной потолок или стеновую панель с помощью двух крепежных клипс на пружинах. Материал декоративной решетки - пластик, цвет декоративной решетки - белый. Возможность работы на линиях напряжением 70 и 100 В. Подключение к трансляционной линии производится с использованием колодки 'под винт' или при помощи пайки. | Уточняйте у менеджера | Уточняйте у менеджера
00-00033096 | CS-503FE | Inter-M | Громкоговоритель накладной влагозащищенный, 3 Вт, 95 дБ, 95–16000 Гц, предназначен для воспроизведения речевых сообщений и музыкальных программ в трансляционных сетях и системах оповещения. Конструкция устройства рассчитана на установку на поверхность стены или потолка, в том числе и в помещениях с повышенной влажностью. Степень защиты оболочки - IPx4. Возможность работы на линиях напряжением 70 и 100 В. | Уточняйте у менеджера | Уточняйте у менеджера
00-00033089 | CS-510F | Inter-M | Громкоговоритель потолочный, 10 Вт, 86 дБ, 145–10000 Гц, предназначен для воспроизведения речевого оповещения и музыкальных программ в трансляционных сетях и системах оповещения. Громкоговоритель легко устанавливается в подвесной потолок или стеновую панель с помощью двух крепежных клипс на пружинах. Материал декоративной решетки - пластик, цвет декоративной решетки - белый. Возможность работы на линиях напряжением 70 и 100 В. Подключение к трансляционной линии производится с использованием колодки 'под винт' или при помощи пайки. | Уточняйте у менеджера | Уточняйте у менеджера
03-00010880 | CS-6 | Inter-M | Громкоговоритель потолочный, мощность 6/2.5/1.25 Вт, 88 Дб/м, полоса частот 250 Гц-15 кГц, круглая стальная решетка, пластиковый защитный колпак, d230х100 мм. Предназначен для звукового оповещения, громкой связи, фонового озвучивания, рекламной трансляции. Возможно включение громкоговорителя на различную мощность с помощью ползункового переключателя. Декоративная решетка крепится к громкоговорителю с помощью пружин с крючками. | Уточняйте у менеджера | Уточняйте у менеджера
00-00033090 | CS-610 | Inter-M | Громкоговоритель потолочный, 10 Вт, 90 дБ, 300–15400 Гц, предназначен для воспроизведения речевых сообщений и музыкальных программ в трансляционных сетях и системах оповещения. Конструкция устройства рассчитана на внутреннюю установку в подвесных потолках. Громкоговоритель оснащен 6,5-дюймовым широкополосным динамическим излучателем. Материал декоративной решетки — сталь, цвет корпуса декоративной решетки — светло-серый. Возможность работы на линиях напряжением 70 и 100 В. | Уточняйте у менеджера | Уточняйте у менеджера
00-00033091 | CS-610F | Inter-M | Громкоговоритель потолочный, 10 Вт, 89 дБ, 300–15800 Гц, предназначен для воспроизведения речевых сообщений и музыкальных программ в трансляционных сетях и системах оповещения. Конструкция устройства рассчитана на внутреннюю установку в подвесных потолках. Громкоговоритель оснащен 6,5-дюймовым широкополосным динамическим излучателем, установка требуемой подводимой мощности осуществляется с помощью переключателя, расположенного на корпусе. Материал декоративной решетки — сталь, цвет корпуса декоративной решетки — светло-серый. Возможность работы на линиях напряжением 70 и 100 В. | Уточняйте у менеджера | Уточняйте у менеджера
00-00033092 | CS-610M | Inter-M | Громкоговоритель потолочный, 10 Вт, 90 дБ, 310–15000 Гц, с огнезащитным колпаком, предназначен для воспроизведения голосовых сообщений и музыкальных программ в трансляционных сетях и системах оповещения. Конструкция устройства рассчитана на внутреннюю установку в подвесных потолках. Громкоговоритель оснащен 6,5-дюймовым широкополосным динамическим излучателем и огнезащитным аллюминиевым колпаком. Материал декоративной решетки — сталь, цвет корпуса декоративной решетки — серый. Возможность работы на линиях напряжением 70 и 100 В. | Уточняйте у менеджера | Уточняйте у менеджера
00-00031777 | CS-615F | Inter-M | Громкоговоритель потолочный, 15 Вт, 89 дБ, 300–12000Гц, предназначен для воспроизведения речевых сообщений и музыкальных программ в трансляционных сетях и системах оповещения. Конструкция устройства рассчитана на внутреннюю установку в подвесных потолках. Громкоговоритель оснащен 6,5-дюймовым широкополосным динамическим излучателем, установка требуемой подводимой мощности осуществляется с помощью переключателя, расположенного на корпусе. Материал декоративной решетки — сталь, цвет корпуса декоративной решетки — светло-серый. Возможность работы на линиях напряжением 70 и 100 В. | Уточняйте у менеджера | Уточняйте у менеджера
00-00033093 | CS-620FH | Inter-M | Громкоговоритель потолочный, 2-полосный, 20 Вт, 86 дБ, 130...20000 Гц, предназначен для воспроизведения речевых сообщений и музыкальных программ в трансляционных сетях и системах оповещения. Конструкция устройства рассчитана на внутреннюю установку в подвесных потолках. Громкоговоритель является двухполосным и оснащен 6,5-дюймовым широкополосным динамическим излучателем, 1-дюймовым твитером и переключателем сопротивления для установки требуемой подводимой мощности и громкости. Материал декоративной решетки — сталь, цвет корпуса декоративной решетки — светло-серый. Возможность работы на линиях напряжением 70 и 100 В. В устройстве предусмотрен вход сопротивлением 8 Ом для использования акустической системы в системах профессионального звука. | Уточняйте у менеджера | Уточняйте у менеджера
00-00033094 | CS-630FH | Inter-M | Громкоговоритель потолочный, 2-полосный, 30 Вт, 86 дБ, 130...20000 Гц | Уточняйте у менеджера | Уточняйте у менеджера
00-00033095 | CS-680FH | Inter-M | Громкоговоритель потолочный, 2-полосный, 80 Вт, 88 дБ, 140...20000 Гц, предназначен для воспроизведения речевых сообщений и музыкальных программ в трансляционных сетях и системах оповещения. Конструкция устройства рассчитана на внутреннюю установку в подвесных потолках. Громкоговоритель является двухполосным и оснащен 6,5-дюймовым широкополосным динамическим излучателем, 1-дюймовым твитером и переключателем сопротивления для установки требуемой подводимой мощности и громкости. Материал декоративной решетки — сталь, цвет корпуса декоративной решетки — светло-серый. Возможность работы на линиях напряжением 70 и 100 В. В устройстве предусмотрен вход сопротивлением 8 Ом для использования акустической системы в системах профессионального звука. | Уточняйте у менеджера | Уточняйте у менеджера
00-00015815 | CS-710(I) | Inter-M | Колонна звуковая, 10 Вт, 88 дБ, 200-14000 Гц, цвет слоновой кости, предназначена для воспроизведения речевых сообщений и музыкальных программ в трансляционных сетях и системах оповещения. Конструкция акустической системы предусматривает установку внутри помещений. Материал - алюминий, цвет корпуса - слоновая кость. Инсталляция: крепление к стене при помощи кронштейна, входящего в комплект акустической системы. Возможность работы на линиях напряжением 70 и 100 В. | Уточняйте у менеджера | Уточняйте у менеджера
00-00015817 | CS-730(I) | Inter-M | Колонна звуковая, 30 Вт, 91 дБ, 200-14000 Гц, цвет слоновой кости, предназначена для воспроизведения речевых сообщений и музыкальных программ в трансляционных сетях и системах оповещения. Конструкция акустической системы предусматривает установку внутри помещений. Материал - алюминий, цвет корпуса - слоновая кость. Инсталляция: крепление к стене при помощи кронштейна, входящего в комплект акустической системы. Возможность работы на линиях напряжением 70 и 100 В. | Уточняйте у менеджера | Уточняйте у менеджера
00-00015818 | CS-740 | Inter-M | Колонна звуковая, 40 Вт, 93 дБ, 200-14000 Гц, серый цвет, предназначена для воспроизведения речевых сообщений и музыкальных программ в трансляционных сетях и системах оповещения. Конструкция акустической системы предусматривает установку внутри помещений. Материал - алюминий, цвет корпуса - серый. Инсталляция: крепление к стене при помощи кронштейна, входящего в комплект акустической системы. Возможность работы на линиях напряжением 70 и 100 В. | Уточняйте у менеджера | Уточняйте у менеджера
00-00015819 | CS-740(I) | Inter-M | Колонна звуковая, 40 Вт, 93 дБ, 200-14000 Гц, цвет слоновой кости, предназначена для воспроизведения речевых сообщений и музыкальных программ в трансляционных сетях и системах оповещения. Конструкция акустической системы предусматривает установку внутри помещений. Материал - алюминий, цвет корпуса - слоновая кость. Инсталляция: крепление к стене при помощи кронштейна, входящего в комплект акустической системы. Возможность работы на линиях напряжением 70 и 100 В. | Уточняйте у менеджера | Уточняйте у менеджера
00-00015748 | CS-80 | Inter-M | Громкоговоритель потолочный 2-х полосный, мощность 80/40/20 Вт, 88 Дб/м, полоса частот 200 Гц-20 кГц, круглая стальная решетка, пластиковый защитный колпак, d230х180 мм. Предназначен для звукового оповещения, громкой связи, фонового озвучивания, рекламной трансляции. Возможно включение громкоговорителя на 1/2 или 1/3 от номинальной мощности с помощью переключателя, который расположен под декоративной решеткой. Громкоговоритель монтируется в подвесной потолок с помощью специальной системы креплений (поставляется в комплекте). | Уточняйте у менеджера | Уточняйте у менеджера
03-00002666 | CS-810 | Inter-M | Колонна звуковая 2-х полосная, мощность 10/5 Вт, 92 дБ/м, полоса частот 150 Гц-20 кГц, алюминий, пластик, IP-34, 149х310х124 мм. Применяется для системы озвучивания, фоновой рекламной трансляции, звукового оповещения. Для подключения трансляционной линии на задней стенке корпуса находится клеммная колодка с креплением проводов "под винт". В комплекте поставляется кронштейн для настенного крепления, с помощью которого можно регулировать положение громкоговорителя в горизонтальной плоскости и изменять угол наклона. | 10000 | 10000
00-00015749 | CS-820 | Inter-M | Колонна звуковая 2-х полосная, мощность 20/10 Вт, 95 дБ/м, полоса частот 150 Гц-20 кГц, алюминий, пластик, IP-34, 149х420х124 мм. Применяется для системы озвучивания, фоновой рекламной трансляции, звукового оповещения. Для подключения трансляционной линии на задней стенке корпуса находится клеммная колодка с креплением проводов "под винт". В комплекте поставляется кронштейн для настенного крепления, с помощью которого можно регулировать положение громкоговорителя в горизонтальной плоскости и изменять угол наклона. | Уточняйте у менеджера | Уточняйте у менеджера
03-00002667 | CS-830 | Inter-M | Колонна звуковая 2-х полосная, мощность 30/15 Вт, 96 дБ/м, полоса частот 150 Гц-20 кГц, алюминий, пластик, IP-34, 149х530х124 мм. Применяется для системы озвучивания, фоновой рекламной трансляции, звукового оповещения. Для подключения трансляционной линии на задней стенке корпуса находится клеммная колодка с креплением проводов "под винт". В комплекте поставляется кронштейн для настенного крепления, с помощью которого можно регулировать положение громкоговорителя в горизонтальной плоскости и изменять угол наклона. | Уточняйте у менеджера | Уточняйте у менеджера
03-00012269 | CS-840 | Inter-M | Колонна звуковая 2-х полосная, мощность 40/20 Вт, 99 дБ/м, полоса частот 150 Гц-20 кГц, алюминий, пластик, IP-34, 149х640х124 мм. Применяется для системы озвучивания, фоновой рекламной трансляции, звукового оповещения. Для подключения трансляционной линии на задней стенке корпуса находится клеммная колодка с креплением проводов "под винт". В комплекте поставляется кронштейн для настенного крепления, с помощью которого можно регулировать положение громкоговорителя в горизонтальной плоскости и изменять угол наклона. | Уточняйте у менеджера | Уточняйте у менеджера
00-00015948 | CSB-12K | Inter-M | Сабвуфер компактный, 500 Вт, 8 Ом, 94,6 дБ, 45...120 Гц, является компактной однополосной акустической системой и предназначен для воспроизведения низкочастотной части звукового диапазона. Использование сабвуфера позволяет исключить низкие частоты из спектра сигнала, поступающего на широкополосные громкоговорители. За счет этого уменьшаются искажения при трансляции и повышается качество звуковоспроизведения — звуковая картина становится более динамичной и максимально eстественной. Сабвуфер CSB-12K оснащен низкочастотным динамиком диаметром 12 дюймов, который установлен в корпус прямоугольной формы из высококачественной березовой фанеры толщиной 15 мм. Снаружи корпус сабвуфера имеет рельефное полиуретановое покрытие черного цвета. Для удобства транспортировки в боковых панелях сделаны специальные углубления под ручной захват. | Уточняйте у менеджера | Уточняйте у менеджера
00-00015949 | CSB-15K | Inter-M | Сабвуфер компактный, 600 Вт, 8 Ом, 102 дБ, 39...120 Гц, является компактной однополосной акустической системой и предназначен для воспроизведения низкочастотной части звукового диапазона. Использование сабвуфера позволяет исключить низкие частоты из спектра сигнала, поступающего на широкополосные громкоговорители. За счет этого уменьшаются искажения при трансляции и повышается качество звуковоспроизведения — звуковая картина становится более динамичной и максимально eстественной. Сабвуфер CSB-15K оснащен низкочастотным динамиком диаметром 15 дюймов, который установлен в корпус прямоугольной формы из высококачественной березовой фанеры толщиной 15 мм. Снаружи корпус сабвуфера имеет рельефное полиуретановое покрытие черного цвета. Для удобства транспортировки в боковых панелях сделаны специальные углубления под ручной захват. | Уточняйте у менеджера | Уточняйте у менеджера
00-00015950 | CSB-18K | Inter-M | Сабвуфер компактный, 800 Вт, 8 Ом, 103 дБ, 35...120 Гц, является компактной однополосной акустической системой и предназначен для воспроизведения низкочастотной части звукового диапазона. Использование сабвуфера позволяет исключить низкие частоты из спектра сигнала, поступающего на широкополосные громкоговорители. За счет этого уменьшаются искажения при трансляции и повышается качество звуковоспроизведения — звуковая картина становится более динамичной и максимально eстественной. Сабвуфер CSB-18K оснащен низкочастотным динамиком диаметром 18 дюймов, который установлен в корпус прямоугольной формы из высококачественной березовой фанеры толщиной 15 мм. Снаружи корпус сабвуфера имеет рельефное полиуретановое покрытие черного цвета. Для удобства транспортировки в боковых панелях сделаны специальные углубления под ручной захват. | Уточняйте у менеджера | Уточняйте у менеджера
00-00015937 | CSP-4.8 | Inter-M | Процессор цифровой сигнальный, 4 входа х 8 выходов, предназначен для профессиональной высококачественной обработки и коммутации аудиосигналов. В устройстве используются следующие функции цифровой обработки: параметрический 8-полосный эквалайзер, графический 31-полосный эквалайзер, линия задержки, микшер, входной/выходной звуковой кроссовер, звуковой компрессор и лимитер. Коммутация осуществляется с 4-х входов на 8 выходов. Преобразование аналогового сигнала в цифровой в устройстве производится 24-разрядным сигма-дельта АЦП с частотой дискретизации 48 кГц и 128-кратной передискретизацией. Настройка параметров и выбор функций может осуществляться как кнопками управления на передней панели сигнального процессора, так и с компьютера через интерфейс USB. Устройство оснащено двухстрочным 16-символьным жидкокристаллическим дисплеем с подсветкой. Пользовательский интерфейс удобный, интуитивно понятный. Конструкция цифрового сигнального процессора рассчитана на установку в 19’’ аппаратный шкаф, | Уточняйте у менеджера | Уточняйте у менеджера
00-00015886 | CSQ-15K | Inter-M | Двухполосная компактная акустическая система, 480/1920 Вт, 8 Ом, 100 дБ, 71...20000 Гц. Она обладает равномерной частотной характеристикой в широком диапазоне, расширенным динамическим диапазоном, позволяет предельно точно воспроизводить звук, включая жёсткие и мощные басы. Корпус акустической системы изготовлен из высококачественной фанеры и оснащен монтажными точками (12 шт. M8) для подвеса. Предусмотрена также возможность установки акустической системы на стойку с посадочным диаметром 35 мм или кронштейн SB-30HA. | Уточняйте у менеджера | Уточняйте у менеджера
00-00015876 | CT-100M | Inter-M | Модуль интерфейсный для ПЕРЕДАЧИ данных интерфейсов RS-232 и RS-432, 8 управляющих входов типа "сухой контакт", установка в оптический передатчик FTA-108S. Установка модуля осуществляется в соответствующий отсек на задней панели. | Уточняйте у менеджера | Уточняйте у менеджера
00-00015877 | CT-600ECS | Inter-M | Модуль интерфейсный для ПЕРЕДАЧИ данных межблочного интерфейса оборудования Inter-M серии 6000, 8 управляющих выходов типа "сухой контакт", установка в оптический передатчик FTA-108S. Установка модуля осуществляется в соответствующий отсек на задней панели. | Уточняйте у менеджера | Уточняйте у менеджера
00-00015878 | CT-600RM | Inter-M | Модуль интерфейсный для ПЕРЕДАЧИ данных управления микрофонной консолью RM-6024, 8 управляющих входов типа "сухой контакт", установка в оптический передатчик FTA-108S. Установка модуля осуществляется в соответствующий отсек на задней панели. | Уточняйте у менеджера | Уточняйте у менеджера
00-00015820 | CU-410 | Inter-M | Колонна звуковая, мощность 10/5 Вт, 91 дБ/м, полоса частот 180 Гц-14 кГц, алюминий, 156х300х129 мм. Применяется в системах озвучивания, фоновой рекламной трансляции, звукового оповещения. Возможно включение на полную или половинную мощность переключением соответствующих выводов с первичной обмотки согласующего трансформатора. Для подключения трансляционной линии используется герметичный кабельный вывод из корпуса длиной около 30 см. В комплекте поставляется кронштейн для настенного крепления, с помощью которого можно регулировать положение громкоговорителя в горизонтальной плоскости и изменять угол наклона. | Уточняйте у менеджера | Уточняйте у менеджера
00-00036599 | CU-410F | Inter-M | Громкоговоритель колонного типа, 10 Вт, 91 дБ, 180-14000 Гц, светло-серый. Предназначен для воспроизведения речевых сообщений и музыкальных программ в трансляционных сетях и системах оповещения. Конструкция акустической системы предусматривает установку внутри помещений. Материал - алюминий, цвет корпуса - светло-серый. Инсталляция: крепление к стене при помощи кронштейна, входящего в комплект акустической системы. Возможность работы на линиях напряжением 70 и 100 В. | Уточняйте у менеджера | Уточняйте у менеджера
00-00022913 | CU-410FO | Inter-M | Колонна звуковая, 10 Вт, 90 дБ, 150-20000 Гц, предназначен для воспроизведения речевых сообщений и музыкальных программ в трансляционных сетях и системах оповещения. Конструкция громкоговорителя рассчитана на внутреннюю и уличную установку. Исполнение: влагозащищенное. Материал - алюминий, цвет защитной решетки – черный, цвет корпуса – светло-коричневый. Инсталляция: поворотный кронштейн входит в комплект поставки и обеспечивает ориентацию громкоговорителя в вертикальной и горизонтальной плоскостях. Возможность работы на линиях напряжением 70 и 100 В. | Уточняйте у менеджера | Уточняйте у менеджера
00-00033129 | CU-420F | Inter-M | Колонна звуковая, 20 Вт, 94 дБ, 180-14000 Гц, светло-серый, предназначена для воспроизведения речевых сообщений и музыкальных программ в трансляционных сетях и системах оповещения. Конструкция акустической системы предусматривает установку внутри помещений. Материал - алюминий, цвет корпуса - светло-серый. Инсталляция: крепление к стене при помощи кронштейна, входящего в комплект акустической системы. Возможность работы на линиях напряжением 70 и 100 В. | Уточняйте у менеджера | Уточняйте у менеджера
00-00033097 | CU-420FO | Inter-M | Колонна звуковая, 20 Вт, 93 дБ, 150-20000 Гц, предназначен для воспроизведения речевых сообщений и музыкальных программ в трансляционных сетях и системах оповещения. Конструкция громкоговорителя рассчитана на внутреннюю и уличную установку. Исполнение: влагозащищенное. Материал - алюминий, цвет защитной решетки – черный, цвет корпуса – светло-коричневый. Инсталляция: поворотный кронштейн входит в комплект поставки и обеспечивает ориентацию громкоговорителя в вертикальной и горизонтальной плоскостях. Возможность работы на линиях напряжением 70 и 100 В. | Уточняйте у менеджера | Уточняйте у менеджера
00-00015822 | CU-430 | Inter-M | Колонна звуковая, мощность 30/15 Вт, 95 дБ/м, полоса частот 180 Гц-14 кГц, алюминий, 156х500х129 мм. Применяется в системах озвучивания, фоновой рекламной трансляции, звукового оповещения. Возможно включение на полную или половинную мощность переключением соответствующих выводов с первичной обмотки согласующего трансформатора. Для подключения трансляционной линии используется герметичный кабельный вывод из корпуса длиной около 30 см. В комплекте поставляется кронштейн для настенного крепления, с помощью которого можно регулировать положение громкоговорителя в горизонтальной плоскости и изменять угол наклона. | Уточняйте у менеджера | Уточняйте у менеджера
00-00033130 | CU-430F | Inter-M | Колонна звуковая, 30 Вт, 95 дБ, 180-14000 Гц, светло-серый, предназначена для воспроизведения речевых сообщений и музыкальных программ в трансляционных сетях и системах оповещения. Конструкция акустической системы предусматривает установку внутри помещений. Материал - алюминий, цвет корпуса - светло-серый. Инсталляция: крепление к стене при помощи кронштейна, входящего в комплект акустической системы. Возможность работы на линиях напряжением 70 и 100 В. | Уточняйте у менеджера | Уточняйте у менеджера
00-00034236 | CU-430FO | Inter-M | Громкоговоритель колонного типа, 30 Вт, 90 дБ, 135-15000 Гц. Предназначен для воспроизведения речевых сообщений и музыкальных программ в трансляционных сетях и системах оповещения. Конструкция громкоговорителя рассчитана на внутреннюю и уличную установку. Исполнение: влагозащищенное. Материал - алюминий, цвет защитной решетки – черный, цвет корпуса – светло-коричневый. Инсталляция: поворотный кронштейн входит в комплект поставки и обеспечивает ориентацию громкоговорителя в вертикальной и горизонтальной плоскостях. Возможность работы на линиях напряжением 70 и 100 В. | Уточняйте у менеджера | Уточняйте у менеджера
00-00014088 | CU-440 | Inter-M | Колонна звуковая, мощность 40/20 Вт, 97 дБ/м, полоса частот 180 Гц-14 кГц, алюминий, 156х600х129 мм. Применяется в системах озвучивания, фоновой рекламной трансляции, звукового оповещения. Возможно включение на полную или половинную мощность переключением соответствующих выводов с первичной обмотки согласующего трансформатора. Для подключения трансляционной линии используется герметичный кабельный вывод из корпуса длиной около 30 см. В комплекте поставляется кронштейн для настенного крепления, с помощью которого можно регулировать положение громкоговорителя в горизонтальной плоскости и изменять угол наклона. | Уточняйте у менеджера | Уточняйте у менеджера
00-00033098 | CU-440FO | Inter-M | Колонна звуковая, 40 Вт, 96 дБ, 150-12000 Гц, предназначен для воспроизведения речевых сообщений и музыкальных программ в трансляционных сетях и системах оповещения. Конструкция громкоговорителя рассчитана на внутреннюю и уличную установку. Исполнение: влагозащищенное. Материал - алюминий, цвет защитной решетки – черный, цвет корпуса – светло-коричневый. Инсталляция: поворотный кронштейн входит в комплект поставки и обеспечивает ориентацию громкоговорителя в вертикальной и горизонтальной плоскостях. Возможность работы на линиях напряжением 70 и 100 В. | Уточняйте у менеджера | Уточняйте у менеджера
00-00015750 | CU-510 | Inter-M | Колонна звуковая, мощность 10/5 Вт, 91 дБ/м, полоса частот 180 Гц-14 кГц, алюминий, пластик, IP-34, 156х300х129 мм. Применяется в системах озвучивания, фоновой рекламной трансляции, звукового оповещения. Возможно включение на полную или половинную мощность переключением соответствующих выводов с первичной обмотки согласующего трансформатора. Для подключения трансляционной линии используется герметичный кабельный вывод из корпуса длиной около 30 см. В комплекте поставляется кронштейн для настенного крепления, с помощью которого можно регулировать положение громкоговорителя в горизонтальной плоскости и изменять угол наклона. | Уточняйте у менеджера | Уточняйте у менеджера
00-00015751 | CU-520 | Inter-M | Колонна звуковая, мощность 20/10 Вт, 94 дБ/м, полоса частот 180 Гц-14 кГц, алюминий, пластик, IP-34, 156х400х129 мм. Применяется в системах озвучивания, фоновой рекламной трансляции, звукового оповещения. Возможно включение на полную или половинную мощность переключением соответствующих выводов с первичной обмотки согласующего трансформатора. Для подключения трансляционной линии используется герметичный кабельный вывод из корпуса длиной около 30 см. В комплекте поставляется кронштейн для настенного крепления, с помощью которого можно регулировать положение громкоговорителя в горизонтальной плоскости и изменять угол наклона. | Уточняйте у менеджера | Уточняйте у менеджера
00-00015752 | CU-530 | Inter-M | Колонна звуковая, мощность 30/15 Вт, 95 дБ/м, полоса частот 180 Гц-14 кГц, алюминий, пластик, IP-34, 156х500х129 мм. Применяется в системах озвучивания, фоновой рекламной трансляции, звукового оповещения. Возможно включение на полную или половинную мощность переключением соответствующих выводов с первичной обмотки согласующего трансформатора. Для подключения трансляционной линии используется герметичный кабельный вывод из корпуса длиной около 30 см. В комплекте поставляется кронштейн для настенного крепления, с помощью которого можно регулировать положение громкоговорителя в горизонтальной плоскости и изменять угол наклона. | Уточняйте у менеджера | Уточняйте у менеджера
00-00015753 | CU-540 | Inter-M | Колонна звуковая, мощность 40/20 Вт, 97 дБ/м, полоса частот 180 Гц-14 кГц, алюминий, пластик, IP-34, 156х600х129 мм. Применяется в системах озвучивания, фоновой рекламной трансляции, звукового оповещения. Возможно включение на полную или половинную мощность переключением соответствующих выводов с первичной обмотки согласующего трансформатора. Для подключения трансляционной линии используется герметичный кабельный вывод из корпуса длиной около 30 см. В комплекте поставляется кронштейн для настенного крепления, с помощью которого можно регулировать положение громкоговорителя в горизонтальной плоскости и изменять угол наклона. | Уточняйте у менеджера | Уточняйте у менеджера
00-00015754 | CU-560A | Inter-M | Колонна звуковая, мощность 60/30 Вт, 97 дБ/м, полоса частот 180 Гц-14 кГц, алюминий, пластик, IP-34, 158х600х140 мм. Применяется в системах озвучивания, фоновой рекламной трансляции, звукового оповещения. Возможно включение на полную или половинную мощность переключением соответствующих выводов с первичной обмотки согласующего трансформатора. Для подключения трансляционной линии используется герметичный кабельный вывод из корпуса длиной около 30 см. В комплекте поставляется кронштейн для настенного крепления, с помощью которого можно регулировать положение громкоговорителя в горизонтальной плоскости и изменять угол наклона. | Уточняйте у менеджера | Уточняйте у менеджера
00-00033099 | CU-620MOV | Inter-M | Колонна звуковая 2-полосная, предназначена для воспроизведения речевых сообщений и музыкальных программ в трансляционных сетях и системах оповещения. Конструкция акустической системы предусматривает установку на улице или внутри неотапливаемых помещений. Материал корпуса: алюминий с антикоррозийным покрытием. Инсталляция: крепление к стене при помощи кронштейна, входящего в комплект акустической системы. Возможность работы на линиях напряжением 70 и 100 В. | Уточняйте у менеджера | Уточняйте у менеджера
00-00067880 | CU-620MV | Inter-M | Громкоговоритель настенный колонного типа, 2-полосный, 20 Вт, 90 дБ, 220-18000 Гц. Предназначен для качественного воспроизведения речевых сообщений и музыкальных программ в трансляционных сетях и системах оповещения. Конструкция акустической системы предусматривает установку внутри помещений. Корпус громкоговорителя выполнен из алюминия с антикоррозийным покрытием. С торцов корпус закрыт крышками из ударопрочного АБС-пластика. Защита динамических излучателей обеспечивается металлической декоративной решёткой, выполненной в цвет корпуса. Цвет корпуса и декоративной решётки – светло-серый. Инсталляция громкоговорителя осуществляется с помощью кронштейна, входящего в комплект поставки. Подключение к трансляционной линии осуществляется с помощью трёхконтактного винтового клеммника, расположенного на корпусе акустической системы. Громкоговоритель предусматривает использование в линиях напряжением 70 и 100 В и обеспечивает подключение на полную и половину мощности. | Уточняйте у менеджера | Уточняйте у менеджера
00-00033131 | CU-630MV | Inter-M | Колонна звуковая 2-полосная, 30 Вт, 103 дБ, 100-20000 Гц, предназначена для воспроизведения речевых сообщений и музыкальных программ в трансляционных сетях и системах оповещения. Конструкция акустической системы предусматривает установку внутри помещений. Материал корпуса: алюминий с антикоррозийным покрытием. Инсталляция: крепление к стене при помощи кронштейна, входящего в комплект акустической системы. Возможность работы на линиях напряжением 70 и 100 В. | Уточняйте у менеджера | Уточняйте у менеджера
00-00067881 | CU-7060 | Inter-M | Громкоговоритель 2-полосный, 60 Вт, 92 дБ, 100-20000 Гц, корпус из МДФ, черный. Предназначен для воспроизведения в высочайшем качестве музыкальных программ в трансляционных сетях и системах профессионального озвучивания. Корпус громкоговорителя выполнен из МДФ-панели толщиной 12 мм и покрыт надежным защитным материалом из полиуретана. Громкоговоритель оснащен двумя динамическими головками диаметром 4’ и высокочастотным твитером диаметром 1/2’. Диффузор твитера выполнен из синтетического полиэфирного волокна (mylar), обладающего повышенными эксплуатационными характеристиками. Благодаря корпусу из дерева и применению высококачественных динамических излучателей громкоговоритель имеет исключительно чистое и естественное звучание в широком диапазоне частот. А высокая выходная мощность позволяет использовать громкоговоритель для озвучивания помещений с самыми сложными акустическими условиями, например, конференц-залов, залов заседаний и церквей. Инсталляция громкоговорителя осуществляется с | Уточняйте у менеджера | Уточняйте у менеджера
00-00067882 | CU-7120 | Inter-M | Громкоговоритель 2-полосный, 120 Вт, 94 дБ, 95-20000 Гц, корпус из МДФ, черный. Предназначен для воспроизведения в высочайшем качестве музыкальных программ в трансляционных сетях и системах профессионального озвучивания. Корпус громкоговорителя выполнен из МДФ-панели толщиной 12 мм и покрыт надежным защитным материалом из полиуретана. Громкоговоритель оснащен четырьмя динамическими головками диаметром 4’ и высокочастотным твитером диаметром 1/2’. Диффузор твитера выполнен из синтетического полиэфирного волокна (mylar), обладающего повышенными эксплуатационными характеристиками. Благодаря корпусу из дерева и применению высококачественных динамических излучателей громкоговоритель имеет исключительно чистое и естественное звучание в широком диапазоне частот. А высокая выходная мощность позволяет использовать громкоговоритель для озвучивания помещений с самыми сложными акустическими условиями, например, конференц-залов, залов заседаний и церквей. Инсталляция громкоговорителя осуществляется | Уточняйте у менеджера | Уточняйте у менеджера
00-00067883 | CU-9030 | Inter-M | Громкоговоритель 2-полосный, IP65, 30 Вт, 88 дБ, 115-20000 Гц, соответствует требованиям EN54. Предназначен для высококачественного воспроизведения речевых сообщений и музыки в системах оповещения и трансляции. Конструкция громкоговорителя представляет собой прочный и герметичный корпус из алюминия с защитной решеткой из оцинкованной стали. Громкоговоритель оснащён динамической головкой диаметром 4’ с полипропиленовым диффузором и высокочастотным твитером диаметром 1’. Громкоговоритель имеет высокую степень защиты оболочки IP65 и оснащен двумя герметичными кабельными вводами. Подключение к трансляционной линии осуществляется с помощью керамической клеммной колодки, расположенной внутри корпуса. Для сохранения работоспособности остальной линии в громкоговорителе предусмотрен термопредохранитель. Громкоговоритель предназначен для подключения в линию 100 В на полную и половину номинальной мощности. Установка необходимой мощности осуществляется на этапе монтажа с помощью переключателя, скр | Уточняйте у менеджера | Уточняйте у менеджера
00-00067884 | CU-9060 | Inter-M | Громкоговоритель 2-полосный, IP65, 60 Вт, 90 дБ, 105...20000 Гц, соответствует требованиям EN54. Предназначен для высококачественного воспроизведения речевых сообщений и музыки в системах оповещения и трансляции. Конструкция громкоговорителя представляет собой прочный и герметичный корпус из алюминия с защитной решеткой из оцинкованной стали. Громкоговоритель оснащён двумя динамическими головками диаметром 4″ с полипропиленовыми диффузорами и высокочастотным твитером диаметром 1″. Громкоговоритель имеет высокую степень защиты оболочки IP65 и оснащен двумя герметичными кабельными вводами. Подключение к трансляционной линии осуществляется с помощью керамической клеммной колодки, расположенной внутри корпуса. Для сохранения работоспособности остальной линии в громкоговорителе предусмотрен термопредохранитель. Громкоговоритель предназначен для подключения в линию 100 В на полную и половину номинальной мощности. Установка необходимой мощности осуществляется на этапе монтажа с помощью перекл | Уточняйте у менеджера | Уточняйте у менеджера
00-00015823 | CU-910 | Inter-M | Колонна звуковая 2-х полосная, мощность 10/5 Вт, 87 дБ/м, полоса частот 220 Гц-15 кГц, алюминий, 104х290х86 мм. Применяется в системах озвучивания, фоновой рекламной трансляции, звукового оповещения. Возможно включение на полную или половинную мощность переключением соответствующих выводов с первичной обмотки согласующего трансформатора. Для подключения трансляционной линии на задней стенке корпуса находится клеммная колодка с креплением проводов "под винт". В комплекте поставляется кронштейн для настенного крепления, с помощью которого можно регулировать положение громкоговорителя в горизонтальной плоскости и изменять угол наклона. | Уточняйте у менеджера | Уточняйте у менеджера
00-00015824 | CU-910V | Inter-M | Колонна звуковая 2-х полосная, мощность 10/5 Вт, 87 дБ/м, полоса частот 220 Гц-18 кГц, алюминий, 104х290х86 мм. Применяется в системах озвучивания, фоновой рекламной трансляции, звукового оповещения. В качестве ВЧ излучателя используется динамический рупорный твитер HI-FI класса. Возможно включение на полную или половинную мощность переключением соответствующих выводов с первичной обмотки согласующего трансформатора. Для подключения трансляционной линии на задней стенке корпуса находится клеммная колодка с креплением проводов "под винт". В комплекте поставляется кронштейн для настенного крепления, с помощью которого можно регулировать положение громкоговорителя в горизонтальной плоскости и изменять угол наклона. | Уточняйте у менеджера | Уточняйте у менеджера
00-00067885 | CU-9120 | Inter-M | Громкоговоритель 2-полосный, IP65, 120 Вт, 90 дБ, 105-15500 Гц, соответствует требованиям EN54. Предназначен для высококачественного воспроизведения речевых сообщений и музыки в системах оповещения и трансляции. Конструкция громкоговорителя представляет собой прочный и герметичный корпус из алюминия с защитной решеткой из оцинкованной стали. Громкоговоритель оснащён четырьмя динамическими головками диаметром 4’ с полипропиленовыми диффузорами и высокочастотным твитером диаметром 1’. Громкоговоритель имеет высокую степень защиты оболочки IP65 и оснащен двумя герметичными кабельными вводами. Подключение к трансляционной линии осуществляется с помощью керамической клеммной колодки, расположенной внутри корпуса. Для сохранения работоспособности остальной линии в громкоговорителе предусмотрен термопредохранитель. Громкоговоритель предназначен для подключения в линию 100 В на полную и половину номинальной мощности. Установка необходимой мощности осуществляется на этапе монтажа с помощью пере | Уточняйте у менеджера | Уточняйте у менеджера
00-00015825 | CU-920 | Inter-M | Колонна звуковая 2-х полосная, мощность 20/10 Вт, 90 дБ/м, полоса частот 220 Гц-15 кГц, алюминий, 104х400х86 мм. Применяется в системах озвучивания, фоновой рекламной трансляции, звукового оповещения. Возможно включение на полную или половинную мощность переключением соответствующих выводов с первичной обмотки согласующего трансформатора. Для подключения трансляционной линии на задней стенке корпуса находится клеммная колодка с креплением проводов "под винт". В комплекте поставляется кронштейн для настенного крепления, с помощью которого можно регулировать положение громкоговорителя в горизонтальной плоскости и изменять угол наклона. | Уточняйте у менеджера | Уточняйте у менеджера
00-00015755 | CU-920H | Inter-M | Колонна звуковая, 2-полосная, 20 Вт, 90 дБ, 180-15000 Гц, предназначена для воспроизведения речевых сообщений и музыкальных программ в трансляционных сетях и системах оповещения. Конструкция акустической системы предусматривает установку на улице или внутри неотапливаемых помещений. Материал корпуса: алюминий с антикоррозийным покрытием. Инсталляция: крепление к стене при помощи кронштейна, входящего в комплект акустической системы. Возможность работы на линиях напряжением 70 и 100 В. | Уточняйте у менеджера | Уточняйте у менеджера
00-00015756 | CU-920HV | Inter-M | Колонна звуковая 2-х полосная, мощность 20/10 Вт, 87 дБ/м, полоса частот 180 Гц-15 кГц, алюминий, пластик, IP-34, 104х400х86 мм. Применяется в системах озвучивания, фоновой рекламной трансляции, звукового оповещения. В качестве ВЧ излучателя используется динамический рупорный твитер HI-FI класса. Возможно включение на полную или половинную мощность переключением соответствующих выводов с первичной обмотки согласующего трансформатора. Для подключения трансляционной линии на задней стенке корпуса находится клеммная колодка с креплением проводов "под винт". В комплекте поставляется кронштейн для настенного крепления, с помощью которого можно регулировать положение громкоговорителя в горизонтальной плоскости и изменять угол наклона. | Уточняйте у менеджера | Уточняйте у менеджера
00-00015826 | CU-920V | Inter-M | Колонна звуковая 2-х полосная, мощность 20/10 Вт, 90 дБ/м, полоса частот 220 Гц-18 кГц, алюминий, 104х400х86 мм. Применяется в системах озвучивания, фоновой рекламной трансляции, звукового оповещения. В качестве ВЧ излучателя используется динамический рупорный твитер HI-FI класса. Возможно включение на полную или половинную мощность переключением соответствующих выводов с первичной обмотки согласующего трансформатора. Для подключения трансляционной линии на задней стенке корпуса находится клеммная колодка с креплением проводов "под винт". В комплекте поставляется кронштейн для настенного крепления, с помощью которого можно регулировать положение громкоговорителя в горизонтальной плоскости и изменять угол наклона. | Уточняйте у менеджера | Уточняйте у менеджера
00-00015827 | CU-930 | Inter-M | Колонна звуковая 2-х полосная, мощность 30/15 Вт, 91 дБ/м, полоса частот 220 Гц-15 кГц, алюминий, 104х490х86 мм. Применяется в системах озвучивания, фоновой рекламной трансляции, звукового оповещения. Возможно включение на полную или половинную мощность переключением соответствующих выводов с первичной обмотки согласующего трансформатора. Для подключения трансляционной линии на задней стенке корпуса находится клеммная колодка с креплением проводов "под винт". В комплекте поставляется кронштейн для настенного крепления, с помощью которого можно регулировать положение громкоговорителя в горизонтальной плоскости и изменять угол наклона. | Уточняйте у менеджера | Уточняйте у менеджера
00-00015828 | CU-930V | Inter-M | Колонна звуковая 2-х полосная, мощность 30/15 Вт, 91 дБ/м, полоса частот 220 Гц-18 кГц, алюминий, 104х490х86 мм. Применяется в системах озвучивания, фоновой рекламной трансляции, звукового оповещения. В качестве ВЧ излучателя используется динамический рупорный твитер HI-FI класса. Возможно включение на полную или половинную мощность переключением соответствующих выводов с первичной обмотки согласующего трансформатора. Для подключения трансляционной линии на задней стенке корпуса находится клеммная колодка с креплением проводов "под винт". В комплекте поставляется кронштейн для настенного крепления, с помощью которого можно регулировать положение громкоговорителя в горизонтальной плоскости и изменять угол наклона. | Уточняйте у менеджера | Уточняйте у менеджера
00-00015829 | CU-940 | Inter-M | Колонна звуковая 2-х полосная, мощность 40/20 Вт, 93 дБ/м, полоса частот 220 Гц-15 кГц, алюминий, 104х580х86 мм. Применяется в системах озвучивания, фоновой рекламной трансляции, звукового оповещения. Возможно включение на полную или половинную мощность переключением соответствующих выводов с первичной обмотки согласующего трансформатора. Для подключения трансляционной линии на задней стенке корпуса находится клеммная колодка с креплением проводов "под винт". В комплекте поставляется кронштейн для настенного крепления, с помощью которого можно регулировать положение громкоговорителя в горизонтальной плоскости и изменять угол наклона. | Уточняйте у менеджера | Уточняйте у менеджера
00-00015757 | CU-940H | Inter-M | Колонна звуковая, 2-полосная, 40 Вт, 93 дБ, 180-15000 Гц, предназначена для воспроизведения речевых сообщений и музыкальных программ в трансляционных сетях и системах оповещения. Конструкция акустической системы предусматривает установку на улице или внутри неотапливаемых помещений. Материал корпуса: алюминий с антикоррозийным покрытием. Инсталляция: крепление к стене при помощи кронштейна, входящего в комплект акустической системы. Возможность работы на линиях напряжением 70 и 100 В. | Уточняйте у менеджера | Уточняйте у менеджера
00-00015758 | CU-940HV | Inter-M | Колонна звуковая 2-х полосная, мощность 40/20 Вт, 88 дБ/м, полоса частот 180 Гц-18 кГц, алюминий, пластик, IP-34, 104х580х86 мм. Применяется в системах озвучивания, фоновой рекламной трансляции, звукового оповещения. В качестве ВЧ излучателя используется динамический рупорный твитер HI-FI класса. Возможно включение на полную или половинную мощность переключением соответствующих выводов с первичной обмотки согласующего трансформатора. Для подключения трансляционной линии на задней стенке корпуса находится клеммная колодка с креплением проводов "под винт". В комплекте поставляется кронштейн для настенного крепления, с помощью которого можно регулировать положение громкоговорителя в горизонтальной плоскости и изменять угол наклона. | Уточняйте у менеджера | Уточняйте у менеджера
00-00015830 | CU-940V | Inter-M | Колонна звуковая 2-х полосная, мощность 40/20 Вт, 93 дБ/м, полоса частот 220 Гц-18 кГц, алюминий, 104х580х86 мм. Применяется в системах озвучивания, фоновой рекламной трансляции, звукового оповещения. В качестве ВЧ излучателя используется динамический рупорный твитер HI-FI класса. Возможно включение на полную или половинную мощность переключением соответствующих выводов с первичной обмотки согласующего трансформатора. Для подключения трансляционной линии на задней стенке корпуса находится клеммная колодка с креплением проводов "под винт". В комплекте поставляется кронштейн для настенного крепления, с помощью которого можно регулировать положение громкоговорителя в горизонтальной плоскости и изменять угол наклона. | Уточняйте у менеджера | Уточняйте у менеджера
00-00022929 | D-3000 | Inter-M | Цифровой усилитель мощности с сетевым интерфейсом Dante, 2×1500 Вт (2 Ом), 20...20000 Гц, предназначен для применения в распределенных системах профессионального озвучивания, использующих IP-сети для передачи аудиосигнала на большие расстояния и для дистанционного контроля и управления. Благодаря применению сетевых технологий Dante и функций цифровой обработки сигнала (DSP) в реальном времени, достигается передача и воспроизведение аудиосигнала без потери качества, с минимальной задержкой и высокоточной синхронизацией при приеме. В устройстве используются следующие функции цифровой обработки: 5-полосный параметрический эквалайзер и 2 полочных фильтра, фильтры верхних и нижних частот, лимитер, линия задержки. Контроль и управление функциями цифровой обработки и усилением осуществляется через веб-браузер. Усиление для каждого канала можно регулировать также вручную с передней панели и контролировать по соответствующим светодиодным индикаторам. | Уточняйте у менеджера | Уточняйте у менеджера
00-00033170 | DAC-122 | Inter-M | Аудиоконтроллер сетевой, технология Dante, 2 аудиовхода, 2 аудиовыхода, предназначен для использования в распределенных системах коммерческого и профессионального озвучивания, использующих IP-сети для передачи аудиосигнала на большие расстояния. Каждый блок DAC-122 способен одновременно передавать и принимать 2 аудиоканала. Аудиоконтроллер использует технологию Dante, благодаря которой достигается передача аудиосигнала без потери качества, с минимальной задержкой и высокоточной синхронизацией принимающих устройств. Управление аудиопотоками между оборудованием Dante осуществляется в режиме реального времени с помощью специализированного программного обеспечения: DANTE Controller компании Audinate или S-Connect компании Inter-M. Питание устройства осуществляется от сети переменного тока 220...240 В 50 Гц или от внешнего источника постоянного тока 24 В. | Уточняйте у менеджера | Уточняйте у менеджера
00-00015879 | DAC-288 | Inter-M | Аудиоконтроллер сетевой, предназначен для передачи и приема аудио сигналов, управляющих сигналов типа "сухой контакт" и обмена данными между устройствами с протоколом RS-232 через локальную сеть Ethernet. В аудиоконтроллере DAC-288 применяется технология Dante – один из наиболее перспективных методов передачи аудиосигнала по сетям Ethernet. Аудиоданные передаются в несжатом виде с минимальной задержкой и точной синхронизацией. Аудиоконтроллер имеет 8 двунаправленных каналов для передачи и приема сигналов c микрофонным или линейным уровнем. Аудиоконтроллер имеет 8 входов и 8 выходов для передачи и приема управляющих сигналов типа "сухой контакт". В случае замыкания входа на передающем блоке происходит замыкание соответствующего выхода на приемном блоке. Определение и конфигурирование устройств в системе происходит в автоматическом режиме, аудиоконтроллер не требует первоначальной сетевой настройки. Управление и мониторинг системы на основе контроллеров DAC-288 осуществляется с помощью с | Уточняйте у менеджера | Уточняйте у менеджера
00-00022925 | DC-101 | Inter-M | Проигрыватель компакт-дисков предназначен для воспроизведения дисков формата CD-DA. Устройство имеет привод на один компакт-диск с системой стабилизации для устойчивости к вибрациям. Набор функций и технические характеристики соответствуют профессиональному студийному проигрывателю компакт-дисков. Устройство позволяет воспроизводить дорожки последовательно или в случайном порядке, запоминать как стартовую текущую позицию внутри дорожки, воспроизводить в цикле выбранный музыкальный фрагмент, изменять скорость воспроизведения в пределах ±16 %. Проигрыватель может работать в паре с аналогичным или совместимым устройством. Для этого аппараты необходимо соединить между собой с помощью разъёмов System Control и установить соответствующий режим. Для быстрого запуска проигрыватель DC-101 игнорирует всю служебную и общую информацию, записанную на компакт-диске. Для удобства взаимодействия с проигрывателем органы управления и индикации имеют большой размер, а кнопки содержат встроенные индикатор | Уточняйте у менеджера | Уточняйте у менеджера
00-00015938 | DIB-100 | Inter-M | Активный директ-бокс с трансформаторной развязкой предназначен для согласования сигнала от музыкального инструмента (гитары, клавишного инструмента и т. д.), имеющего высокоомный выход, с низкоомным входом усилителя. При этом небалансный сигнал преобразуется в балансный, что снижает уровень помех, наводящихся в соединительном кабеле, и защищает усилитель от самовозбуждения. Устройство обладает встроенным двухпозиционным аттенюатором, позволяющим изменять коэффициент передачи c 0 до -20 дБ. Питание осуществляется от батареи напряжением 9 В или от источника фантомного напряжения +48 В. | Уточняйте у менеджера | Уточняйте у менеджера
03-00011723 | DIB-6000 | Inter-M | Блок сопряжения с компьютером, предназначен для программирования, управления и мониторинга параметров оборудования Inter-M серии 6000 с помощью компьютера. Блок позволяет полноценно управлять системой оповещения, например, настраивать различные алгоритмы эвакуации, программировать микрофонные консоли, управлять источниками звуковых программ, осуществлять мониторинг параметров блоков. На базе DIB-6000 возможно создание полноценного рабочего места оператора для управления системой оповещения с помощью компьютера. Максимальная протяженность линий связи по интерфейсу RS-485 может достигать 1 км. Для передачи речевых сообщений используется внешний микрофон. Выбор зон осуществляется с помощью программного обеспечения установленного на компьютер. Подключение к оборудованию осуществляется через интерфейс RS-485, подключение к компьютеру через стандартный USB-порт. Блок имеет линейный вход и выход, которые можно использовать для подключения звуковой карты компьютера. Использование звуковой кар | Уточняйте у менеджера | Уточняйте у менеджера
00-00015853 | DM-300 | Inter-M | Модуль усилителя 300 Вт предназначен для установки в базовый блок усилителя DPA-4300M. Бестрансформаторный выходной каскад работает в импульсном режиме (класс D). Функция "горячей" замены – замена неисправного модуля без отключения питания базового блока. ЖК-дисплей для контроля основных параметров усилителя: температуры оконечного каскада; скорости вращения вентилятора; контроль питания AC/DC; источника активного входа: Программный/Приоритетный и др. Цифровой регулятор громкости. Функции автоматической защиты от перегрузки и перегрева. | Уточняйте у менеджера | Уточняйте у менеджера
00-00015854 | DM-75 | Inter-M | Модуль усилителя 75 Вт предназначен для установки в базовый блок усилителя DPA-5075M. Модуль трансляционного усилителя с выходной мощностью 75 Вт. Бестрансформаторный выходной каскад работает в импульсном режиме (класс D). Функция "горячей" замены. Выключатель питания и индикаторы режимов работы на лицевой панели. Автоматическая защита от перегрузки и перегрева. | Уточняйте у менеджера | Уточняйте у менеджера
00-00033195 | DP48 MARK IV | Inter-M | Цифровой звуковой процессор, 4 входа, 8 выходов, предназначен для профессиональной обработки и маршрутизации аудиосигналов. В устройстве реализованы такие функции, как компрессор, лимитер, кроссовер, многополосный параметрический эквалайзер, линия задержки. Аудиосигнал подается на 4 входных разъема XLR и снимается с 8 выходных разъемов XLR. Управление процессором осуществляется как с помощью расположенных на передней панели клавиш, так и с ПК с помощью специального программного обеспечения через USB-порт или же по интерфейсу RS-485. Предусмотрена комплектация аудиопроцессора DP48 MARK IV как с конвертером UTR485 (конвертер для управления аудиопроцессором по интерфейсу RS-485), так и без него. | Уточняйте у менеджера | Уточняйте у менеджера
03-00011734 | DPA-1200S | Inter-M | Цифровой трансляционный усилитель оконечный 1200 Вт. Применяется в системах звукового оповещения, оповещении о пожаре, громкоговорящей связи, системах трансляции и фонового озвучивания. С выходным напряжением 70 или 100В. Бестрансформаторный выходной каскад работает в импульсном режиме (класс D). Регулятор громкости расположен на лицевой панели. Программный вход для трансляции программ в штатном режиме. Приоритетный вход для аварийного оповещения. Управляющий вход, типа "сухой контакт". При активации управляющего входа отключается сигнал с программного входа и на вход усилителя поступает сигнал аварийного оповещения. Функция дистанционного включения усилителя (управление питанием). Съемные винтовые разъемы. Малые габариты и вес. Низкое энергопотребление. Конструкция корпуса предусматривает установку в аппаратный шкаф 19 дюймов. | Уточняйте у менеджера | Уточняйте у менеджера
00-00015855 | DPA-130DC | Inter-M | Цифровой трансляционный усилитель оконечный 300 Вт. Применяется в системах звукового оповещения, громкой связи, речевоого оповещения, озвучивания и рекламной трансляции. С выходным напряжением 100В. Импульсный блок питания и бестрансформаторный выходной каскад. Регулятор громкости расположен на лицевой панели. Симметричный линейный вход. Дистанционное управление включением усилителя через управляющий вход типа "сухой контакт". Воздушный вентилятор для охлаждения выходного каскада. Отключаемый ВЧ фильтр для защиты от помех. Съемные винтовые разъемы. Малые габариты и вес. Установка в аппаратный шкаф 19 дюймов. | Уточняйте у менеджера | Уточняйте у менеджера
00-00022922 | DPA-150Q | Inter-M | Цифровой трансляционный усилитель мощности, усиливает сигналы линейного уровня звуковой частоты до уровня 70 или 100 В, широко используемых в системах оповещения и трансляции. Блок DPA-150Q имеет четыре независимых канала усиления с номинальной выходной мощностью 150 Вт на канал. Выходные каскады цифрового усилителя мощности, в сравнении с аналоговым усилителем, работают в импульсном режиме, что позволяет достичь высокого коэффициента полезного действия, обеспечить высокую надежность при низкой рабочей температуре, небольших габаритах и массе блока. Применение импульсного источника питания (SMPS) позволило сократить размеры и массу усилителя. SMPS имеет более высокий КПД и меньшее тепловыделение по сравнению с обычным трансформатором. В устройстве используется светодиодный дисплей для информирования о состоянии и режиме работы усилителя. Вход каждого канала является балансным, что обеспечивает эффективное подавление помех, наводимых на соединительных кабелях. На передней панели усилите | Уточняйте у менеджера | Уточняйте у менеджера
00-00015856 | DPA-230DC | Inter-M | Цифровой трансляционный усилитель оконечный, 2 канала х 300 Вт. Применяется в системах звукового оповещения, громкой связи, речевого оповещения, озвучивания и рекламной трансляции. Двухканальный цифровой трансляционный усилитель с выходным напряжением 100В. Независимые каналы усиления с отдельным источником питания в каждом канале. Бестрансформаторные выходные каскады. Регуляторы громкости расположены на лицевой панели. Два симметричных линейных входа. Дистанционное управление включением усилителя через управляющий вход типа "сухой контакт". Воздушные вентиляторы для охлаждения выходных каскадов. Отключаемые ВЧ фильтры для защиты от помех. Съемные винтовые разъемы. Малые габариты и вес. Установка в аппаратный шкаф 19 дюймов. | Уточняйте у менеджера | Уточняйте у менеджера
00-00015857 | DPA-300D | Inter-M | Цифровой трансляционный усилитель оконечный, 2 канала х 300 Вт. Применяется в системах звукового оповещения, оповещении о пожаре, громкоговорящей связи, системах трансляции и фонового озвучивания. С выходным напряжением 70 или 100В. Бестрансформаторные выходные каскады работает в импульсном режиме (класс D). Регуляторы громкости расположены на лицевой панели. Два программных входа для трансляции программ в штатном режиме. Приоритетный вход для аварийного оповещения. Два управляющих входа, типа "сухой контакт". При активации управляющего входа в соответствующем канале отключается сигнал с программного входа и на вход поступает сигнал аварийного оповещения. Дистанционное управление питанием. Воздушный вентилятор для принудительного охлаждения выходных каскадов. Съемные винтовые разъемы. Малые габариты и вес. Низкое энергопотребление. Установка в аппаратный шкаф 19 дюймов. | Уточняйте у менеджера | Уточняйте у менеджера
00-00015858 | DPA-300Q | Inter-M | Цифровой трансляционный усилитель оконечный, 4 канала х 300 Вт. Применяется в системах звукового оповещения, громкой связи, речевого оповещения, озвучивания и рекламной трансляции. Бестрансформаторные выходные каскады работают в импульсном режиме (класс D). Переключатель выходного напряжения для каждого канала: 100В или 70В. Регуляторы громкости расположены на лицевой панели. Четыре программных входа для трансляции программ в штатном режиме. Приоритетный вход для аварийного оповещения. Четыре управляющих входа, типа "сухой контакт". При активации управляющего входа в соответствующем канале, отключается сигнал с программного входа и на выход поступает сигнал аварийного оповещения. Функция дистанционного включения усилителя. Съемные винтовые разъемы. Малые габариты и вес. Исполнение корпуса предусматривает установку в аппаратный шкаф 19 дюймов. | Уточняйте у менеджера | Уточняйте у менеджера
00-00015859 | DPA-300S | Inter-M | Цифровой трансляционный усилитель оконечный 300 Вт. Применяется в системах звукового оповещения, оповещения о пожаре, громкоговорящей связи, системе трансляции и фонового озвучивания. С выходным напряжением 70 или 100В. Бестрансформаторный выходной каскад работает в импульсном режиме (класс D). Регулятор громкости расположен на лицевой панели. Программный вход для трансляции программ в штатном режиме. Приоритетный вход для аварийного оповещения. Управляющий вход, типа "сухой контакт". При активации управляющего входа отключается сигнал с программного входа и на вход усилителя поступает сигнал аварийного оповещения. Функция дистанционного включения усилителя (управление питанием). Съемные винтовые разъемы. Малые габариты и вес. Низкое энергопотребление. Конструкция корпуса предусматривает установку в аппаратный шкаф 19 дюймов. | Уточняйте у менеджера | Уточняйте у менеджера
00-00015860 | DPA-300T | Inter-M | Цифровой трансляционный усилитель оконечный, 3 канала х 300 Вт. Применяется в системах звукового оповещения, громкой связи, речевого оповещения, озвучивания и рекламной трансляции. Трехканальный цифровой трансляционный усилитель с выходным напряжением 100В. Бестрансформаторные выходные каскады работают в импульсном режиме (класс D). Регуляторы громкости расположены на лицевой панели. Три программных входа для трансляции программ в штатном режиме. Приоритетный вход для аварийного оповещения. Три управляющих входа, типа "сухой контакт". При активации управляющего входа в соответствующем канале, отключается сигнал с программного входа и на выход поступает сигнал аварийного оповещения. Функция дистанционного включения усилителя. Съемные винтовые разъемы. Малые габариты и вес. Исполнение корпуса предусматривает установку в аппаратный шкаф 19 дюймов. | Уточняйте у менеджера | Уточняйте у менеджера
00-00015861 | DPA-4300M | Inter-M | Цифровой трансляционный усилитель, режимы работы 4х300 Вт, 2х600 Вт, (600 Вт + 2х300 Вт). Применяется в системах звукового оповещения, распределенных системах, оповещении о пожаре, громкоговорящей связи, системах трансляции. Четырехканальный цифровой трансляционный усилитель с функциями удаленного управления и мониторинга. Модульная конструкция – четыре съемных модуля DM-300 с возможностью "горячей" замены. Отдельный модуль DM-300 представляет собой трансляционный усилитель мощностью 300 Вт с собственным блоком питания. Комплект поставки включает базовый блок усилителя DPA-4300M и один модуль DM-300. | Уточняйте у менеджера | Уточняйте у менеджера
00-00015862 | DPA-430H | Inter-M | Цифровой трансляционный усилитель оконечный, 4 канала х 300 Вт. С выходным напряжением 100В. Независимые каналы усиления с отдельным источником питания в каждом канале. Бестрансформаторные выходные каскады;Регуляторы громкости расположены на лицевой панели. Четыре симметричных линейных входа;Дистанционное управление включением усилителя через управляющий вход типа "сухой контакт". Воздушные вентиляторы для охлаждения выходных каскадов;Отключаемые ВЧ фильтры для защиты от помех. Съемные винтовые разъемы. Малые габариты и вес. Установка в аппаратный шкаф 19 дюймов. | Уточняйте у менеджера | Уточняйте у менеджера
00-00015908 | DPA-430L | Inter-M | Цифровой усилитель мощности, четырехканальный, 4х300 Вт (4 Ом), 4х170 Вт (8 Ом), 2х600 Вт (8 Ом), предназначен для применения в профессиональных звуковых системах. Каждый канал звукоусиления имеет свой независимый импульсный источник питания, использование которого позволило сократить размеры и массу усилителя. Выходные каскады усилителя мощности работают в импульсном режиме (класс D), который позволил достичь высоких эксплуатационных показателей по КПД, рабочей температуре, надёжности и габаритно-массовым характеристикам. В устройстве предусмотрены симметричные линейные входы для подключения источников аудиосигнала, а также два переключателя для включения мостового режима подключения к нагрузке. С помощью регуляторов на передней панели устанавливается необходимый уровень входного сигнала в каждом канале, что позволяет избежать искажений, связанных с ограничением сигнала. Включение фильтра высоких частот с помощью кнопки на передней панели позволяет подавить сетевые помехи, а также убе | Уточняйте у менеджера | Уточняйте у менеджера
00-00015863 | DPA-5075M | Inter-M | Цифровой трансляционный усилитель мощности четырёхканальный предназначен для работы в системах оповещения и управления эвакуацией. Устройство усиливает сигналы линейного уровня до напряжения 100 Вольт. DPA-5075M имеет модульную конструкцию и рассчитан на установку 5 модулей DM-75. Каждый модуль представляет собой отдельный 75-ваттный усилитель мощности с собственным импульсным блоком питания. Стандартная комплектация DPA-5075M составляет базовый 19' блок и 2 модуля DM-75. Усилитель DPA-5075M обладает повышенной надежностью, так как имеет функцию автоматического 'горячего' резервирования. Базовый блок контролирует исправность установленных модулей. Если один из 4-х основных модулей выходит из строя, то вместо него начинает работать 5-й резервный, а неисправный автоматически отключается. Базовый блок позволяет, не отключая питания, изъять неработающий модуль и отправить его в ремонт. В DPA-5075M предусмотрена возможность объединения модулей DM-75 для сокращения числа каналов и увеличения | Уточняйте у менеджера | Уточняйте у менеджера
00-00022923 | DPA-50E | Inter-M | Цифровой трансляционный усилитель мощности, восьмиканальный, 8 х 50 Вт (100 В), 8 х 60 Вт (4 Ом), 8 х 30 Вт (8 Ом), предназначен для усиления сигналов линейного уровня звуковой частоты до уровня 70 или 100В, широко используемых в системах оповещения и трансляции. Кроме того для каждого канала предусмотрены выходы для подключения низкоомной нагрузки (8 или 4 Ом). DPA-50E имеет 8 независимых каналов усиления с номинальной выходной мощностью 50 Вт на канал (100В, 70В), 60 Вт на канал (4 Ом), 30 Вт на канал (8 Ом). Выходные каскады цифрового усилителя мощности работают в импульсном режиме, что обеспечивает высокий коэффициент полезного действия, а применение импульсного источника питания (SMPS) уменьшило размеры и массу усилителя. Усилители защищены от перегрузок, связанных с повышенным напряжением питания и температуры, короткого замыкания на выходе и появлением постоянного напряжения на трансляционных линиях. В устройстве используется светодиодная индикация для информирования о состоянии | Уточняйте у менеджера | Уточняйте у менеджера
00-00015864 | DPA-600D | Inter-M | Цифровой трансляционный усилитель оконечный, 2 канала х 600 Вт, с выходным напряжением 70 или 100В. Бестрансформаторные выходные каскады работает в импульсном режиме (класс D). Регуляторы громкости расположены на лицевой панели. Два программных входа для трансляции программ в штатном режиме. Приоритетный вход для аварийного оповещения. Два управляющих входа, типа "сухой контакт". При активации управляющего входа в соответствующем канале отключается сигнал с программного входа и на вход поступает сигнал аварийного оповещения. Дистанционное управление питанием. Воздушный вентилятор для принудительного охлаждения выходных каскадов. Съемные винтовые разъемы. Малые габариты и вес. Низкое энергопотребление. Установка в аппаратный шкаф 19 дюймов. | Уточняйте у менеджера | Уточняйте у менеджера
00-00015865 | DPA-600S | Inter-M | Цифровой трансляционный усилитель оконечный 600 Вт. Применяется в системах звукового оповещения, оповещения о пожаре, громкоговорящей связи, системах трансляции и фонового озвучивания. С выходным напряжением 70 или 100В. Бестрансформаторный выходной каскад работает в импульсном режиме (класс D). Регулятор громкости расположен на лицевой панели. Программный вход для трансляции программ в штатном режиме. Приоритетный вход для аварийного оповещения. Управляющий вход, типа "сухой контакт". При активации управляющего входа отключается сигнал с программного входа и на вход усилителя поступает сигнал аварийного оповещения. Функция дистанционного включения усилителя (управление питанием). Съемные винтовые разъемы. Малые габариты и вес. Низкое энергопотребление. Конструкция корпуса предусматривает установку в аппаратный шкаф 19 дюймов. | Уточняйте у менеджера | Уточняйте у менеджера
00-00067889 | DSA- 500Q | Inter-M | Цифровой усилитель мощности с сетевым интерфейсом Dante, 4x500 Вт (4 Ом), 20...20000 Гц. Предназначен для применения в распределенных системах профессионального озвучивания, использующих IP-сети для передачи аудиосигнала на большие расстояния и для дистанционного контроля и управления. Благодаря применению сетевых технологий Dante достигается передача и воспроизведение аудиосигнала без потери качества, с минимальной задержкой и высокоточной синхронизацией при приеме. Усиление для каждого канала можно регулировать вручную с передней панели и контролировать по соответствующим светодиодным индикаторам. Также благодаря встроенному DSP-процессору усилитель реализует такие функции обработки сигнала, как линия задержки, параметрический эквалайзер, лимитер и фильтры верхних и нижних частот. | Уточняйте у менеджера | Уточняйте у менеджера
00-00015723 | DSA-100D | Inter-M | Цифровой трансляционный усилитель мощности, двухканальный, 2x100 Вт, 20-20000 Гц, предназначен для применения в профессиональных звуковых системах. Цифровой усилитель имеет импульсный источник питания, использование которого позволило сократить размеры и массу усилителя. Выходные каскады усилителя мощности работают в импульсном режиме (класс D), что позволило достичь высокого коэффициента полезного действия и обеспечить высокую надежность при низкой рабочей температуре, небольших габаритах и массе блока. В усилителе реализована функция автоматического перехода в ждущий режим, а также возможность дистанционного включения устройства. Для подключения источников аудиосигнала в устройстве предусмотрены симметричные линейные входы, а также переключатель для включения мостового режима подключения к нагрузке. Изменение уровня входной чувствительности осуществляется с помощью переключателя на задней панели усилителя, который позволяет избежать искажений при подключении источников с различным ур | Уточняйте у менеджера | Уточняйте у менеджера
00-00015724 | DSA-100DV | Inter-M | Цифровой усилитель мощности, двухканальный, 2x100 Вт, 20-20000 Гц, предназначен для применения в профессиональных звуковых системах. Цифровой усилитель имеет импульсный источник питания, использование которого позволило сократить размеры и массу усилителя. Выходные каскады усилителя мощности работают в импульсном режиме (класс D), что позволило достичь высокого коэффициента полезного действия и обеспечить высокую надежность при низкой рабочей температуре, небольших габаритах и массе блока. В усилителе реализована функция автоматического перехода в ждущий режим, а также возможность дистанционного включения устройства. Для подключения источников аудиосигнала в устройстве предусмотрены симметричные линейные входы, а также переключатель для включения мостового режима подключения к нагрузке. Изменение уровня входной чувствительности осуществляется с помощью переключателя на задней панели устройства, который позволяет избежать искажений при подключении источников с различным уровнем сигнала. | Уточняйте у менеджера | Уточняйте у менеджера
00-00067890 | DSA-2000Q | Inter-M | Цифровой усилитель мощности с сетевым интерфейсом Dante, 4x2000 Вт (4 Ом), 20...20000 Гц. Предназначен для применения в распределенных системах профессионального озвучивания, использующих IP-сети для передачи аудиосигнала на большие расстояния и для дистанционного контроля и управления. Благодаря применению сетевых технологий Dante достигается передача и воспроизведение аудиосигнала без потери качества, с минимальной задержкой и высокоточной синхронизацией при приеме. Усиление для каждого канала можно регулировать вручную с передней панели и контролировать по соответствующим светодиодным индикаторам. Также благодаря встроенному DSP-процессору усилитель реализует такие функции обработки сигнала, как линия задержки, параметрический эквалайзер, лимитер и фильтры верхних и нижних частот. | Уточняйте у менеджера | Уточняйте у менеджера
00-00033167 | DSA-300E | Inter-M | Цифровой усилитель мощности, восьмиканальный, имеет 8 независимых каналов номинальной мощностью по 300 Вт для 4-омной нагрузки. Мостовой режим, объединяющий попарно каналы, реализует схему усиления 4x600 Вт для 8-омных акустических систем. В частотном диапазоне 20...20000 Гц неравномерность АЧХ усилителя находится в пределах +1...-3 дБ, а коэффициент нелинейных искажений составляет не более 0,1 %. | Уточняйте у менеджера | Уточняйте у менеджера
03-00009165 | ECS-616 | Inter-M | Контроллер системы оповещения предназначен для использования в системах звукового и речевого оповещения и музыкальной трансляции. Может реализовать автоматическую систему оповещения и управления эвакуацией с любым количеством зон. Кроме автоматической трансляции тревожного сообщения при пожаре, контроллер позволяет вручную управлять эвакуацией людей из здания. Дополнительно ECS-616 обеспечивает стыковку с системой оповещения ГО и ЧС, позоновое речевое оповещение с помощью удаленных микрофонных панелей RM-616 или через АТС при использовании телефонного контроллера TP-631, трансляцию заранее записанных сообщений и сигналов по расписанию при использовании недельного программируемого таймера PW-642 и цифрового магнитофона PV-6232, музыкальную трансляцию. Наивысший приоритет имеет режим ручного управления эвакуацией. В этом режиме другие функции контроллера недоступны. Зоны для подачи речевого сообщения выбираются с помощью кнопок аварийного селектора на передней панели ECS-616. При поступл | Уточняйте у менеджера | Уточняйте у менеджера
00-00015707 | ECS-6216MS | Inter-M | Блок расширения предназначен для увеличения количества зон в системе оповещения на базе матричного аудиоконтроллера Inter-M PX-6216. Один блок расширения ECS-6216MS управляет 16 зонами оповещения. Максимальная конфигурация – система оповещения на 160 зон, в этом случае к матричному коммутатору PX-6216 подключаются 10 блоков расширения ECS-6216MS. Селектор зон оповещения на лицевой панели работает в 2-х режимах: Аварийный – выбор зон для тревожного оповещения с абсолютным приоритетом; Программный – выбор зон оповещения для трансляции звуковых программ в штатном режиме. Раздельное оповещение тревожных зон – используются 16 тревожных входов, каждый вход соответствует определенной зоне; Общее оповещение всех зон – используются тревожные входы для подключения таймера или сигналов ГО и ЧС. Настройка параметров и управление всеми блоками системы на базе PX-6216 осуществляется с помощью компьютера при использовании блока DIB-6000. Один блок ECS-6216MS может коммутировать выходы от одного до ше | Уточняйте у менеджера | Уточняйте у менеджера
03-00009140 | ECS-6216P | Inter-M | Контроллер системы оповещения, предназначен для применения в составе оборудования Inter-M серии 6000 для построения систем автоматического звукового оповещения. Контроллер управляет другими блоками системы, определяет уровни приоритетов и осуществляет коммутацию выходов трансляционных усилителей по зонам оповещения. В базовом варианте при использовании одного контроллера ECS-6216P система имеет 16 зон оповещения. В максимальной конфигурации возможно построение системы на 160 зон, в этом случает к контроллеру необходимо подключить 9 блоков расширения ECS-6216S. Селектор зон расположенный на лицевой панели предусматривает работу в 2-х режимах: выбор зон для оповещения с пожарного микрофона блока EP-6216 в режиме чрезвычайной ситуации; выбор зон для трансляции звуковых программ в штатном режиме. Контроллер имеет тревожные входы для подключения внешних охранных приборов и устройств. В автоматическом режиме в случае активации тревожных входов возможны следующие режимы работы: выборочное опо | Уточняйте у менеджера | Уточняйте у менеджера
00-00015708 | ECS-6216S | Inter-M | Блок расширения предназначен для увеличения количества зон в системе оповещения на базе контроллера Inter-M ECS-6216P. Один блок расширения ECS-6216S управляет 16 зонами оповещения. В максимальной конфигурации система оповещения может иметь 160 зон, в этом случае к контроллеру ECS-6216P подключаются 9 блоков расширения ECS-6216S. Селектор зон на лицевой панели работает в 2-х режимах: Аварийный – выбор зон для тревожного оповещения от пожарного микрофона EP-6216 с абсолютным приоритетом; Программный – выбор зон оповещения для трансляции звуковых программ в штатном режиме. Раздельное оповещение тревожных зон – используются 16 тревожных входов, каждый вход соответствует определенной зоне; Общее оповещение всех зон – используются тревожные входы для подключения таймера или сигналов ГО и ЧС. Настройка параметров и управление всеми блоками системы на базе контроллера ECS-6216P осуществляется с помощью компьютера при использовании блока DIB-6000. Один блок ECS-6216S может коммутировать выходы | Уточняйте у менеджера | Уточняйте у менеджера
00-00067891 | EOL-15 | Inter-M | Оконечный модуль контроля трансляционных линий, используется совместно с блоком автоматического оповещения SC-05EM и комбинированной системой оповещения PAC-5600 и гарантированно обеспечивает обнаружение неисправности даже в самых протяженных линиях трансляции. Использование оконечного модуля позволяет контролировать подключение к трансляционной линии каждого громкоговорителя. Модуль представляет собой оконечную нагрузку, подключаемую параллельно последнему громкоговорителю в трансляционной линии. Он выполнен в прочном металлическом корпусе для настенного монтажа и устанавливается на любую вертикальную поверхность с помощью двух внешних монтажных отверстий. Подключение к трансляционной линии осуществляется с помощью пары проводов небольшой длины с использованием дополнительной клеммной колодки или через клеммы громкоговорителя. Оконечный модуль EOL-15 является пассивным устройством и не требует подключения внешнего источника электропитания. | Уточняйте у менеджера | Уточняйте у менеджера
00-00061083 | EOL-20 | Inter-M | Оконечный модуль контроля трансляционных линий, используется совместно с блоком контроля линий оповещения SC-6224 в составе систем оповещения, построенных на базе оборудования 6000-серии, и гарантированно обеспечивает обнаружение неисправности даже в самых протяженных линиях трансляции. Использование оконечного модуля позволяет контролировать подключение к трансляционной линии каждого громкоговорителя. Модуль представляет собой оконечную нагрузку, подключаемую параллельно последнему громкоговорителю в трансляционной линии. Он выполнен в прочном металлическом корпусе для настенного монтажа и устанавливается на любую вертикальную поверхность с помощью двух внешних монтажных отверстий. Подключение к трансляционной линии осуществляется с помощью пары проводов небольшой длины с использованием дополнительной клеммной колодки или через клеммы громкоговорителя. Оконечный модуль EOL-20 является пассивным устройством и не требует подключения внешнего источника электропитания. | Уточняйте у менеджера | Уточняйте у менеджера
03-00007288 | EP-6216 | Inter-M | Блок тревожной сигнализации, предназначен для работы в составе оборудования Inter-M серии 6000 для построения систем автоматического звукового оповещения. Пожарный микрофон с тангентой для передачи речевых сообщений. Выбор зон осуществляется с помощью блоков ECS-6216P, ECS-6216S, ECS-6216MS; Система приоритетов для сигналов от различных источников: (1) микрофон; (2) устройство внешнего оповещения; (3) таймер; (4) микрофонные консоли 1, 2; (5) фоновая трансляция; Встроенный сигнал СИРЕНА; Функция ТЕСТ. Ручной или автоматический режим оповещения. В ручном режиме передача сообщений осуществляется с микрофона. В автоматическом режиме в течении 7 секунд передается сигнал СИРЕНА, далее на выход DC OUT подается постоянное напряжение 24В для запуска устройства внешнего оповещения. Трансляция сообщений в автоматическом режиме возможна от следующих источников: цифровой магнитофон PV-6232; плата цифровых сообщений VF-01 (устанавливается внутрь блока EP-6216P). | Уточняйте у менеджера | Уточняйте у менеджера
03-00011517 | EQ-2215 | Inter-M | Эквалайзер графический предназначен для регулировки частотной характеристики звукового сигнала линейного уровня. Данный блок может использоваться в составе профессионального и трансляционного оборудования Inter-M или как отдельное устройство в различных системах звукоусиления других производителей. Эквалайзер имеет два независимых канала для регулировки амплитудно-частотной характеристики сигналов, что позволяет сформировать на выходе сигнал в режиме СТЕРЕО. В каждом канале можно изменять характеристику сигнала на 15 фиксированных частотах. Соседние частоты отличаются друг от друга на 2/3 октавы. Пользователь может установить глубину регулировки 12 или 24 дБ. Режим BYPASS позволяет отключить эквалайзер, в этом случае сигнал без обработки будет поступать с входа на выход. С помощью отключаемых фильтров высоких частот с частотой среза 80 Гц можно уменьшить звучание низких частот в сигнале, например, когда в системе звукоусиления используется отдельный сабвуфер. Контроль перегрузки и отсу | Уточняйте у менеджера | Уточняйте у менеджера
00-00015709 | EQ-2231A | Inter-M | Эквалайзер графический предназначен для регулировки частотной характеристики звукового сигнала линейного уровня. Данный блок может использоваться в составе профессионального и трансляционного оборудования Inter-M или как отдельное устройство в различных системах звукоусиления других производителей. Эквалайзер имеет два независимых канала для регулировки амплитудно-частотной характеристики сигналов, что позволяет сформировать на выходе сигнал в режиме СТЕРЕО. В каждом канале можно изменять характеристику сигнала на 31 фиксированной частоте. Соседние частоты отличаются друг от друга на 1/3 октавы. Пользователь может установить глубину регулировки 12 или 24 дБ. Режим BYPASS позволяет отключить эквалайзер, в этом случае сигнал без обработки будет поступать с входа на выход. С помощью отключаемых фильтров высоких частот с частотой среза 80 Гц можно уменьшить звучание низких частот в сигнале, например, когда в системе звукоусиления используется отдельный сабвуфер. Контроль перегрузки и отсут | Уточняйте у менеджера | Уточняйте у менеджера
00-00015721 | ER cord | Inter-M | Маршрутизатор тревожного оповещения, предназначен для применения в трансляционных звуковых системах и позволяет реализовывать с помощью цифрового магнитофона PV-632/632A различные алгоритмы оповещения и эвакуации людей. ER cord не является самостоятельным устройством. Устройство предназначено для работы только совместно с цифровым магнитофоном PV-632/632A и поставляется к нему опционально. Применение маршрутизатора совместно с PV-632/632A позволяет на оборудовании 600 серии Inter-M реализовать различные варианты эвакуации из каждой зоны пожарного оповещения (требование СП3.13130.2009 для 5-го типа СОУЭ). В устройстве предусмотрены возможность управления цифровым магнитофоном для воспроизведения тревожных сообщений, 4 управляющих входа для выбора алгоритма оповещения и эвакуации, 4 управляющих выхода для включения и выключения зон оповещения на контроллере ECS-616. Маршрутизатор включается от 'сухих контактов' и может использоваться не только для автоматического управления эвакуацией лю | Уточняйте у менеджера | Уточняйте у менеджера
03-00009171 | ER-6116 | Inter-M | Маршрутизатор тревожного оповещения, предназначен для работы в составе оборудования Inter-M серии 6000 для построения систем автоматического звукового оповещения 5 типа. Один блок ER-6216 позволяет реализовать 16 алгоритмов эвакуации. В одном алгоритме может быть до 64 установок (этапов эвакуации). На каждом этапе одно из сообщений заданное время будет транслироваться в определенную зону или группу зон. При выполнении различных алгоритмов эвакуации возможна трансляция до 99 сообщений с цифрового магнитофона PV-6232. Управление магнитофоном осуществляется по интерфейсу RS-232. Максимальное количество блоков ER-6216 в системе может быть равно десяти, таким образом, возможно построении системы оповещения, где будет реализовано 160 различных алгоритмов эвакуации. Для запуска алгоритмов эвакуации блок ER-6216 имеет 16 тревожных входов. В случае одновременного срабатывания двух или более входов, реализуются дополнительные сценарии. Для программирования необходимо использовать компьютер, кото | Уточняйте у менеджера | Уточняйте у менеджера
00-00022900 | FB-11 | Inter-M | Крепежный комплект 19' для 1 MR-серии, предназначен для крепления в рэке одного ресивера серии MR, имеющего полурэковый корпус. В комплекте кронштейны 2 шт. | Уточняйте у менеджера | Уточняйте у менеджера
00-00022901 | FB-12 | Inter-M | Крепежный комплект 19' для 2 MR-серии, предназначен для крепления в рэке одного ресивера серии MR, имеющего рэковый корпус. В комплекте кронштейны 2 шт. Два комплекта кронштейнов FB-12 позволяют закрепить в рэке два ресивера, имеющих полурэковый корпус. | Уточняйте у менеджера | Уточняйте у менеджера
00-00022902 | FB-30 | Inter-M | Крепежный комплект 19' для 1 MR-серии с антенным разъемом, предназначен для крепления в рэке одного ресивера серии MR, имеющего полурэковый корпус. В каждом из кронштейнов крепится антенное гнездо с соединительным кабелем. В комплекте 2 кронштейна, кабель, 2 разъема. | Уточняйте у менеджера | Уточняйте у менеджера
00-00033109 | FIM | Inter-M | Изолятор кольцевой линии FIM предназначен для совместной работы с контроллером LDB в составе системы оповещения и управления эвакуацией компании Inter-M. Изоляторы устанавливаются в разрывы кольцевой трансляционной линии, разделяя ее на участки с группами подключенных громкоговорителей. В случае возникновения неисправности на участке линии, изоляторы отключают подключенные между ними громкоговорители, сохраняя работоспособность остальной линии. Конструкцией изолятора предусмотрено подключение лучевой трансляционной линии (ответвления), контроль которой осуществляется по оконечному сопротивлению, подключенному в конце линии. Изолятор оснащен световой индикацией, по которой можно визуально определить состояние каждого подключенного участка кольцевой линии. Сброс неисправности может быть выполнен вручную, нажатием кнопки на изоляторе, либо удаленно в программном обеспечении, установленном на ПК. Предусматривает работу только с громкоговорителями, оснащенными разделительным конденсатором. | Уточняйте у менеджера | Уточняйте у менеджера
00-00033171 | FRA-108S | Inter-M | Приемник оптический, дальность до 15 км, установка одного модуля CR-100M, CR-600RM, CR-600ECS (опция), питание 220В/50 Гц или 24В DC, предназначен для соединения удаленных компонентов системы оповещения или любых других звуковых систем по волоконно-оптической линии связи. Передатчик FTA-108S реализует передачу по оптоволоконной линии 8 аудиосигналов линейного уровня, а приемник FRA-108S обеспечивает прием этих сигналов. В случае применения опциональных модулей возможна передача и прием управляющих сигналов типа "сухой контакт, а также сигналов протоколов RS-232, RS-422 и RS-485. | Уточняйте у менеджера | Уточняйте у менеджера
00-00015831 | FS-100NB | Inter-M | Громкоговоритель настенный мониторный 100 Вт, 90 дБ, 8/100 Ом, 100-15000 Гц, черный, предназначен для воспроизведения с высоким качеством музыкальных программ и звуковой трансляции. Конструкция монитора рассчитана на установку внутри помещений. Материал - пластик, цвет корпуса - черный. Инсталляция: устанавливается на горизонтальную плоскость или закрепляется на стене с помощью кронштейна FSB-3(B) (черного цвета). Возможность работы от трансляционных линий напряжением 70 В и 100 В, а также от усилителя с малым выходным сопротивлением. | Уточняйте у менеджера | Уточняйте у менеджера
00-00015832 | FS-100NW | Inter-M | Громкоговоритель настенный мониторный 100 Вт, 90 дБ, 8/100 Ом, 100-15000 Гц, белый, предназначен для воспроизведения с высоким качеством музыкальных программ и звуковой трансляции. Конструкция монитора рассчитана на установку внутри помещений. Материал - пластик, цвет корпуса - белый. Инсталляция: устанавливается на горизонтальную плоскость или закрепляется на стене с помощью кронштейна FSB-3(W) (белого цвета). Возможность работы от трансляционных линий напряжением 70 В и 100 В, а также от усилителя с малым выходным сопротивлением. | Уточняйте у менеджера | Уточняйте у менеджера
00-00033110 | FS-2 | Inter-M | Стойка микрофонная напольная предназначена для крепления ручных микрофонов. Телескопическая штанга с регулировкой по высоте. Устойчивое основание тренога. Держатель микрофона в комплект поставки не входит. | Уточняйте у менеджера | Уточняйте у менеджера
00-00015833 | FS-30NB | Inter-M | Громкоговоритель настенный мониторный 30 Вт, 90 дБ, 8/330 Ом, 100-15000 Гц, черный, предназначен для воспроизведения с высоким качеством музыкальных программ и звуковой трансляции. Конструкция монитора рассчитана на установку внутри помещений. Материал - пластик, цвет корпуса - черный. Инсталляция: устанавливается на горизонтальную плоскость или закрепляется на стене с помощью кронштейна FSB-3(B) (черного цвета). Возможность работы от трансляционных линий напряжением 70 В и 100 В, а также от усилителя с малым выходным сопротивлением. | Уточняйте у менеджера | Уточняйте у менеджера
00-00015834 | FS-30NW | Inter-M | Громкоговоритель настенный мониторный 30 Вт, 90 дБ, 8/330 Ом, 100-15000 Гц, белый, предназначен для воспроизведения с высоким качеством музыкальных программ и звуковой трансляции. Конструкция монитора рассчитана на установку внутри помещений. Материал - пластик, цвет корпуса - белый. Инсталляция: устанавливается на горизонтальную плоскость или закрепляется на стене с помощью кронштейна FSB-3(W) (белого цвета). Возможность работы от трансляционных линий напряжением 70 В и 100 В, а также от усилителя с малым выходным сопротивлением. | Уточняйте у менеджера | Уточняйте у менеджера
00-00015835 | FS-52NB | Inter-M | Громкоговоритель настенный мониторный 2-полосный 50 Вт, 86 дБ, 80...20000 Гц, черный, предназначен для воспроизведения с высоким качеством музыкальных программ и звуковой трансляции. Конструкция монитора рассчитана на установку внутри помещений. Материал – пластик, цвет корпуса – чёрный. Инсталляция: устанавливается на горизонтальную плоскость или закрепляется на стене с помощью кронштейна FSB-3(B) (также чёрного цвета). Возможность работы от усилителя с малым выходным сопротивлением или трансляционного усилителя мощности. | Уточняйте у менеджера | Уточняйте у менеджера
00-00015836 | FS-52NW | Inter-M | Громкоговоритель настенный мониторный 50 Вт, 86 дБ, 80-20000 Гц, белый, предназначен для воспроизведения с высоким качеством музыкальных программ и звуковой трансляции. Конструкция монитора рассчитана на установку внутри помещений. Материал - пластик, цвет корпуса - белый. Инсталляция: устанавливается на горизонтальную плоскость или закрепляется на стене с помощью кронштейна FSB-3(W) (белого цвета). Возможность работы от усилителя с малым выходным сопротивлением. | Уточняйте у менеджера | Уточняйте у менеджера
00-00015837 | FS-60NB | Inter-M | Громкоговоритель настенный мониторный 60 Вт, 90 дБ, 8/167 Ом, 100-15000 Гц, черный, предназначен для воспроизведения с высоким качеством музыкальных программ и звуковой трансляции. Конструкция монитора рассчитана на установку внутри помещений. Материал - пластик, цвет корпуса - черный. Инсталляция: устанавливается на горизонтальную плоскость или закрепляется на стене с помощью кронштейна FSB-3(B) (черного цвета). Возможность работы от трансляционных линий напряжением 70 В и 100 В, а также от усилителя с малым выходным сопротивлением. | Уточняйте у менеджера | Уточняйте у менеджера
00-00015838 | FS-60NW | Inter-M | Громкоговоритель настенный мониторный 60 Вт, 90 дБ, 8/167 Ом, 100-15000 Гц, белый, предназначен для воспроизведения с высоким качеством музыкальных программ и звуковой трансляции. Конструкция монитора рассчитана на установку внутри помещений. Материал - пластик, цвет корпуса - белый. Инсталляция: устанавливается на горизонтальную плоскость или закрепляется на стене с помощью кронштейна FSB-3(W) (белого цвета). Возможность работы от трансляционных линий напряжением 70 В и 100 В, а также от усилителя с малым выходным сопротивлением. | Уточняйте у менеджера | Уточняйте у менеджера
00-00015762 | FSB-1 | Inter-M | Кронштейн предназначен для крепления на стену и регулировки положения акустических систем типа MS-50BT/WT и GS-50BT/WT. | Уточняйте у менеджера | Уточняйте у менеджера
00-00015763 | FSB-2 | Inter-M | Кронштейн предназначен для крепления на стену и регулировки положения акустических систем типа FS-30/52/60/100. | Уточняйте у менеджера | Уточняйте у менеджера
00-00015764 | FSB-3(B) | Inter-M | Универсальный кронштейн для настенного крепления громкоговорителей CI-40/60, FS-30N/52N/60N/100N, GS-50N, цвет черный (B). Конструкция кронштейна обеспечивает регулировку угла наклона и положения громкоговорителя в горизонтальной плоскости. | Уточняйте у менеджера | Уточняйте у менеджера
00-00015765 | FSB-3(W) | Inter-M | Универсальный кронштейн для настенного крепления громкоговорителей CI-40/60, FS-30N/52N/60N/100N, GS-50N, цвет белый (W). Конструкция кронштейна обеспечивает регулировку угла наклона и положения громкоговорителя в горизонтальной плоскости. | Уточняйте у менеджера | Уточняйте у менеджера
00-00015881 | FTA-108S | Inter-M | Приемник оптический предназначен для соединения удаленных компонентов системы оповещения или любых других звуковых систем по волоконно-оптической линии связи. Передатчик FTA-108S реализует передачу по оптоволоконной линии 8 аудиосигналов линейного уровня, а приемник FRA-108S обеспечивает прием этих сигналов. В случае применения дополнительных модулей возможна передача и прием управляющих сигналов типа "сухой контакт, а также сигналов протоколов RS-232, RS-422 и RS-485. Передатчик FTA-108S имеет 8 входных каналов для передачи аудиосигналов линейного уровня. В зависимости от решаемых задач передатчик FTA-108S предусматривает установку одного дополнительного модуля: CT-100M – модуль передачи данных интерфейсов RS-232, RS-422 с 8 управляющими входами; CT-600ECS – модуль передачи данных межблочного интерфейса оборудования Inter-M серии 6000 с 8 управляющими входами; CT-600RM – модуль передачи данных интерфейса для подключения микрофонной панели RM-6024 с 8 управляющими входами. Максимальна | Уточняйте у менеджера | Уточняйте у менеджера
00-00015839 | GS-50NB | Inter-M | Громкоговоритель мониторный 2-полосный, 20 Вт, 84 дБ, 60...19000 Гц, чёрный, предназначен для высококачественного воспроизведения музыкальных программ и сигналов оповещения. Конструкция громкоговорителя рассчитана на установку внутри помещений. Материал — пластик, цвет корпуса — черный. Инсталляция: устанавливается на горизонтальную плоскость или закрепляется на стене с использованием комплектуемого кронштейна FSB-3(B) (чёрного цвета). Возможность работы от трансляционных линий напряжением 70 и 100 В, а также от усилителя с выходным сопротивлением 16 Ом. | Уточняйте у менеджера | Уточняйте у менеджера
00-00015840 | GS-50NW | Inter-M | Громкоговоритель мониторный 2-полосный, 20 Вт, 84 дБ, 60...19000 Гц, белый, предназначен для высококачественного воспроизведения музыкальных программ и сигналов оповещения. Конструкция монитора рассчитана на установку внутри помещений. Материал — пластик, цвет корпуса — белый. Инсталляция: устанавливается на горизонтальную плоскость или закрепляется на стене с использованием комплектуемого кронштейна FSB-3(W) (белого цвета). Возможность работы от трансляционных линий напряжением 70 и 100 В, а также от усилителя с выходным сопротивлением 16 Ом. | Уточняйте у менеджера | Уточняйте у менеджера
00-00015841 | GS-50WT | Inter-M | Громкоговоритель мониторный 2-полосный, 20 Вт, 90 дБ, 90...20000 Гц, белый, предназначен для воспроизведения с высоким качеством музыкальных программ и звуковой трансляции. Конструкция монитора рассчитана на установку внутри помещений. Материал — пластик, цвет корпуса — белый. Инсталляция: устанавливается на горизонтальную плоскость или закрепляется на стене с помощью кронштейна FSB-1. Возможность работы от трансляционных линий напряжением 70 и 100 В, а также от усилителя с выходным сопротивлением 4 Ом. | Уточняйте у менеджера | Уточняйте у менеджера
00-00033146 | HE08 | Inter-M | Акустическая система, двухполосная, 200/800 Вт, 8 Ом, 97 дБ, 55...20000 Гц, предназначена для высококачественного озвучивания помещений различного назначения. Двухполосная акустическая система способна обеспечивать широкий диапазон воспроизводимых звуковых частот, равномерность амплитудно-частотной характеристики и устойчивость к возникновению акустической обратной связи. Корпус акустической системы имеет ассиметричную форму. Он изготовлен из МДФ толщиной 15 мм, покрытой плотным отделочным материалом. Особенностью акустической системы является использование рупора оригинальной конфигурации для излучателя ВЧ. Он имеет различную ширину и форму волновода в нижней и верхней частях. Также есть возможность поворота рупора вокруг собственной оси. Такая конструкция позволяет изменять направленность и ширину диаграммы звуковых волн в горизонтальной и вертикальной плоскостях. Эта особенность и конструкция корпуса, предусматривающая установку и крепление как в вертикальном, так и горизонтальном п | Уточняйте у менеджера | Уточняйте у менеджера
00-00033147 | HE10 | Inter-M | Акустическая система, двухполосная, 250/1000 Вт, 8 Ом, 99 дБ, 50...20000 Гц, предназначена для высококачественного озвучивания помещений различного назначения. Двухполосная акустическая система способна обеспечивать широкий диапазон воспроизводимых звуковых частот, равномерность амплитудно-частотной характеристики и устойчивость к возникновению акустической обратной связи. Корпус акустической системы имеет ассиметричную форму. Он изготовлен из МДФ толщиной 15 мм, покрытой плотным отделочным материалом. Особенностью акустической системы является использование рупора оригинальной конфигурации для излучателя ВЧ. Он имеет различную ширину и форму волновода в нижней и верхней частях. Также есть возможность поворота рупора вокруг собственной оси. Такая конструкция позволяет изменять направленность и ширину диаграммы звуковых волн в горизонтальной и вертикальной плоскостях. Эта особенность и конструкция корпуса, предусматривающая установку и крепление как в вертикальном, так и горизонтальном | Уточняйте у менеджера | Уточняйте у менеджера
00-00033148 | HE12 | Inter-M | Акустическая система, двухполосная, 400/1600 Вт, 8 Ом, 100 дБ, 50...20000 Гц, предназначена для высококачественного озвучивания помещений различного назначения. Двухполосная акустическая система способна обеспечивать широкий диапазон воспроизводимых звуковых частот, равномерность амплитудно-частотной характеристики и устойчивость к возникновению акустической обратной связи. Корпус акустической системы имеет ассиметричную форму. Он изготовлен из МДФ толщиной 15 мм, покрытой плотным отделочным материалом. Особенностью акустической системы является использование рупора оригинальной конфигурации для излучателя ВЧ. Он имеет различную ширину и форму волновода в нижней и верхней частях. Также есть возможность поворота рупора вокруг собственной оси. Такая конструкция позволяет изменять направленность и ширину диаграммы звуковых волн в горизонтальной и вертикальной плоскостях. Эта особенность и конструкция корпуса, предусматривающая установку и крепление как в вертикальном, так и горизонтальном | Уточняйте у менеджера | Уточняйте у менеджера
00-00033149 | HE15 | Inter-M | Акустическая система, двухполосная, 500/2000 Вт, 8 Ом, 100 дБ, 50...20000 Гц, предназначена для высококачественного озвучивания помещений различного назначения. Двухполосная акустическая система способна обеспечивать широкий диапазон воспроизводимых звуковых частот, равномерность амплитудно-частотной характеристики и устойчивость к возникновению акустической обратной связи. Корпус акустической системы имеет ассиметричную форму. Он изготовлен из МДФ толщиной 15 мм, покрытой плотным отделочным материалом. Особенностью акустической системы является использование рупора оригинальной конфигурации для излучателя ВЧ. Он имеет различную ширину и форму волновода в нижней и верхней частях. Также есть возможность поворота рупора вокруг собственной оси. Такая конструкция позволяет изменять направленность и ширину диаграммы звуковых волн в горизонтальной и вертикальной плоскостях. Эта особенность и конструкция корпуса, предусматривающая установку и крепление как в вертикальном, так и горизонтальном | Уточняйте у менеджера | Уточняйте у менеджера
03-00000329 | HS-20 | Inter-M | Громкоговоритель рупорный. Применяется в речевом оповещении, промышленной громкой связи, оповещении о пожаре. Диапазон рабочих частот громкоговорителя оптимально подходит для воспроизведения речи. Рупор круглого сечения обеспечивает хорошую направленность излучения и высокий КПД. Сигнал передается на большие расстояния и обладает высокой разборчивостью даже в условиях сильных шумов. Громкоговоритель имеет согласующий трансформатор для подключения к линии с напряжением 70 или 100В, а также вход 8 Ом для подключения к низкоомному усилителю. Подключение громкоговорителя осуществляется через герметичный кабельный вывод, который находится на задней стенке корпуса. Маркировка проводов: Черный – общий провод; Зеленый – включение на полную мощность (20 Вт/100В или 10 Вт/70В); Белый – включение на половину мощности (10 Вт/100В или 5 Вт/70В); Красный – низкоомный вход, 8 Ом/30 Вт. Корпус громкоговорителя выполнен из алюминиевого сплава и оснащен П-образным металлическим кронштейном (скобой) для | Уточняйте у менеджера | Уточняйте у менеджера
00-00015759 | HS-20RT | Inter-M | Громкоговоритель рупорный. Применяется в речевом оповещении, промышленной громкой связи, оповещении о пожаре. Рупор имеет прямоугольную форму, обеспечивает хорошую направленность излучения. Диапазон рабочих частот оптимально подходит для воспроизведения речи. Громкоговоритель имеет встроенный согласующий трансформатор для подключения к линии с напряжением 70 или 100В. Подключение громкоговорителя осуществляется через герметичный кабельный вывод, который находится на задней стенке корпуса. Маркировка проводов: Черный – общий провод; Зеленый – включение на полную мощность (20 Вт/100В или 10 Вт/70В); Белый – включение на половину мощности (10 Вт/100В или 5 Вт/70В). Корпус громкоговорителя выполнен из ударопрочного пластика и оснащен П-образным металлическим кронштейном (скобой) для настенного монтажа. | Уточняйте у менеджера | Уточняйте у менеджера
00-00015760 | HS-30 | Inter-M | Громкоговоритель рупорный. Применяется в речевом оповещении, промышленной громкой связи, оповещении о пожаре. Диапазон рабочих частот громкоговорителя оптимально подходит для воспроизведения речи. Рупор круглого сечения обеспечивает хорошую направленность излучения и высокий КПД. Сигнал передается на большие расстояния и обладает высокой разборчивостью даже в условиях сильных шумов. Громкоговоритель имеет согласующий трансформатор для подключения к линии с напряжением 70 или 100В, а также вход 8 Ом для подключения к низкоомному усилителю. Подключение громкоговорителя осуществляется через герметичный кабельный вывод, который находится на задней стенке корпуса. Маркировка проводов: Черный – общий провод; Зеленый – включение на полную мощность (30 Вт/100В или 15 Вт/70В); Белый – включение на половину мощности (15 Вт/100В или 7.5 Вт/70В); Красный – низкоомный вход, 8 Ом/30 Вт. Корпус громкоговорителя выполнен из алюминиевого сплава и оснащен П-образным металлическим кронштейном (скобой) дл | Уточняйте у менеджера | Уточняйте у менеджера
03-00001869 | HS-30RT | Inter-M | Громкоговоритель рупорный. Применяется в речевом оповещении, промышленной громкой связи, оповещении о пожаре. Рупор прямоугольной формы обеспечивает хорошую направленность излучения. Диапазон рабочих частот оптимально подходит для воспроизведения речи. Громкоговоритель имеет согласующий трансформатор для подключения к линии с напряжением 70 или 100В, а также вход 8 Ом для подключения к низкоомному усилителю. Подключение громкоговорителя осуществляется через герметичный кабельный вывод, который находится на задней стенке корпуса. Маркировка проводов: Черный – общий провод; Зеленый – включение на полную мощность (30 Вт/100В или 15 Вт/70В); Белый – включение на половину мощности (15 Вт/100В или 7.5 Вт/70В); Красный – низкоомный вход, 8 Ом/30 Вт. Корпус громкоговорителя выполнен из ударопрочного пластика и оснащен П-образным металлическим кронштейном (скобой) для настенного монтажа. | Уточняйте у менеджера | Уточняйте у менеджера
03-00011690 | HS-40RT | Inter-M | Громкоговоритель рупорный. Применяется в речевом оповещении, промышленной громкой связи, оповещении о пожаре. Рупор прямоугольной формы обеспечивает хорошую направленность излучения. Диапазон рабочих частот оптимально подходит для воспроизведения речи. Громкоговоритель имеет согласующий трансформатор для подключения к линии с напряжением 70 или 100В, а также вход 8 Ом для подключения к низкоомному усилителю. Подключение громкоговорителя осуществляется через герметичный кабельный вывод, который находится на задней стенке корпуса. Маркировка проводов: Черный – общий провод; Зеленый – включение на полную мощность (40 Вт/100В или 20 Вт/70В); Белый – включение на половину мощности (20 Вт/100В или 10 Вт/70В); Красный – низкоомный вход, 8 Ом/30 Вт. Корпус громкоговорителя выполнен из ударопрочного пластика и оснащен П-образным металлическим кронштейном (скобой) для настенного монтажа. | Уточняйте у менеджера | Уточняйте у менеджера
03-00000330 | HS-50 | Inter-M | Громкоговоритель рупорный. Применяется в речевом оповещении, промышленной громкой связи, оповещении о пожаре. Диапазон рабочих частот громкоговорителя оптимально подходит для воспроизведения речи. Рупор круглого сечения обеспечивает хорошую направленность излучения и высокий КПД. Сигнал передается на большие расстояния и обладает высокой разборчивостью даже в условиях сильных шумов. Громкоговоритель имеет согласующий трансформатор для подключения к линии с напряжением 70 или 100В, а также вход 8 Ом для подключения к низкоомному усилителю. Подключение громкоговорителя осуществляется через герметичный кабельный вывод, который находится на задней стенке корпуса. Маркировка проводов: Черный – общий провод; Зеленый – включение на полную мощность (50 Вт/100В или 25 Вт/70В); Белый – включение на половину мощности (25 Вт/100В или 12.5 Вт/70В); Красный – низкоомный вход, 8 Ом/30 Вт. Корпус громкоговорителя выполнен из алюминиевого сплава и оснащен П-образным металлическим кронштейном (скобой) д | Уточняйте у менеджера | Уточняйте у менеджера
03-00012172 | HS-S20 | Inter-M | Громкоговоритель рупорный. Применяется в речевом оповещении, промышленной громкой связи, оповещении о пожаре. Компактные размеры и вес, корпус выполнен из пластика. Диапазон рабочих частот громкоговорителя оптимально подходит для воспроизведения речи. Рупор круглого сечения обеспечивает хорошую направленность излучения и высокий КПД. Сигнал передается на большие расстояния и обладает высокой разборчивостью даже в условиях сильных шумов. Громкоговоритель имеет согласующий трансформатор для подключения к линии с напряжением 70 или 100В, а также вход 8 Ом для подключения к низкоомному усилителю. Подключение громкоговорителя осуществляется через герметичный кабельный вывод, который находится на задней стенке корпуса. Маркировка проводов: Черный – общий провод; Зеленый – включение на полную мощность (20 Вт/100В или 10 Вт/70В); Белый – включение на половину мощности (10 Вт/100В или 5 Вт/70В); Красный – низкоомный вход, 8 Ом/30 Вт. Громкоговоритель оснащен П-образным металлическим кронштейно | Уточняйте у менеджера | Уточняйте у менеджера
00-00067893 | IB-10 | Inter-M | Поясной передатчик аудиосигнала с микрофона, предназначен для работы в составе радиосистем AFRM-101 и AFRM-102 для передачи сигнала на базу с проводного динамического микрофона. Радиопередатчик рассчитан на работу с петличным микрофоном IL-01 или головной гарнитурой IH-05, обладающими высокой чувствительностью и равномерной амплитудно-частотной характеристикой во всём рабочем диапазоне частот. Устройство оснащено инфракрасным ИК-портом для быстрой синхронизации с базой, кнопкой включения, двумя кнопками настройки рабочей частоты, кнопкой MUTE, ЖК-дисплеем для отображения несущей частоты и статуса подключения, внешней антенной и портом mini-XLR3 male. Применение стандартного порта подключения позволяет использовать передатчик с микрофонами других производителей, например, AFFA. Крепление на ремень осуществляется посредством проволочного зажима на задней стенке прибора, питание - от двух сменных батареек типа AA. | Уточняйте у менеджера | Уточняйте у менеджера
00-00067895 | IL-01 | Inter-M | Микрофон петличный предназначен для работы с радиопередатчиком IB-10 в составе радиосистем AFRM-101 и AFRM-102. Допускается использование с оборудованием других производителей. Петличный микрофон оснащен миниатюрным всенаправленным капсюлем высокой чувствительности, кабелем длиной 1.2 метра и разъёмом mini-XLR3 female. Крепление микрофона осуществляется с помощью стандартной прищепки. В комплекте с микрофоном идёт ветрозащитный колпачок. | Уточняйте у менеджера | Уточняйте у менеджера
00-00015931 | IM-300 | Inter-M | Центральный контроллер конференц-системы. На базе одного контроллера IM-300 возможно построение конференц-системы на 30 участников. В этом случае к контроллеру подключается 29 девять пультов делегатов IMD-300 и один пульт председателя IMC-300. Количество участников можно расширить до 250 человек в случае применения дополнительных блоков расширения IMS-300. В максимальной конфигурации к одному контроллеру IM-300 подключаются 8 блоков расширения IMS-300. Контроллер позволяет проводить аудио конференцию в 2-х основных режимах: - FREE ("круглый стол") – все микрофоны участников активны, выступающие могут говорить одновременно и неограниченное время. - RESERVED ("в порядке очереди") – выступает только один участник, а остальные ожидают своей очереди. Доступное время для выступлений участников можно установить 1, 2, 3 или 5 минут. Контроллер имеет встроенный трансляционный усилитель с выходной мощностью 60 Вт. Выходной сигнал с усилителя поступает в громкоговорители, которые установлены в пу | Уточняйте у менеджера | Уточняйте у менеджера
00-00015932 | IMC-300 | Inter-M | Пульт микрофонный председателя конференц-системы. Председателю доступны следующие функции для управления конференц-системой: регулировка общего уровня громкости; установка ограничения времени для выступающих: 1, 2, 3 или 5 минут; отмена ограничения времени для выступающего делегата; принудительная остановка выступления выступающего делегата; сброс разговоров всех участников и очистка очереди выступлений. Пульт оснащен встроенным громкоговорителем с отдельной регулировкой громкости для прослушивания всех участников. На ЖК-дисплее отображается продолжительность текущего выступления и оставшееся время выступления участника. В режиме разговора, когда включен микрофон, загорается светодиодный индикатор красного цвета, микрофон в гибком держателе, выход для подключения наушников. | Уточняйте у менеджера | Уточняйте у менеджера
00-00015933 | IMD-300 | Inter-M | Пульт микрофонный делегата конференц-системы. Участнику конференции доступны следующие функции: включение/выключение микрофона в режиме "круглого стола"; запрос председателю на внеочередное выступление; постановка в очередь для выступлений; выход из очереди для выступлений. Пульт оснащен встроенным громкоговорителем с регулятором громкости для прослушивания других участников. На ЖК-дисплее отображается текущая информация о состоянии системы: номер в очереди для выступления, продолжительность выступления и оставшееся время, объявления со стороны председателя, экстренные объявления. Контроль активного микрофона, в режиме разговора включается светодиодный индикатор красного цвета, микрофон в гибком держателе, выход для подключения наушников. | Уточняйте у менеджера | Уточняйте у менеджера
00-00015934 | IMS-300 | Inter-M | Блок расширения конференц-системы, предназначен для увеличения количества участников конференц-системы на базе контроллера IM-300 Inter-M. Один блок расширения позволяет дополнительно подключить к системе до 30 пультов делегатов IMD-300. В максимальной конфигурации возможно построение конференц-системы с количеством участников до 250 человек. В этом случае к центральному контроллеру IM-300 необходимо подключить 8 блоков расширения IMS-300. В состав блока расширения входит трансляционный усилитель с выходной мощностью 60 Вт. Выходной сигнал с усилителя поступает в громкоговорители, которые установлены в пульты делегатов IMD-300. | Уточняйте у менеджера | Уточняйте у менеджера
00-00022918 | ISP-108 | Inter-M | Блок защиты трансляционных линий от кратковременных перенапряжений, возникающих при воздействии атмосферных грозовых разрядов и промышленных электромагнитных наводок. Устройство позволяет подключить 8 трехпроводных линий, в случае использования двухпроводных линий можно защитить 12 линий. В устройстве используются высоконадежные газовые разрядники c металлокерамическим корпусом, которые позволяют рассеивать большое количество энергии без сильного нагрева. Блок защиты выполнен в прочном металлическом корпусе для настенного монтажа и может быть инсталлирован на любую вертикальную поверхность. | Уточняйте у менеджера | Уточняйте у менеджера
00-00033111 | ISP-116 | Inter-M | Блок защиты трансляционных линий от кратковременных перенапряжений, возникающих при воздействии атмосферных грозовых разрядов и промышленных электромагнитных наводок. Устройство позволяет подключить 16 трехпроводных линий, в случае использования двухпроводных линий можно защитить 24 линии. В устройстве используются высоконадежные газовые разрядники c металлокерамическим корпусом, которые позволяют рассеивать большое количество энергии без сильного нагрева. Блок защиты выполнен в прочном металлическом корпусе для настенного монтажа и может быть инсталлирован на любую вертикальную поверхность. | Уточняйте у менеджера | Уточняйте у менеджера
00-00015842 | IWS-03(B) | Inter-M | Громкоговоритель настенный. Применение в звуковом оповещении, громкой связи, фоновом озвучивании, рекламной трансляции. Подключение к трансляционной линии 70 или 100В. Возможно включение громкоговорителя на различную мощность. Конструкция корпуса предусматривает навесное крепление на стену. Подключение линии осуществляется через клеммную колодку с креплением проводов "под винт". Громкоговорители IWS-03 и IWS-10 отличаются выходной мощностью, соответственно 3 и 10 Вт. Модели громкоговорителей с индексом "А" – IWS-03A и IWS-10A, дополнительно имеют встроенный аттенюатор для регулировки громкости, 90 дБ/м, полоса частот 220 Гц-12 кГц, пластик, ткань, 179х312х109 мм, цвет черный (b). | Уточняйте у менеджера | Уточняйте у менеджера
00-00015843 | IWS-03(I) | Inter-M | Громкоговоритель настенный. Применение в звуковом оповещении, громкой связи, фоновом озвучивании, рекламной трансляции. Подключение к трансляционной линии 70 или 100В. Возможно включение громкоговорителя на различную мощность. Конструкция корпуса предусматривает навесное крепление на стену. Подключение линии осуществляется через клеммную колодку с креплением проводов "под винт". Громкоговорители IWS-03 и IWS-10 отличаются выходной мощностью, соответственно 3 и 10 Вт. Модели громкоговорителей с индексом "А" – IWS-03A и IWS-10A, дополнительно имеют встроенный аттенюатор для регулировки громкости, 90 дБ/м, полоса частот 220 Гц-12 кГц, пластик, ткань, 179х312х109 мм, цвет белый (i). | Уточняйте у менеджера | Уточняйте у менеджера
00-00015844 | IWS-03A(B) | Inter-M | Громкоговоритель настенный с аттенюатором. Применяется в звуковом оповещении, громкой связи, фоновом озвучивании, рекламной трансляции. Подключение к трансляционной линии 70 или 100В. Встроенный ступенчатый аттенюатор для регулировки громкости. Возможно включение громкоговорителя на различную мощность. Конструкция корпуса предусматривает навесное крепление на стену. Подключение линии осуществляется через клеммную колодку с креплением проводов "под винт", 90 дБ/м, полоса частот 220 Гц-12 кГц, пластик, ткань, 179х312х109 мм, цвет черный (b). | Уточняйте у менеджера | Уточняйте у менеджера
03-00013372 | IWS-03A(I) | Inter-M | Громкоговоритель настенный с аттенюатором. Применяется в звуковом оповещении, громкой связи, фоновом озвучивании, рекламной трансляции. Подключение к трансляционной линии 70 или 100В. Встроенный ступенчатый аттенюатор для регулировки громкости. Возможно включение громкоговорителя на различную мощность. Конструкция корпуса предусматривает навесное крепление на стену. Подключение линии осуществляется через клеммную колодку с креплением проводов "под винт", 90 дБ/м, полоса частот 220 Гц-12 кГц, пластик, ткань, 179х312х109 мм, цвет белый (i). | Уточняйте у менеджера | Уточняйте у менеджера
00-00015845 | IWS-10(B) | Inter-M | Громкоговоритель настенный. Применяется в звуковом оповещении, громкой связи, фонового озвучивания, рекламной трансляции. Настенный громкоговоритель для внутреннего применения. Подключение к трансляционной линии 70 или 100В. Возможно включение громкоговорителя на различную мощность. Конструкция корпуса предусматривает навесное крепление на стену. Подключение линии осуществляется через клеммную колодку с креплением проводов "под винт", 90 дБ/м, полоса частот 220 Гц-12 кГц, пластик, ткань, 179х312х109 мм, цвет черный (b). | Уточняйте у менеджера | Уточняйте у менеджера
00-00015846 | IWS-10(I) | Inter-M | Громкоговоритель настенный. Применяется в звуковом оповещении, громкой связи, фонового озвучивания, рекламной трансляции. Настенный громкоговоритель для внутреннего применения. Подключение к трансляционной линии 70 или 100В. Возможно включение громкоговорителя на различную мощность. Конструкция корпуса предусматривает навесное крепление на стену. Подключение линии осуществляется через клеммную колодку с креплением проводов "под винт", 90 дБ/м, полоса частот 220 Гц-12 кГц, пластик, ткань, 179х312х109 мм, цвет белый (i). | Уточняйте у менеджера | Уточняйте у менеджера
00-00015847 | IWS-10A(B) | Inter-M | Громкоговоритель настенный с аттенюатором. Применяется в звуковом оповещении, громкой связи, фоновом озвучивании, рекламной трансляции. Подключение к трансляционной линии 70 или 100В. Встроенный ступенчатый аттенюатор для регулировки громкости. Возможно включение громкоговорителя на различную мощность. Конструкция корпуса предусматривает навесное крепление на стену. Подключение линии осуществляется через клеммную колодку с креплением проводов "под винт", 90 дБ/м, полоса частот 220 Гц-12 кГц, пластик, ткань, 179х312х109 мм, цвет черный (b). | Уточняйте у менеджера | Уточняйте у менеджера
03-00013373 | IWS-10A(I) | Inter-M | Громкоговоритель настенный с аттенюатором. Применяется в звуковом оповещении, громкой связи, фоновом озвучивании, рекламной трансляции. Подключение к трансляционной линии 70 или 100В. Встроенный ступенчатый аттенюатор для регулировки громкости. Возможно включение громкоговорителя на различную мощность. Конструкция корпуса предусматривает навесное крепление на стену. Подключение линии осуществляется через клеммную колодку с креплением проводов "под винт", 90 дБ/м, полоса частот 220 Гц-12 кГц, пластик, ткань, 179х312х109 мм, цвет белый (i). | Уточняйте у менеджера | Уточняйте у менеджера
00-00033150 | IX12 | Inter-M | Акустическая система двухполосная в пластиковом корпусе, 200/800 Вт, 8 Ом, 95 дБ, 50-18000 Гц, является переносным мобильным устройством, имеющим небольшой вес и габариты. Несмотря на то, что корпус акустической системы изготовлен из пластика АБС, она обладает мощным и чистым звучанием благодаря использованию высококачественных компонентов и технологий. Акустическая система универсальна в применении, может устанавливаться на пол с помощью ножек, крепиться на стойку или подвес, а также использоваться в качестве звукового монитора при расположении ее в горизонтальном лежачем положении. | Уточняйте у менеджера | Уточняйте у менеджера
00-00015888 | IX12H | Inter-M | Акустическая система двухполосная в пластиковом корпусе, 425/1700 Вт, 8 Ом, 97 дБ, 48...20000 Гц, предназначена для мобильных инсталляций и является усовершенствованной версией модели IX12. Использование новейших высококачественных излучателей звука позволило не только улучшить амплитудно-частотную характеристику, увеличить мощность звучания, но и уменьшить массогабаритные показатели акустической системы. В качестве излучателя звука НЧ используется драйвер с вентилируемой магнитной системой, полосу ВЧ обеспечивает компрессионный драйвер с титановой мембраной. Акустическая система универсальна в применении, может устанавливаться на пол с помощью ножек, крепиться на стойку или подвес, а также использоваться в качестве звукового монитора при расположении ее в горизонтальном лежачем положении. | Уточняйте у менеджера | Уточняйте у менеджера
00-00033151 | IX15 | Inter-M | Акустическая система двухполосная в пластиковом корпусе, 300/1200 Вт, 8 Ом, 98 дБ, 45-20000Гц, является переносным мобильным устройством, имеющим небольшой вес и габариты. Несмотря на то, что корпус акустической системы изготовлен из пластика АБС, она обладает мощным и чистым звучанием благодаря использованию высококачественных компонентов и технологий. Акустическая система универсальна в применении, может устанавливаться на пол с помощью ножек, крепиться на стойку или подвес, а также использоваться в качестве звукового монитора при расположении ее в горизонтальном лежачем положении. | Уточняйте у менеджера | Уточняйте у менеджера
00-00015889 | IX15H | Inter-M | Акустическая система двухполосная в пластиковом корпусе, 625/2500 Вт, 8 Ом, 98 дБ, 45...20000 Гц, предназначена для мобильных инсталляций и является усовершенствованной версией модели IX15. Использование новейших высококачественных излучателей звука позволило не только улучшить амплитудно-частотную характеристику, увеличить мощность звучания, но и уменьшить массогабаритные показатели акустической системы. В качестве излучателя звука НЧ используется драйвер с вентилируемой магнитной системой, полосу ВЧ обеспечивает компрессионный драйвер с титановой мембраной. Акустическая система универсальна в применении, может устанавливаться на пол с помощью ножек, крепиться на стойку или подвес, а также использоваться в качестве звукового монитора при расположении ее в горизонтальном лежачем положении. | Уточняйте у менеджера | Уточняйте у менеджера
00-00033152 | IX8 | Inter-M | Акустическая система двухполосная в пластиковом корпусе, 125/600 Вт, 8 Ом, 95 дБ, 60-18000 Гц, является переносным мобильным устройством, имеющим небольшой вес и габариты. Несмотря на то, что корпус акустической системы изготовлен из пластика АБС, она обладает мощным и чистым звучанием благодаря использованию высококачественных компонентов и технологий. Акустическая система универсальна в применении, может устанавливаться на пол с помощью ножек, крепиться на стойку или подвес, а также использоваться в качестве звукового монитора при расположении ее в горизонтальном лежачем положении. | Уточняйте у менеджера | Уточняйте у менеджера
00-00033153 | IX8H | Inter-M | Акустическая система двухполосная в пластиковом корпусе, 225/900 Вт, 8 Ом, 99 дБ, 60-20000 Гц, предназначена для мобильных инсталляций и является усовершенствованной версией модели IX8. Использование новейших высококачественных излучателей звука позволило не только значительно улучшить амплитудно-частотную характеристику, увеличить мощность звучания, но и уменьшить массогабаритные показатели акустической системы. В качестве излучателя звука НЧ используется драйвер с вентилируемой магнитной системой, полосу ВЧ обеспечивает компрессионный драйвер с титановой мембраной. Акустическая система универсальна в применении, может устанавливаться на пол с помощью ножек, крепиться на стойку или подвес, а также использоваться в качестве звукового монитора при расположении ее в горизонтальном лежачем положении. | Уточняйте у менеджера | Уточняйте у менеджера
00-00033204 | KJ-03 | Inter-M | Переходник предназначен для распределения звуковых сигналов линейного уровня. | Уточняйте у менеджера | Уточняйте у менеджера
00-00033196 | KP25+ | Inter-M | Цифровой звуковой процессор, 7 входов (5 микрофонных), 6 выходов, предназначен для профессиональной обработки и маршрутизации аудиосигналов. В устройстве реализованы такие функции, как подавитель обратной связи, лимитер, кроссовер, многополосный параметрический эквалайзер, линия задержки. Аудиосигнал подается на 2 входных разъема XLR, 2 комбинированных XLR/TSR и 3 TSR микрофонных входных разъема и снимается с 6 выходных разъемов XLR. Управление процессором осуществляется как с помощью расположенных на передней панели клавиш, так и с ПК с помощью специального программного обеспечения через USB-порт, а также с помощью дистанционного пульта управления. | Уточняйте у менеджера | Уточняйте у менеджера
00-00081013 | L-1400 | Inter-M | Усилитель мощности, 2x700 Вт (2 Ом), 20-20000 Гц, предназначен для озвучивания музыкальных и концертных залов, залов конференций, молодежных клубов, баров, ресторанов и т.п. Высокие технические характеристики обеспечивают чистый и мягкий звук. | Уточняйте у менеджера | Уточняйте у менеджера
00-00015909 | L-1800 | Inter-M | Усилитель мощности, 2x900 Вт (2 Ом), 20-20000 Гц, предназначен для озвучивания музыкальных и концертных залов, залов конференций, молодежных клубов, баров, ресторанов и т.п. Высокие технические характеристики обеспечивают чистый и мягкий звук. В устройстве предусмотрены независимая регулировка уровня громкости в каждом канале, фильтр высоких частот в каждом канале (выкл/30/50 Гц), индикаторы питания, уровня сигнала в каждом канале, перегрузки по входу и срабатывания защиты, симметричные входы XLR и Jack 6.35 для каждого канала, выходные клеммы и разъемы Speakon, вентиляторы для принудительного охлаждения с автоматической регулировкой скорости вращения. Высокий демпинг-фактор (не менее 400) обеспечивает отличное воспроизведение басов. Выходные каскады имеют надежную защиту от перегрузки, от перегрева и от постоянного напряжения на выходе. Усилитель может работать в стерео, параллельном или в мостовом режиме класса усиления AB. Нагрузка может составлять 2 Ом на канал в стерео режиме. | Уточняйте у менеджера | Уточняйте у менеджера
00-00014692 | L-2400 | Inter-M | Усилитель мощности, 2x1200 Вт (2 Ом), 20-20000 Гц, предназначен для озвучивания музыкальных и концертных залов, залов конференций, молодежных клубов, баров, ресторанов и т.п. Высокие технические характеристики обеспечивают чистый и мягкий звук. В устройстве предусмотрены независимая регулировка уровня громкости в каждом канале, фильтр высоких частот в каждом канале (выкл/30/50 Гц), индикаторы питания, уровня сигнала в каждом канале, перегрузки по входу и срабатывания защиты, симметричные входы XLR и Jack 6.35 для каждого канала, выходные клеммы и разъемы Speakon, вентиляторы для принудительного охлаждения с автоматической регулировкой скорости вращения. Высокий демпинг-фактор (не менее 400) обеспечивает отличное воспроизведение басов. Выходные каскады имеют надежную защиту от перегрузки, от перегрева и от постоянного напряжения на выходе. Усилитель может работать в стерео, параллельном или в мостовом режиме класса усиления AB. Нагрузка может составлять 2 Ом на канал в стерео режиме. | Уточняйте у менеджера | Уточняйте у менеджера
00-00081014 | L-3000 | Inter-M | Усилитель мощности, 2x1500 Вт (2 Ом), 20...20000 Гц, предназначен для озвучивания музыкальных и концертных залов, залов конференций, молодежных клубов, баров, ресторанов и т.п. Высокие технические характеристики обеспечивают чистый и мягкий звук. | Уточняйте у менеджера | Уточняйте у менеджера
00-00015910 | L-800 | Inter-M | Усилитель мощности, 2x430 Вт (2 Ом), 20-20000 Гц, предназначен для озвучивания музыкальных и концертных залов, залов конференций, молодежных клубов, баров, ресторанов и т.п. Высокие технические характеристики обеспечивают чистый и мягкий звук. В устройстве предусмотрены независимая регулировка уровня громкости в каждом канале, фильтр высоких частот в каждом канале (выкл/30/50 Гц), индикаторы питания, уровня сигнала в каждом канале, перегрузки по входу и срабатывания защиты, симметричные входы XLR и Jack 6.35 для каждого канала, выходные клеммы и разъемы Speakon, вентиляторы для принудительного охлаждения с автоматической регулировкой скорости вращения. Высокий демпинг-фактор (не менее 400) обеспечивает отличное воспроизведение басов. Выходные каскады имеют надежную защиту от перегрузки, от перегрева и от постоянного напряжения на выходе. Усилитель может работать в стерео, параллельном или в мостовом режиме класса усиления AB. Нагрузка может составлять 2 Ом на канал в стерео режиме. | Уточняйте у менеджера | Уточняйте у менеджера
00-00033112 | LDB | Inter-M | Контроллер кольцевой линии, предназначен для работы в составе системы оповещения и управления эвакуацией компании Inter-M, основным назначением которого является контроль кольцевой трансляционной линии. Контроллер определяет короткое замыкание и обрыв в линии, а также замыкание на землю. В случае короткого замыкания контроллер с помощью изоляторов FIM локализует неисправный участок трансляционной линии, при этом сохраняя работоспособность остальной трансляционной линии. Для индикации о неисправности в кольцевой линии на контроллере предусмотрена световая и звуковая индикация, кроме этого для получения общего сигнала о неисправности предусмотрен выход типа 'сухой контакт'. Мониторинг состояния изоляторов FIM и контроллеров LDB возможен с помощью ПК. Программное обеспечение позволяет контролировать до 256 контроллеров LDB, подключенных в единую линию интерфейса RS-485, с помощью преобразователя USB-RS485. К каждому контроллеру LDB может быть подключено до 200 изоляторов FIM. Контроллер L | Уточняйте у менеджера | Уточняйте у менеджера
03-00010241 | LM-6228 | Inter-M | Блок монитора для контроля сигналов линейного уровня, предназначен для применения в системах звукового оповещения и трансляции. Блок монитора LM-6228 позволяет осуществлять визуальный и акустический звуковых сигналов линейного уровня. Блок монитора включается в разрыв линии между источником линейного сигнала, например, CD/MP3 проигрывателя или тюнера и входом предварительного или оконечного усилителя. Блок монитора имеет две независимые группы по четыре линии. В каждой группе предусмотрен отдельный громкоговоритель с регулятором громкости и пиковый индикатор уровня сигнала. Выбор линии для контрольного прослушивания производится с помощью кнопочного селектора со световой индикацией. Подключение сигналов осуществляется через симметричные (балансные) входы. | Уточняйте у менеджера | Уточняйте у менеджера
00-00015766 | LM-8000 | Inter-M | Пульт дистанционного управления, предназначен для применения в составе системы звукоусиления на базе матричного котроллера PX-8000D. Пульт устанавливается непосредственно в зоне трансляции и позволяет пользователю выбрать нужную звуковую программу для прослушивания, регулировать громкость звучания громкоговорителей и подключать внешние источники звуковых сигналов для трансляции в своей зоне. Максимальное количество пультов LM-8000 соответствует количеству зон в системе. Например, к одному контроллеру PX-8000D можно подключить 8 пультов LM-8000, для двух контроллеров PX-8000D, количество пультов может достигать 16 штук и т.д. Микрофонный и линейный вход с отдельными регуляторами усиления. При одновременном использовании входов сигналы микшируются. Возможность нанесения служебных надписей на лицевую панель. Конструкция корпуса предусматривает врезной способ монтажа. | Уточняйте у менеджера | Уточняйте у менеджера
00-00036851 | MA-103 | Inter-M | Цифровой трансляционный усилитель мощности 30 Вт, 2 унив., 1 лин., вход АТС, предназначен для построения трансляционных систем малой мощности без возможности распределения сигнала по зонам. Микшер-усилитель MA-103 имеет 2 универсальных и 1 линейный вход для подключения различных источников сигнала. Изменение уровня сигнала по каждому входу осуществляется с помощью регуляторов, расположенных на передней панели. Для подключения различных мобильных источников звука, например, смартфонов, MP3-плееров или ноутбуков, микшер-усилитель оснащен 3,5-мм стереоразъемом, удобно расположенным на передней панели усилителя. Для подключения АТС микшер-усилитель оснащен приоритетным линейным входом. | Уточняйте у менеджера | Уточняйте у менеджера
00-00015781 | MA-106 | Inter-M | Цифровой трансляционный усилитель мощности 60 Вт, 2 микрофонных/2 линейных входа, применяется в системах озвучивания, радиотрансляции, речевого оповещения, громкой связи. Бестрансформаторный выходной каскад, напряжение на линию 70 или 100В. Возможность подключения низкоомных громкоговорителей с сопротивлением 4 Ом. Микрофонные и линейные входы с возможностью микширования. Телефонный вход для организации громкоговорящей связи через мини АТС. Функция дистанционного приглушения всех сигналов в усилителе. Система приоритетов для различных сигналов. | Уточняйте у менеджера | Уточняйте у менеджера
00-00015782 | MA-106A | Inter-M | Цифровой трансляционный усилитель мощности 60 Вт, применяется в системах озвучивания, радиотрансляции, речевого оповещения, громкой связи. Импульсный блок питания и бестрансформаторный выходной каскад. Компактные размеры, малый вес. Три универсальных входа с регулировкой чувствительности. Возможно подключение микрофонов или других источников звука с линейным уровнем сигнала. Два независимых канала усиления: первый канал: линейный выход и выход трансляционного усилителя 70/100В, второй канал: линейный выход. Источники сигнала для каждого канала и необходимые приоритеты программируются с помощью DIP-переключателей. Автоматический переход в дежурный режим при отсутствии сигналов на входах усилителя в течении 25 мин. Раздельные регуляторы тембра для низких и высоких частот. Разъемы с винтовыми зажимами. Питание осуществляется от сети переменного тока 220В. | Уточняйте у менеджера | Уточняйте у менеджера
00-00015783 | MA-110 | Inter-M | Цифровой трансляционный усилитель мощности 100 Вт, применяется в системах озвучивания, радиотрансляции, речевого оповещения, громкой связи. Бестрансформаторный выходной каскад, напряжение на линию 70 или 100В. Возможность подключения низкоомных громкоговорителей с сопротивлением 4 Ом. Микрофонные и линейные входы с возможностью микширования. Телефонный вход для организации громкоговорящей связи через мини АТС. Функция дистанционного приглушения всех сигналов в усилителе. Система приоритетов для различных сигналов. Питание от сети переменного тока 220В. | Уточняйте у менеджера | Уточняйте у менеджера
00-00013237 | MA-206U | Inter-M | Цифровой трансляционный усилитель мощности 60 Вт, применяется в фоновом озвучивании, рекламной трансляции, звуковом оповещении, громкой связи. Трансляционный усилитель мощности класса D. Импульсный блок питания. Интегрированный медиапроигрыватель с USB-интерфейсом. Линейный вход с разъемом mini Jack 3.5 мм на лицевой панели. Селектор на 5 зон оповещения со световой индикацией активных зон. Пятиполосный графический эквалайзер для выходного сигнала. Дистанционная регулировка громкости с помощью пульта VCA-100. Микрофонные и линейные входы с возможностью микширования сигналов. Трехуровневая система приоритетов. Встроенные тональные сигналы ГОНГ и СИРЕНА. Телефонный вход для организации громкоговорящей связи через мини АТС. Линейный выход для подключения дополнительного усилителя или других устройств. Функция автоматического приглушения всех транслируемых сигналов. Пиковый индикатор выходного сигнала. Съемные винтовые разъемы. Питание от сети переменного тока 220В. | Уточняйте у менеджера | Уточняйте у менеджера
00-00015784 | MA-212U | Inter-M | Цифровой трансляционный усилитель мощности 120 Вт, применяется в фоновом озвучивании, рекламной трансляции, звуковом оповещении, громкой связи. Встроенный селектор на 5 зон оповещения. Интегрированный медиапроигрыватель MP3/USB. Графический эквалайзер для выходного сигнала, 5 полос. Дистанционное управление громкостью с помощью пульта VCA-100. Линейный вход с разъемом mini Jack 3.5 мм на лицевой панели. Бестрансформаторный выходной каскад. Съемные винтовые разъемы. Использование в настольном варианте или установка в шкаф 19 дюймов. Выходное напряжение трансляционного усилителя 70 или 100В. Возможность подключения громкоговорителей с сопротивлением 4 Ом. Пять микрофонных/линейных входов с возможностью микширования. Линейный вход СТЕРЕО. Тональные сигналы ГОНГ и СИРЕНА. Телефонный вход для организации громкоговорящей связи через мини АТС. Система приоритетов для различных сигналов. Функция дистанционного подавления всех сигналов в усилителе. | Уточняйте у менеджера | Уточняйте у менеджера
00-00015785 | MA-224U | Inter-M | Цифровой трансляционный усилитель мощности 240 Вт, применяется в фоновом озвучивании, рекламной трансляции, звуковом оповещении, громкой связи. Встроенный селектор на 5 зон оповещения. Интегрированный медиапроигрыватель MP3/USB. Графический эквалайзер для выходного сигнала, 5 полос. Дистанционное управление громкостью с помощью пульта VCA-100. Линейный вход с разъемом mini Jack 3.5 мм на лицевой панели. Бестрансформаторный выходной каскад. Съемные винтовые разъемы. Использование в настольном варианте или установка в шкаф 19 дюймов. Выходное напряжение трансляционного усилителя 70 или 100В. Возможность подключения громкоговорителей с сопротивлением 4 Ом. Пять микрофонных/линейных входов с возможностью микширования. Линейный вход СТЕРЕО. Тональные сигналы ГОНГ и СИРЕНА. Телефонный вход для организации громкоговорящей связи через мини АТС. Система приоритетов для различных сигналов. Функция дистанционного подавления всех сигналов в усилителе. | Уточняйте у менеджера | Уточняйте у менеджера
00-00015773 | MC-01 | Inter-M | Микрофон динамический, применяется в звуковом оповещении, громкой связи, рекламной трансляции, системах озвучивания, для передачи речевых сообщений. Капсюль микрофона находится в гибком трубчатом держателе с разъемом XLR. Микрофон с держателем можно установить на любую поверхность, если использовать ответный разъем XLR типа "гнездо на панель". Данный микрофон с держателем используется в модели настольного микрофона RM-01, его можно использовать для замены в случае ремонта. | Уточняйте у менеджера | Уточняйте у менеджера
00-00022912 | MCS-20F | Inter-M | Громкоговоритель потолочный, 2-полосный, 20 Вт, 92 дБ, 150-20000 Гц, предназначен для воспроизведения речевых сообщений и музыкальных программ в трансляционных сетях и системах оповещения. Конструкция устройства рассчитана на внутреннюю установку в подвесных потолках. Громкоговоритель является двухполосным и оснащен 6-дюймовым широкополосным динамическим излучателем, 1-дюймовым твитером и переключателем сопротивления для установки требуемой подводимой мощности и громкости. Материал декоративной решетки — сталь, цвет корпуса декоративной решетки — белый. Возможность работы на линиях напряжением 70 и 100 В. В устройстве предусмотрен вход сопротивлением 8 Ом для использования акустической системы в системах профессионального звука. | Уточняйте у менеджера | Уточняйте у менеджера
00-00033121 | MD-110V | Inter-M | Микрофон динамический суперкардиоидный, 55-16000 Гц, -75 дБ, 600 Ом, предназначен для работы в составе профессиональных звуковых систем и служит для преобразования звуковых колебаний в электрические. Данный, вокальный динамический микрофон, обладает суперкардиоидной диаграммой направленности, высокой чувствительностью и равномерной амплитудно-частотной характеристикой, имеет в своем составе динамический преобразователь, прочный металлический корпус с разъемом XLR male и ползунковым выключателем. В комплект входит микрофонный корд (XLR male - XLR female, 5 м). Вариант исполнения устройства - ручной. | Уточняйте у менеджера | Уточняйте у менеджера
00-00033122 | MD-510V | Inter-M | Микрофон динамический суперкардиоидный, 55-16000 Гц, -75 дБ, 600 Ом, предназначен для работы в составе профессиональных звуковых систем и служит для преобразования звуковых колебаний в электрические. Устройство обладает суперкардиоидной диаграммой направленности, высокой чувствительностью и равномерной амплитудно-частотной характеристикой, имеет в своем составе динамический преобразователь, прочный металлический корпус с разъемом XLR male и ползунковым выключателем. В комплект входит микрофонный корд (XLR male - XLR female, 5 м). Вариант исполнения устройства - ручной. | Уточняйте у менеджера | Уточняйте у менеджера
00-00015890 | MS-100 | Inter-M | Акустическая система двухполосная 100 Вт, 8 Ом, 90 дБ, 50...20000 Гц, является компактной профессиональной акустической системой и предназначена для высококачественного озвучивания как небольших помещений, так и акустически сложных помещений с высоким уровнем ревербераций, а также в случаях повышенных требований к интерьеру помещения. Компактная двухполосная акустическая система способна обеспечить достаточно широкий диапазон воспроизводимых звуковых частот, равномерность амплитудно-частотной характеристики, устойчивость к возникновению акустической обратной связи, низкий уровень собственной вибрации. Корпус акустической системы имеет трапециевидную форму. Он изготовлен из многослойной высококачественной фанеры из березы толщиной 12 мм, покрытой плотным отделочным материалом. Акустическая система имеет восемь точек для жёсткого крепления или подвеса, что совместно с трапециевидной формой корпуса допускает различные варианты инсталляции. | Уточняйте у менеджера | Уточняйте у менеджера
00-00015891 | MS-130 | Inter-M | Акустическая система двухполосная 130 Вт, 8 Ом, 94 дБ, 45...20000 Гц, является компактной профессиональной акустической системой и предназначена для высококачественного озвучивания как небольших помещений, так и акустически сложных помещений с высоким уровнем ревербераций, а также в случаях повышенных требований к интерьеру помещения. Компактная двухполосная акустическая система способна обеспечить достаточно широкий диапазон воспроизводимых звуковых частот, равномерность амплитудно-частотной характеристики, устойчивость к возникновению акустической обратной связи, низкий уровень собственной вибрации. Корпус акустической системы имеет трапециевидную форму. Он изготовлен из многослойной высококачественной фанеры из берёзы толщиной 12 мм, покрытой плотным отделочным материалом. Акустическая система имеет восемь точек для жёсткого крепления или подвеса, что совместно с трапециевидной формой корпуса допускает различные варианты инсталляции. | Уточняйте у менеджера | Уточняйте у менеджера
00-00015951 | MS-200S | Inter-M | Компактный сабвуфер, 200 Вт, 8 Ом, 78 дБ, 24-897 Гц, предназначен для воспроизведения низкочастотной части звукового диапазона. Использование сабвуфера позволяет удалить низкие частоты из спектра сигнала, поступающего на широкополосные громкоговорители, тем самым уменьшить количество искажений при трансляции и повысить качество воспроизведения. А за счет качественного и более полного воспроизведения низких частот звуковая картина становится более динамичной и максимально eстественной. Сабвуфер MS-200S имеет низкочастотный динамик диаметром 10 дюймов, установленный в корпус трапециевидной формы, выполненый из высококачественной березовой фанеры толщиной 12 мм. Снаружи сабвуфер покрыт плотным отделочным материалом. | Уточняйте у менеджера | Уточняйте у менеджера
00-00015952 | MS-400S | Inter-M | Cабвуфер, 400 Вт, 4 Ом, 97 дБ, 35-250 Гц, является компактной низкочастотной акустической системой и предназначен для воспроизведения низкочастотной части звукового диапазона. Использование сабвуфера позволяет удалить низкие частоты из спектра сигнала, поступающего на широкополосные громкоговорители, тем самым уменьшить количество искажений при трансляции и повысить качество воспроизведения. А за счет качественного и более полного воспроизведения низких частот звуковая картина становится более динамичной и максимально естественной. Сабвуфер MS-400S имеет 2 низкочастотных динамика, диаметром 10 дюймов, установленных в корпус трапециевидной формы, выполненного из высококачественной березовой фанеры толщиной 12 мм. Снаружи сабвуфер покрыт плотным отделочным материалом. | Уточняйте у менеджера | Уточняйте у менеджера
00-00015892 | MS-80 | Inter-M | Акустическая система двухполосная 80 Вт, 8 Ом, 88 дБ, 60...20000 Гц, является компактной профессиональной акустической системой и предназначена для высококачественного озвучивания как небольших помещений, так и акустически сложных помещений с высоким уровнем ревербераций, а также в случаях повышенных требований к интерьеру помещения. Компактная двухполосная акустическая система способна обеспечить достаточно широкий диапазон воспроизводимых звуковых частот, равномерность амплитудно-частотной характеристики, устойчивость к возникновению акустической обратной связи, низкий уровень собственной вибрации. Корпус акустической системы имеет трапециевидную форму. Он изготовлен из многослойной высококачественной фанеры из березы толщиной 12 мм, покрытой плотным отделочным материалом. Акустическая система имеет восемь точек для жёсткого крепления или подвеса, что совместно с трапециевидной формой корпуса допускает различные варианты инсталляции. | Уточняйте у менеджера | Уточняйте у менеджера
00-00067898 | MS-80LT | Inter-M | Двухполосная акустическая система, 80 Вт, 70/100 В, 8 Ом, 88 дБ, 60...20000 Гц, является модификацией модели MS-80 и предназначена для высококачественного озвучивания как небольших помещений, так и акустически сложных помещений с высоким уровнем ревербераций, а также в случаях повышенных требований к интерьеру помещения. Компактная двухполосная акустическая система способна обеспечить достаточно широкий диапазон воспроизводимых звуковых частот, равномерность амплитудно-частотной характеристики, низкий уровень собственной вибрации. Акустическая система имеет низкоомный вход 8 Ом и встроенный трансформатор для подключения к трансляционным линиям 70В/100В. Корпус акустической системы имеет трапециевидную форму. Он изготовлен из многослойной высококачественной фанеры из березы толщиной 12 мм, покрытой плотным отделочным материалом. Акустическая система имеет восемь точек для жёсткого крепления или подвеса, что совместно с трапециевидной формой корпуса допускает различные варианты инсталляц | Уточняйте у менеджера | Уточняйте у менеджера
00-00015957 | MSB-100 | Inter-M | Кронштейн предназначен для крепления профессиональной акустической системы MS-100 к стене или какой-либо другой несущей поверхности | Уточняйте у менеджера | Уточняйте у менеджера
00-00015958 | MSB-130 | Inter-M | Кронштейн предназначен для крепления профессиональной акустической системы MS-130 к стене или какой-либо другой несущей поверхности. | Уточняйте у менеджера | Уточняйте у менеджера
00-00015959 | MSB-80 | Inter-M | Кронштейн предназначен для крепления профессиональной акустической системы MS-80 к стене или какой-либо другой несущей поверхности. | Уточняйте у менеджера | Уточняйте у менеджера
00-00022919 | MU-22 | Inter-M | Микрофонный капсюль динамический предназначен для установки в ручных радиомикрофонах Mipro MH-202. | Уточняйте у менеджера | Уточняйте у менеджера
00-00022920 | MU-53L | Inter-M | Микрофон петличный электретный, 10 мм, mini-XLR, всенаправленный, оснащенный направленным миниатюрным (10 мм) микрофонным капсюлем. | Уточняйте у менеджера | Уточняйте у менеджера
00-00067901 | NB-050 | Inter-M | Металлическая соединительная стойка предназначена для установки колонки над сабвуфером: один её конец крепится в монтажный паз на верхней панели сабвуфера, другой — в монтажный паз на нижней панели акустической системы. Таким образом двухполосная акустическая система и сабвуфер оказываются конструктивно связанными, что экономит место и позволяет добиться максимально близкого расположения источников звука. Диаметр трубы стандартный, что позволяет ее использовать со многими акустическими системами. | Уточняйте у менеджера | Уточняйте у менеджера
00-00033134 | NC-600 | Inter-M | Сетевой конвертер системы оповещения серии 6000, интерфейс RS-422, 16 'сухих' контактов, предназначен для подключения в единую сеть централизованного управления и трансляции локальных систем оповещения 6000-й серии, построенных на основе матричного аудиоконтроллера PX-6216 или контроллера ECS-6216P. Устройство оснащено линейным аудиовходом и выходом, дополнительно NC-600 имеет порт последовательного интерфейса RS-422, а также 16 пар управляющих 'сухих' контактов. NC-600 имеет основной и резервный Ethernet-порты, что обеспечивает высокую степень надёжности обмена информацией. Конфигурирование NC-600 осуществляется в Web-интерфейсе сервера системы NCS-1000, кроме этого часть настроек производится в Web-интерфейсе самого конвертера. Пользователю с правами администратора доступен весь функционал системы, дополнительно можно создать несколько учетных записей с ограниченными правами. Электропитание сетевого конвертера NC-600 осуществляется от 24 В постоянного тока, что позволяет использовать | Уточняйте у менеджера | Уточняйте у менеджера
00-00033135 | NC-900 | Inter-M | Сетевой конвертер системы оповещения серии 6000, аналоговый интерфейс, предназначен для подключения в единую сеть централизованного управления и трансляции локальных систем оповещения, построенных на основе блоков ES-6116, PS-6116I, RG-6116. Устройство оснащено линейным аудиовходом и выходом, дополнительно NC-900 имеет 16 управляющих входов и выходов. NC-900 имеет основной и резервный Ethernet-порты, что обеспечивает высокую степень надёжности обмена информацией. Конфигурирование NC-900 осуществляется в Web-интерфейсе сервера системы NCS-1000, кроме этого часть настроек производится в Web-интерфейсе самих конвертеров. Пользователю с правами администратора доступен весь функционал системы, дополнительно можно создать несколько учетных записей с ограниченными правами. Электропитание сетевого конвертера NC-900 осуществляется от 24 В постоянного тока, что позволяет использовать в качестве источника блоки контроля и распределения питания PD-6359. | Уточняйте у менеджера | Уточняйте у менеджера
00-00033136 | NC-M01 | Inter-M | Сетевой конвертер для подключения в единую сеть централизованного управления и трансляции микрофонной панели RM-6016 или другого источника звукового сигнала и управления. Данный сетевой конвертер оснащён линейным аудиовходом, а также имеет 16 управляющих 'сухих' контактов. Каждый управляющий контакт и аудиосигнал, подключенный к сетевому конвертеру NC-M01, может быть гибко настроен в соответствии с выполняемыми задачами. Например, NC-M01 может использоваться для передачи звукового сигнала с микрофонной панели на удаленный компонент сетевой системы NC, для передачи управляющих сигналов к одной из локальных систем оповещения, подключенных к единой системе, и т.д. Сетевой конвертер NC-M01 имеет основной и резервный Ethernet-порты, что обеспечивает высокую степень надёжности обмена информацией. Конфигурирование NC-M01 осуществляется в Web-интерфейсе сервера NCS-1000, кроме этого часть настроек производится в Web-интерфейсе самого конвертера. Пользователю с правами администратора доступен в | Уточняйте у менеджера | Уточняйте у менеджера
00-00033137 | NC-S01 | Inter-M | Сетевой конвертер предназначен для подключения в единую сеть централизованного управления и трансляции источников звука и управления. Данный сетевой конвертер оснащён линейным аудиовходом, портом интерфейса RS-232 для удалённого управления, а также портом последовательного интерфейса RS-422 для подключения микрофонной консоли RM-6024. Каждый управляющий контакт и аудиосигнал, подключенный к сетевому конвертеру NC-S01, может быть гибко настроен в соответствии с выполняемыми задачами. Например, NC-S01 может использоваться для передачи звукового сигнала на удаленный компонент сетевой системы NC, для передачи управляющих сигналов к одной из локальных систем оповещения, подключенных к единой системе, и т.д. Сетевой конвертер NC-S01 имеет основной и резервный Ethernet-порты, что обеспечивает высокую степень надёжности обмена информацией. Конфигурирование NC-S01 осуществляется в Web-интерфейсе сервера NCS-1000, кроме этого часть настроек производится в Web-интерфейсе самого конвертера. Пользо | Уточняйте у менеджера | Уточняйте у менеджера
00-00033138 | NCS-1000 | Inter-M | Сервер сетевых конвертеров предназначен для организации единой сети централизованного управления и трансляции, позволяющей объединить локальные системы оповещения. NCS-1000 имеет основной и резервный Ethernet-порты, что обеспечивает высокую степень надёжности обмена информацией между устройствами системы NC. Настройка сервера осуществляется с помощью Web-интерфейса. Для поиска сетевого оборудования серии NC предусмотрена функция автоматического сканирования сети, кроме этого пользователь может вручную добавить необходимое сетевое устройство, введя его IP-адрес в сети. Удобная навигация по меню Web-интерфейса позволяет гибко настроить работу сетевых конвертеров для решения поставленной задачи. Электропитание сетевых конвертеров осуществляется от 24 В постоянного тока, что позволяет использовать в качестве источника блоки контроля и распределения питания PD-6359. Сервер сетевых конвертеров NCS-1000 имеет два ввода электропитания: 220 В переменного тока и 24 В постоянного тока. | Уточняйте у менеджера | Уточняйте у менеджера
00-00033140 | NLM-8000A | Inter-M | Аудиотерминал выносной предназначен для удаленного подключения источника звука в системах музыкальной трансляции на основе матричного аудиоконтроллера NPX-8000. Терминал оснащен разъемом типа RCA для подключения источников линейного сигнала и разъемом XLR для подключения источников сигнала микрофонного и линейного уровня. Для питания конденсаторных микрофонов, подключенных к универсальному входу, предусмотрена кнопка включения питания +15 В. | Уточняйте у менеджера | Уточняйте у менеджера
00-00033141 | NLM-8000C | Inter-M | Пульт дистанционного управления предназначен для удаленного управления музыкальной трансляцией в одном из каналов матричного аудиоконтроллера NPX-8000. Пульт позволяет выбрать необходимый источник звука, а также установить требуемую громкость музыкальной трансляции в зоне. Пульт не требует отдельного источника питания. | Уточняйте у менеджера | Уточняйте у менеджера
00-00033142 | NPX-8000 | Inter-M | Аудиоконтроллер матричный 8x8, предназначен для построения многоканальных систем музыкальной трансляции и оповещения. Контроллер имеет 8 универсальных входов для подключения источников аудиосигнала и 8 линейных выходов для подключения усилителей мощности. Для музыкальной трансляции контроллер оснащен встроенным MP3 плеером для воспроизведения аудиофайлов с внешней SD-карты. Коммутация входов и выходов осуществляется с помощью программного обеспечения, кроме этого, пользователь может выбрать необходимый источник звука с помощью пультов дистанционного управления NLM-8000C, которые могут быть установлены в зоны для каждого из 8 независимых каналов трансляции. Дополнительно, контроллер имеет 8 управляющих входов и выходов, каждый вход может быть запрограммирован для активации заранее сохраненных предустановок системы. Для тревожного оповещения предусмотрен отдельный вход, активация которого предусматривает воспроизведение аудиофайла тревожного сообщения, предварительно записанного на SD-ка | Уточняйте у менеджера | Уточняйте у менеджера
00-00033143 | NRM-8000A | Inter-M | Микрофонная панель предназначена для трансляции речевых сообщений в выбранные каналы матричного аудиоконтроллера NPX-8000. Кроме этого, микрофонная панель позволяет запускать в выбранные каналы трансляцию аудиофайлов с SD-карты контроллера. Микрофонная панель оснащена кнопками управления для выбора канала трансляции, OLED дисплеем, кнопками навигации по меню и подтверждения выбранных настроек, кнопкой начала вещания и кнопкой подачи сигнала привлечения внимания. Трансляция сигнала привлечения внимания может осуществляться автоматически перед речевым сообщением и после него, в зависимости от настроек консоли. К контроллеру NPX-8000 может быть подключено до 4-х микрофонных панелей, которые соединяются последовательно в единую линию связи. Для подключения более одной консоли требуется использование блока расширения CIA-15. Максимальное удаление микрофонной консоли без использования дополнительного источника питания составляет 300 метров, для удаления более 300 метров требуется подключение | Уточняйте у менеджера | Уточняйте у менеджера
03-00013235 | NTU-100 | Inter-M | Тюнер сетевой предназначен для приема Internet радиостанций и другого цифрового контента с серверов потокового вещания. Возможно применение тюнера NTU-100 в профессиональных системах звукоусиления или системах звукового оповещения для музыкального озвучивания или рекламной трансляции. Полную настройку параметров тюнера можно осуществить в интернет браузере с любого устройства через сетевое подключение. Пользователь может составить до 50 расписаний различных трансляций. Для каждого расписания указывается название, адрес сервера, день недели, время начала и окончания трансляции. Начало трансляции автоматически активирует тревожный релейный выход, который можно использовать для управления внешними исполнительными устройствами. Тюнер оснащен стандартным портом 10/100 Мбит/сек с разъемом RG-45 для подключения к сети. Все изменения в работе тюнера фиксируются в журнале событий (log-файле) с указанием времени и даты. | Уточняйте у менеджера | Уточняйте у менеджера
00-00015725 | OPT-100D | Inter-M | Блок трансформаторов для DSA-100D/DV, предназначен для гальванической развязки и согласования трансляционной линии и усилителей мощности в системах оповещения и музыкальной трансляции. Использование внешнего трансформаторного блока OPT-100D позволяет применять усилители DSA-100D и DSA-100DV в трансляционных линиях с высоким входным импедансом. | Уточняйте у менеджера | Уточняйте у менеджера
00-00022926 | OT-4240 | Inter-M | Блок трансформаторов OT-4240 предназначен для гальванической развязки и согласования трансляционных линий с усилителем мощности QD-4240 в системах оповещения и музыкальной трансляции. | Уточняйте у менеджера | Уточняйте у менеджера
00-00022927 | OT-4480 | Inter-M | Блок трансформаторов OT-4480 предназначен для гальванической развязки и согласования трансляционных линий с усилителем мощности QD-4480 в системах оповещения и музыкальной трансляции. | Уточняйте у менеджера | Уточняйте у менеджера
00-00022928 | OT-4960 | Inter-M | Блок трансформаторов OT-4960 предназначен для гальванической развязки и согласования трансляционных линий с усилителем мощности QD-4960 в системах оповещения и музыкальной трансляции. | Уточняйте у менеджера | Уточняйте у менеджера
03-00000617 | PA-1000B | Inter-M | Трансляционный усилитель мощности 30 Вт, применяется в системах озвучивания, радиотрансляции, громкой связи. С трансформаторным выходом, напряжение на линию 700 или 100В. Возможность подключения громкоговорителей с сопротивлением 4-8 Ом. Микрофонные/линейные входы с возможностью микширования. Телефонный вход для организации громкоговорящей связи через мини АТС. Линейный выход для мини АТС - функция MUSIC ON HOLD (музыка во время удержания). Сигналы с первого микрофонного входа и телефонного входа обладают приоритетом. Пиковый индикатор выходного сигнала. | Уточняйте у менеджера | Уточняйте у менеджера
00-00033127 | PA-120A | Inter-M | Цифровой трансляционный усилитель, 5 зон, 120 Вт, 3 унив., 3 лин., вход АТС, RM-05A, предназначен для построения многозоновых систем оповещения и музыкальной трансляции. В устройстве предусмотрены возможность подключения удаленной микрофонной панели RM-05A, 3 универсальных входа, 3 линейных входа для подключения CD проигрывателя и других музыкальных источников, линейный вход для подключения АТС, генератор сигналов 'ГОНГ' и 'СИРЕНА', кнопочный селектор на 5 зон, регулятор тембра, защита акустических систем от постоянного напряжения, светодиодный индикатор уровня выходного сигнала и срабатывания защиты. Первый универсальный вход, линейный вход EXT IN и вход для подключения АТС являются приоритетными. | Уточняйте у менеджера | Уточняйте у менеджера
00-00080998 | PA-206 | Inter-M | Цифровой микшер-усилитель PA-206 со встроенным USB-проигрывателем предназначен для построения систем речевого оповещения и музыкальной трансляции. Он позволяет смешивать и усиливать сигналы микрофонного и линейного уровней от различных источников звука и распределять усиленный сигнал по пяти зонам трансляции. Микшер-усилитель оснащен разъёмом для подключения удаленной микрофонной панели RM-05A, которая позволяет осуществлять речевое оповещение в выбранные зоны, группу зон или все зоны одновременно. Для подключения источников звука в микшер-усилителе предусмотрено 3 универсальных и 5 линейных входов. Универсальные входы позволяют подключать источники сигналов микрофонного и линейного уровней, для конденсаторных микрофонов предусмотрено фантомное питание. Для подключения различных мобильных источников звука, например, смартфонов, MP3-плееров или ноутбуков, микшер-усилитель оснащен стереоразъемом 3,5-мм., удобно расположенным на передней панели усилителя. Микшер-усилитель имеет встроенные | Уточняйте у менеджера | Уточняйте у менеджера
00-00080999 | PA-212 | Inter-M | Цифровой микшер-усилитель PA-212 со встроенным USB-проигрывателем предназначен для построения систем речевого оповещения и музыкальной трансляции. Он позволяет смешивать и усиливать сигналы микрофонного и линейного уровней от различных источников звука и распределять усиленный сигнал по пяти зонам трансляции. Микшер-усилитель оснащен разъёмом для подключения удаленной микрофонной панели RM-05A, которая позволяет осуществлять речевое оповещение в выбранные зоны, группу зон или все зоны одновременно. Для подключения источников звука в микшер-усилителе предусмотрено 3 универсальных и 5 линейных входов. Универсальные входы позволяют подключать источники сигналов микрофонного и линейного уровней, для конденсаторных микрофонов предусмотрено фантомное питание. Для подключения различных мобильных источников звука, например, смартфонов, MP3-плееров или ноутбуков, микшер-усилитель оснащен стереоразъемом 3,5-мм., удобно расположенным на передней панели усилителя. Микшер-усилитель имеет встроенные | Уточняйте у менеджера | Уточняйте у менеджера
00-00077810 | PA-224 | Inter-M | Цифровой микшер-усилитель, 5 зон, 240 Вт, 3 унив., 5 лин., RM-05A. Предназначен для построения систем речевого оповещения и музыкальной трансляции. Он позволяет смешивать и усиливать сигналы микрофонного и линейного уровней от различных источников звука и распределять усиленный сигнал по пяти зонам трансляции. Микшер-усилитель оснащен разъёмом для подключения удаленной микрофонной панели RM-05A, которая позволяет осуществлять речевое оповещение в выбранные зоны, группу зон или все зоны одновременно. Для подключения источников звука в микшер-усилителе предусмотрено 3 универсальных и 5 линейных входов. Универсальные входы позволяют подключать источники сигналов микрофонного и линейного уровней, для конденсаторных микрофонов предусмотрено фантомное питание. Для подключения различных мобильных источников звука, например, смартфонов, MP3-плееров или ноутбуков, микшер-усилитель оснащен стереоразъемом 3,5-мм., удобно расположенным на передней панели усилителя. Микшер-усилитель имеет встроенны | Уточняйте у менеджера | Уточняйте у менеджера
03-00010440 | PA-2312 | Inter-M | Трансляционный усилитель мощности оконечный, применяется в системах звукового оповещения, громкой связи, речевого оповещения, озвучивания и рекламной трансляции. Аналоговый трансляционный усилитель с трансформаторным выходом 70В/100В. Два независимых канала усиления, мощность 120 Вт в каждом канале. Выходы для подключения громкоговорителей с сопротивлением 4 Ом. Регуляторы громкости расположены на лицевой панели. Два симметричных линейных входа. Два симметричных линейных выхода. Отключаемые фильтры высоких частот для защиты от помех по питающей сети. Переключатель гальванической развязки корпуса усилителя от общего провода ("земли"). Воздушный вентилятор с автоматической регулировкой скорости вращения для охлаждения выходных каскадов. Установка в аппаратный шкаф 19 дюймов. Питание от сети переменного тока 220В или постоянного напряжения 24В. | Уточняйте у менеджера | Уточняйте у менеджера
00-00015702 | PA-240 | Inter-M | Цифровой трансляционный усилитель мощности 240 Вт, применяется в системах звукового оповещения, громкой связи, радиотрансляции, фонового озвучивания. Выходной каскад трансляционного усилителя работает в импульсном режиме (класс D) и обладает высоким КПД. Встроенный селектор на 5 зон оповещения. С помощью DIP-переключателей можно запрограммировать зоны, которые будут активны сразу после включения усилителя. Трехуровневая система приоритетов. Встроенные тональные сигналы ГОНГ и СИРЕНА. Микрофонные и линейные входы с возможностью микширования сигналов. Телефонный вход для организации громкоговорящей связи через мини АТС. Линейный выход для подключения дополнительного усилителя или других устройств. Функция автоматического приглушения всех транслируемых сигналов. Пиковый индикатор выходного сигнала. Питание от сети переменного тока 220В. | Уточняйте у менеджера | Уточняйте у менеджера
00-00067903 | PA-240A | Inter-M | Цифровой микшер-усилитель, 5 зон, 240 Вт, 3 унив., 5 лин., RM-05A. Предназначен для построения систем речевого оповещения и музыкальной трансляции. Он позволяет смешивать и усиливать сигналы микрофонного и линейного уровней от различных источников звука и распределять усиленный сигнал по пяти зонам трансляции. Микшер-усилитель оснащен разъёмом для подключения удаленной микрофонной панели RM-05A, которая позволяет осуществлять речевое оповещение в выбранные зоны, группу зон или все зоны одновременно. Для подключения источников звука в микшер-усилителе предусмотрено 3 универсальных и 5 линейных входов. Универсальные входы позволяют подключать источники сигналов микрофонного и линейного уровней, для конденсаторных микрофонов предусмотрено фантомное питание. Для подключения различных мобильных источников звука, например, смартфонов, MP3-плееров или ноутбуков, микшер-усилитель оснащен стереоразъемом 3,5-мм., удобно расположенным на передней панели усилителя. Микшер-усилитель имеет встроенны | Уточняйте у менеджера | Уточняйте у менеджера
00-00015788 | PA-360 | Inter-M | Цифровой трансляционный усилитель мощности 360 Вт, применяется в системах звукового оповещения, громкой связи, радиотрансляции, фонового озвучивания. Выходной каскад трансляционного усилителя работает в импульсном режиме (класс D) с высоким КПД. Усилитель имеет встроенный селектор на 5 зон оповещения. Для пятой зоны предусмотрен ступенчатый аттенюатор для регулировки громкости громкоговорителей. С помощью пульта VCA-100 возможна дистанционная регулировка громкости. Микрофонные и линейные входы с возможностью микширования сигналов. Трехуровневая система приоритетов. Встроенный тональный сигнал ГОНГ. Телефонный вход для организации громкоговорящей связи через мини АТС. Линейный выход для подключения дополнительного усилителя или других устройств. Функция автоматического приглушения всех транслируемых сигналов. Двухполосный эквалайзер. Пиковый индикатор выходного сигнала. Съемные винтовые разъемы. Питание от сети переменного тока 220В. | Уточняйте у менеджера | Уточняйте у менеджера
00-00015789 | PA-480 | Inter-M | Цифровой трансляционный усилитель мощности 480 Вт, применяется в системах звукового оповещения, громкой связи, радиотрансляции, фонового озвучивания. Выходной каскад трансляционного усилителя работает в импульсном режиме (класс D) с высоким КПД. Усилитель имеет встроенный селектор на 5 зон оповещения. Для пятой зоны предусмотрен ступенчатый аттенюатор для регулировки громкости громкоговорителей. С помощью пульта VCA-100 возможна дистанционная регулировка громкости. Микрофонные и линейные входы с возможностью микширования сигналов. Трехуровневая система приоритетов. Встроенный тональный сигнал ГОНГ. Телефонный вход для организации громкоговорящей связи через мини АТС. Линейный выход для подключения дополнительного усилителя или других устройств. Функция автоматического приглушения всех транслируемых сигналов. Двухполосный эквалайзер. Пиковый индикатор выходного сигнала. Съемные винтовые разъемы. Питание от сети переменного тока 220В. | Уточняйте у менеджера | Уточняйте у менеджера
00-00015790 | PA-60 | Inter-M | Цифровой трансляционный усилитель мощности 60 Вт, применяется в системах звукового оповещения, громкой связи, радиотрансляции, фонового озвучивания. Выходной каскад трансляционного усилителя работает в импульсном режиме (класс D) и обладает высоким КПД. Встроенный селектор на 5 зон оповещения. С помощью DIP-переключателей можно запрограммировать зоны, которые будут активны сразу после включения усилителя. Трехуровневая система приоритетов. Встроенные тональные сигналы ГОНГ и СИРЕНА. Микрофонные и линейные входы с возможностью микширования сигналов. Телефонный вход для организации громкоговорящей связи через мини АТС. Линейный выход для подключения дополнительного усилителя или других устройств. Функция автоматического приглушения всех транслируемых сигналов. Пиковый индикатор выходного сигнала. Питание от сети переменного тока 220В. | Уточняйте у менеджера | Уточняйте у менеджера
00-00015791 | PA-600 | Inter-M | Цифровой трансляционный усилитель мощности 600 Вт, применяется в системах звукового оповещения, громкой связи, радиотрансляции, фонового озвучивания. Выходной каскад трансляционного усилителя работает в импульсном режиме (класс D) с высоким КПД. Усилитель имеет встроенный селектор на 5 зон оповещения. Для пятой зоны предусмотрен ступенчатый аттенюатор для регулировки громкости громкоговорителей. С помощью пульта VCA-100 возможна дистанционная регулировка громкости. Микрофонные и линейные входы с возможностью микширования сигналов. Трехуровневая система приоритетов. Встроенный тональный сигнал ГОНГ. Телефонный вход для организации громкоговорящей связи через мини АТС. Линейный выход для подключения дополнительного усилителя или других устройств. Функция автоматического приглушения всех транслируемых сигналов. Двухполосный эквалайзер. Пиковый индикатор выходного сигнала. Съемные винтовые разъемы. Питание от сети переменного тока 220В. | Уточняйте у менеджера | Уточняйте у менеджера
00-00067904 | PA-60A | Inter-M | Цифровой микшер-усилитель, 5 зон, 60 Вт, 3 унив., 5 лин., RM-05A. Предназначен для построения систем речевого оповещения и музыкальной трансляции. Он позволяет смешивать и усиливать сигналы микрофонного и линейного уровней от различных источников звука и распределять усиленный сигнал по пяти зонам трансляции. Микшер-усилитель оснащен разъёмом для подключения удаленной микрофонной панели RM-05A, которая позволяет осуществлять речевое оповещение в выбранные зоны, группу зон или все зоны одновременно. Для подключения источников звука в микшер-усилителе предусмотрено 3 универсальных и 5 линейных входов. Универсальные входы позволяют подключать источники сигналов микрофонного и линейного уровней, для конденсаторных микрофонов предусмотрено фантомное питание. Для подключения различных мобильных источников звука, например, смартфонов, MP3-плееров или ноутбуков, микшер-усилитель оснащен стереоразъемом 3,5-мм., удобно расположенным на передней панели усилителя. Микшер-усилитель имеет встроенные | Уточняйте у менеджера | Уточняйте у менеджера
00-00015866 | PA-6312 | Inter-M | Трансляционный усилитель мощности оконечный 120 Вт, применяется в системах звукового оповещения, громкой связи, речевого оповещения, озвучивания и рекламной трансляции. Аналоговый трансляционный усилитель с трансформаторным выходом 70В/100В. Выход для подключения громкоговорителей с сопротивлением 4 Ом. Симметричный линейный вход с регулятором чувствительности. Симметричный линейный выход для включения дополнительного усилителя (параллельно по входу). Отключаемый фильтр высоких частот – защита от помех по питающей сети. Воздушный вентилятор с автоматической регулировкой скорости вращения для охлаждения выходного каскада. Установка в аппаратный шкаф 19 дюймов. Питание от сети переменного тока 220В или постоянного напряжения 24В. | Уточняйте у менеджера | Уточняйте у менеджера
03-00011511 | PA-6324 | Inter-M | Трансляционный усилитель мощности оконечный 240 Вт, применяется в системах звукового оповещения, громкой связи, речевого оповещения, озвучивания и рекламной трансляции. Аналоговый трансляционный усилитель с трансформаторным выходом 70В/100В. Выход для подключения громкоговорителей с сопротивлением 4 Ом. Симметричный линейный вход с регулятором чувствительности. Симметричный линейный выход для включения дополнительного усилителя (параллельно по входу). Отключаемый фильтр высоких частот – защита от помех по питающей сети. Воздушный вентилятор с автоматической регулировкой скорости вращения для охлаждения выходного каскада. Установка в аппаратный шкаф 19 дюймов. Питание от сети переменного тока 220В или постоянного напряжения 24В. | Уточняйте у менеджера | Уточняйте у менеджера
03-00001790 | PA-6336 | Inter-M | Трансляционный усилитель мощности оконечный 360 Вт, применяется в системах звукового оповещения, громкой связи, речевого оповещения, озвучивания и рекламной трансляции. Аналоговый трансляционный усилитель с трансформаторным выходом 70В/100В. Выход для подключения громкоговорителей с сопротивлением 4 Ом. Симметричный линейный вход с регулятором чувствительности. Симметричный линейный выход для включения дополнительного усилителя (параллельно по входу). Отключаемый фильтр высоких частот – защита от помех по питающей сети. Воздушный вентилятор с автоматической регулировкой скорости вращения для охлаждения выходного каскада. Установка в аппаратный шкаф 19 дюймов. Питание от сети переменного тока 220В или постоянного напряжения 24В. | Уточняйте у менеджера | Уточняйте у менеджера
03-00010875 | PA-6348 | Inter-M | Трансляционный усилитель мощности оконечный 480 Вт, применяется в системах звукового оповещения, громкой связи, речевого оповещения, озвучивания и рекламной трансляции. Аналоговый трансляционный усилитель с трансформаторным выходом 70В/100В. Выход для подключения громкоговорителей с сопротивлением 4 Ом. Симметричный линейный вход с регулятором чувствительности. Симметричный линейный выход для включения дополнительного усилителя (параллельно по входу). Отключаемый фильтр высоких частот - защита от помех по питающей сети. Воздушный вентилятор с автоматической регулировкой скорости вращения для охлаждения выходного каскада. Установка в аппаратный шкаф 19 дюймов. Питание от сети переменного тока 220В или постоянного напряжения 24В. | Уточняйте у менеджера | Уточняйте у менеджера
03-00001338 | PA-935N | Inter-M | Трансляционный усилитель мощности 35 Вт, применяется в системах озвучивания, радиотрансляции, речевого оповещения, громкой связи. Трансляционный усилитель с трансформаторным выходом 700/100В. Возможность подключения низкоомной нагрузки 4-8 Ом. Микрофонные/линейные входы с возможностью микширования. Телефонный вход для внешнего пейджинга. Раздельные регуляторы тембра для низких и высоких частот. Съемные винтовые разъемы. Питание от сети переменного тока 220В. | Уточняйте у менеджера | Уточняйте у менеджера
00-00015869 | PAC-5000A | Inter-M | Цифровая комбинированная система, предназначена для построения двухканальных систем звукового оповещения. На базе PAC-5000A возможно построение СОУЭ от 3 до 4 типа с возможностью фоновой музыкальной трансляции. Два независимых канала усиления 300 Вт, 2 группы х 12 зон. Возможность трансляции 2-х различных сигналов в разные зоны. Расширение системы до 120 зон в случае объединения 5 блоков PAC-5000A. Микрофонные и линейные входы с возможностью микширования. Встроенный микрофон для передачи аварийных сообщений с наивысшим приоритетом. Подключение до 4-х микрофонных консолей RM-6024. Тревожные входы и выходы "сухие контакты". Вход для подключения сигналов ГО и ЧС. В автоматическом режиме воспроизведение цифровых сообщений с 2-х внешних SD-карт. Возможные источники звуковых сигналов для музыкальной трансляции: цифровой FM-тюнер, СD/MP3-проигрыватель, внутренняя память (DRD), внешний USB-накопитель. Встроенный громкоговоритель. Тональные сигналы привлечения внимания "ГОНГ" и "СИРЕНА". Управл | Уточняйте у менеджера | Уточняйте у менеджера
00-00015870 | PAC-5600 | Inter-M | Цифровая комбинированная система, предназначена для построения двухканальных систем звукового оповещения. На базе PAC-5600 возможно построение СОУЭ от 3 до 4 типа с возможностью фоновой музыкальной трансляции. Два независимых канала усиления 300 Вт, 2 группы х 12 зон. Возможность трансляции 2-х различных сигналов в разные зоны. Расширение системы до 120 зон в случае объединения 5 блоков PAC-5000A. Микрофонные и линейные входы с возможностью микширования. Встроенный микрофон для передачи аварийных сообщений с наивысшим приоритетом. Подключение до 4-х микрофонных консолей RM-6024. Тревожные входы и выходы "сухие контакты". Вход для подключения сигналов ГО и ЧС. В автоматическом режиме воспроизведение цифровых сообщений с 2-х внешних SD-карт. Возможные источники звуковых сигналов для музыкальной трансляции: цифровой FM-тюнер, СD/MP3-проигрыватель, внутренняя память (DRD), внешний USB-накопитель. Встроенный громкоговоритель. Тональные сигналы привлечения внимания "ГОНГ" и "СИРЕНА". Управле | Уточняйте у менеджера | Уточняйте у менеджера
03-00001991 | PAM-120A | Inter-M | Трансляционный усилитель мощности 120 Вт, применяется в системах оповещения о пожаре, речевого оповещения, громкой связи, радиотрансляции. С трансформаторным выходом. Кнопочный селектор на 5 зон оповещения. Установка 2-х дополнительных модулей источников сигнала: PAM-CDM и PAM-MPM4. Шесть микрофонных/линейных входов с возможностью микширования. Индивидуальные эквалайзеры для каждого входного канала. Приоритетный первый и второй микрофонный вход. Функция подавления всех сигналов. Тональный сигнал ГОНГ с возможностью дистанционного включения. Пиковый индикатор выходного сигнала. Использование в настольном варианте или установка в шкаф 19 дюймов.Универсальное питание от сети 220В или внешнего источника с постоянным напряжением 24В. | Уточняйте у менеджера | Уточняйте у менеджера
00-00077811 | PAM-312 | Inter-M | Модульный микшер-усилитель, 5 зон, 120 Вт, 3 унив. входа, 3 лин. входа, телеф. пейджинг, RM-05A, режим EM. Предназначен для построения многозоновых систем оповещения и музыкальной трансляции. В устройстве предусмотрены возможность подключения модулей: USB/CD проигрывателя PAM-CDU, FM тюнера PAM-FMT, USB/SD проигрывателя PAM-SDU, USB/Bluetooth плеера PAM-BTU и медиапроигрывателя PAM-MPM4A, возможность подключения удаленной микрофонной панели RM-05A, кнопочный селектор на 5 зон, микросхема голосового файла с записанным тревожным сообщением, возможность подключения прибора ОПС, 3 универсальных и 3 линейных входа, балансный вход для телефонного пейджинга, 2-полосный эквалайзер для выходного сигнала, светодиодные индикаторы уровня выходного сигнала и срабатывания защиты, генератор сигнала 'ГОНГ'. Первый и второй микрофонные входы могут назначаться приоритетными. С помощью входящих в комплект кронштейнов усилитель может быть установлен в 19' стойку. Микшер-усилитель подойдет для организации | Уточняйте у менеджера | Уточняйте у менеджера
00-00077812 | PAM-324 | Inter-M | Модульный микшер-усилитель, 5 зон, 240 Вт, 3 унив. входа, 3 лин. входа, телеф. пейджинг, RM-05A, режим EM. Предназначен для построения многозоновых систем оповещения и музыкальной трансляции. В устройстве предусмотрены возможность подключения модулей: USB/CD проигрывателя PAM-CDU, FM тюнера PAM-FMT, USB/SD проигрывателя PAM-SDU, USB/Bluetooth плеера PAM-BTU и медиапроигрывателя PAM-MPM4A, возможность подключения удаленной микрофонной панели RM-05A, кнопочный селектор на 5 зон, микросхема голосового файла с записанным тревожным сообщением, возможность подключения прибора ОПС, 3 универсальных и 3 линейных входа, балансный вход для телефонного пейджинга, 2-полосный эквалайзер для выходного сигнала, светодиодные индикаторы уровня выходного сигнала и срабатывания защиты, генератор сигнала 'ГОНГ'. Первый и второй микрофонные входы могут назначаться приоритетными. С помощью входящих в комплект кронштейнов усилитель может быть установлен в 19' стойку. Микшер-усилитель подойдет для организации | Уточняйте у менеджера | Уточняйте у менеджера
00-00077813 | PAM-336 | Inter-M | Модульный микшер-усилитель, 5 зон, 360 Вт, 3 унив. входа, 3 лин. входа, телеф. пейджинг, RM-05A, режим EM. Предназначен для построения многозоновых систем оповещения и музыкальной трансляции. В устройстве предусмотрены возможность подключения модулей: USB/CD проигрывателя PAM-CDU, FM тюнера PAM-FMT, USB/SD проигрывателя PAM-SDU, USB/Bluetooth плеера PAM-BTU и медиапроигрывателя PAM-MPM4A, возможность подключения удаленной микрофонной панели RM-05A, кнопочный селектор на 5 зон, микросхема голосового файла с записанным тревожным сообщением, возможность подключения прибора ОПС, 3 универсальных и 3 линейных входа, балансный вход для телефонного пейджинга, 2-полосный эквалайзер для выходного сигнала, светодиодные индикаторы уровня выходного сигнала и срабатывания защиты, генератор сигнала 'ГОНГ'. Первый и второй микрофонные входы могут назначаться приоритетными. С помощью входящих в комплект кронштейнов усилитель может быть установлен в 19' стойку. Микшер-усилитель подойдет для организации | Уточняйте у менеджера | Уточняйте у менеджера
03-00003359 | PAM-340A | Inter-M | Трансляционный усилитель мощности 340 Вт, применяется в системах оповещения о пожаре, речевого оповещения, громкой связи, радиотрансляции. С бестрансформаторным выходным каскадом. Кнопочный селектор на 5 зон оповещения. Подключение одной микрофонной консоли RM-05. Установка модуля цифровых сообщений PAM-VF или PAM-VF-Chip. Режим автоматического оповещения о пожаре. Установка 2-х дополнительных модулей источников сигнала: PAM-CDM и PAM-MPM4. Шесть микрофонных/линейных входов с возможностью микширования. Индивидуальные эквалайзеры для регулировки частотной характеристики в каждом канале. Приоритетный первый и второй микрофонный вход. Функция подавления всех сигналов. Встроенный тональный сигнал ГОНГ. Пиковый индикатор выходного сигнала. Использование в настольном варианте или установка в шкаф 19 дюймов. Питание от сети переменного тока 220В. | Уточняйте у менеджера | Уточняйте у менеджера
00-00077814 | PAM-348 | Inter-M | Модульный микшер-усилитель, 5 зон, 480 Вт, 3 унив. входа, 3 лин. входа, телеф. пейджинг, RM-05A, режим EM. Предназначен для построения многозоновых систем оповещения и музыкальной трансляции. В устройстве предусмотрены возможность подключения модулей: USB/CD проигрывателя PAM-CDU, FM тюнера PAM-FMT, USB/SD проигрывателя PAM-SDU, USB/Bluetooth плеера PAM-BTU и медиапроигрывателя PAM-MPM4A, возможность подключения удаленной микрофонной панели RM-05A, кнопочный селектор на 5 зон, микросхема голосового файла с записанным тревожным сообщением, возможность подключения прибора ОПС, 3 универсальных и 3 линейных входа, балансный вход для телефонного пейджинга, 2-полосный эквалайзер для выходного сигнала, светодиодные индикаторы уровня выходного сигнала и срабатывания защиты, генератор сигнала 'ГОНГ'. Первый и второй микрофонные входы могут назначаться приоритетными. С помощью входящих в комплект кронштейнов усилитель может быть установлен в 19' стойку. Микшер-усилитель подойдет для организации | Уточняйте у менеджера | Уточняйте у менеджера
03-00002054 | PAM-480A | Inter-M | Трансляционный усилитель мощности 480 Вт, применяется в системах оповещения о пожаре, речевого оповещения, громкой связи, радиотрансляции. С бестрансформаторным выходным каскадом. Кнопочный селектор на 5 зон оповещения. Подключение одной микрофонной консоли RM-05. Установка модуля цифровых сообщений PAM-VF или PAM-VF-Chip. Режим автоматического оповещения о пожаре. Установка 2-х дополнительных модулей источников сигнала: PAM-CDM и PAM-MPM4. Шесть микрофонных/линейных входов с возможностью микширования. Индивидуальные эквалайзеры для регулировки частотной характеристики в каждом канале. Приоритетный первый и второй микрофонный вход. Функция подавления всех сигналов. Встроенный тональный сигнал ГОНГ. Пиковый индикатор выходного сигнала. Использование в настольном варианте или установка в шкаф 19 дюймов. Питание от сети переменного тока 220В. | Уточняйте у менеджера | Уточняйте у менеджера
03-00003360 | PAM-510 | Inter-M | Трансляционный усилитель мощности 120 Вт, применяется в системах оповещения о пожаре, речевого оповещения, громкой связи, радиотрансляции. С бестрансформаторным выходным каскадом. Селектор на 5 зон оповещения с раздельной регулировкой громкости в каждой зоне. Подключение одной микрофонной консоли RM-05. Встроенный цифровой модуль с записанным речевым сообщением. Режим автоматического оповещения о пожаре. Встроенный контрольный громкоговоритель с аттенюатором. Установка одного дополнительного модуля для музыкальной трансляции: PAM-CDM или PAM-MPM4 (устанавливается вместо модуля с контрольным громкоговорителем). Телефонный вход для организации громкоговорящей связи через мини АТС. Тональные сигналы ГОНГ и СИРЕНА. Дистанционное управление питанием. Использование в настольном варианте или установка в шкаф 19 дюймов. Универсальное питание от сети 220В или внешнего источника с постоянным напряжением 24В. | Уточняйте у менеджера | Уточняйте у менеджера
00-00077815 | PAM-BTU | Inter-M | Модуль медиапроигрывателя для усилителей серии PAM; Bluetooth, USB. Предназначен для использования в системах оповещения и музыкальной трансляции совместно с усилителями серии РАМ-3XX. Модуль оснащен модулем Bluetooth и USB-портом для воспроизведения с подключаемой флеш-карты. Тип воспроизводимых файлов - .MP3 или .WMA. Для отображения режимов работы устройство имеет жидкокристаллический индикатор с подсветкой. Для воспроизведения файлов в устройстве предусмотрены режимы повтора и произвольного порядка. Модуль может использоваться только в составе с трансляционными усилителями PAM-312, PAM-324, PAM-336, PAM-348. | Уточняйте у менеджера | Уточняйте у менеджера
03-00008797 | PAM-CDM | Inter-M | Модуль проигрывателя CD/MP3 устанавливается в усилители Inter-M серии PAM в качестве дополнительного источника сигнала для применения в системах фонового озвучивания и рекламной трансляции. Воспроизведение механических CD- дисков, в форматах MP3, WMA, CD-DA. Режимы работы: воспроизведение в случайном порядке; обзорное воспроизведение - последовательное включение всех треков на 10 сек; воспроизведение с повтором. Жидкокристаллический дисплей с подсветкой. Регулятор громкости совмещен с выключателем питания. | Уточняйте у менеджера | Уточняйте у менеджера
00-00077816 | PAM-CDU | Inter-M | Модуль медиапроигрывателя для усилителей серии PAM; CD, USB. Предназначен для использования в системах оповещения и музыкальной трансляции совместно с усилителями серии РАМ-3XX. Модуль оснащен CD/MP3-проигрывателем на один диск и USB-портом для воспроизведения с подключаемой флеш-карты. Тип воспроизводимых файлов - .MP3 или .WMA. Для отображения режимов работы устройство имеет жидкокристаллический индикатор с подсветкой. Для воспроизведения файлов в устройстве предусмотрены режимы повтора и произвольного порядка. Модуль может использоваться только в составе с трансляционными усилителями PAM-312, PAM-324, PAM-336, PAM-348. | Уточняйте у менеджера | Уточняйте у менеджера
00-00077817 | PAM-FMT | Inter-M | Модуль FM-тюнера для усилителей серии PAM. Предназначен для использования в системах оповещения и музыкальной трансляции совместно с усилителями серии РАМ-3XX. Модуль оснащен цифровым FM-тюнером. Антенна, входящая в комплект поставки, подключается к антенному входу на передней панели. Для отображения режимов работы устройство имеет жидкокристаллический индикатор с подсветкой. PAM-FMT позволяет сохранить в энергонезависимой памяти настройки частот вещания для 40 радиостанций. Модуль не является самостоятельным устройством и может использоваться только в составе микшер-усилителей PAM-312, PAM-324, PAM-336, PAM-348. | Уточняйте у менеджера | Уточняйте у менеджера
03-00003362 | PAM-MPM4 | Inter-M | Модуль проигрывателя CD/MP3/USB и FM-тюнера устанавливается в усилители Inter-M серии PAM в качестве дополнительного источника сигнала для применения в системах фонового озвучивания и рекламной трансляции. Воспроизведение механических CD- дисков, в форматах MP3, WMA, CD-DA. Цифровой тюнер FM-диапазона с памятью на 40 станций. Внутренняя память объемом 2 Гб. Функция LONG LIFE – копирование данных с CD диска во внутреннюю память для дальнейшего воспроизведения. Воспроизведение файлов с внешнего USB-накопителя. Жидкокристаллический дисплей с подсветкой. | Уточняйте у менеджера | Уточняйте у менеджера
00-00077818 | PAM-MPM4A | Inter-M | Модуль медиапроигрывателя для усилителей серии PAM; CD, USB, FM-тюнер. Предназначен для использования в системах оповещения и музыкальной трансляции совместно с усилителями серии РАМ-3XX. Модуль оснащен CD-проигрывателем на один диск, USB-портом для воспроизведения с подключаемой флеш-карты файлов с расширением MP3/WMA/WAV, а также цифровым FM-тюнером. Антенна, входящая в комплект поставки, подключается к антенному входу на передней панели. PAM-MPM4A позволяет сохранить в энергонезависимой памяти настройки частот вещания для 40 радиостанций, работающих в диапазоне 87,5 - 108,0 МГц. Для отображения режимов работы устройство имеет жидкокристаллический индикатор с подсветкой. Для воспроизведения файлов в устройстве предусмотрены режимы повтора и произвольного порядка. Модуль может использоваться только в составе с трансляционными усилителями PAM-312, PAM-324, PAM-336, PAM-348. | Уточняйте у менеджера | Уточняйте у менеджера
00-00077819 | PAM-SDU | Inter-M | Модуль медиапроигрывателя для усилителей серии PAM; SD-карта, USB. Предназначен для использования в системах оповещения и музыкальной трансляции совместно с усилителями серии РАМ. Модуль оснащен USB-портом для воспроизведения с подключаемой флеш-карты, а также устанавливаемой в слот на передней панели SD-карты c записанными на ней сообщениями. Тип воспроизводимых файлов - .MP3 или .WMA. Для отображения режимов работы устройство имеет жидкокристаллический индикатор с подсветкой. Для воспроизведения файлов в устройстве предусмотрены режимы повтора и произвольного порядка. Модуль может использоваться только в составе с трансляционными усилителями PAM-312, PAM-324, PAM-336, PAM-348. | Уточняйте у менеджера | Уточняйте у менеджера
03-00008796 | PAM-T | Inter-M | Модуль AM/FM тюнера для установки в усилители-микшеры серии PAM предназначен для приема сигнала радиостанций в диапазонах AM и FM. Модуль имеет: ЖК дисплей с индикацией частоты и диапазона принимаемого сигнала, индикатор точной настройки, память на 30 предварительных настроек, регулятор уровня громкости. Модуль может использоваться только в составе с трансляционными усилителями PAM-60/120A/340A/480A/510/520, а также с модульными усилителями серии NPAM. | Уточняйте у менеджера | Уточняйте у менеджера
03-00012270 | PAM-VF | Inter-M | Модуль голосового файла, предназначен для установки в усилители PAM-340A/480A для воспроизведения заранее записанного цифрового сообщения в режиме автоматического оповещения. Модуль выполнен в виде печатной платы и устанавливается внутрь корпуса усилителя PAM-340A/480A. Запуск сообщения происходит при замыкании клемм EM на задней панели усилителя. В этом случае сообщение будет транслироваться с максимальной громкостью одновременно на все зоны, все время пока замкнуты клеммы EM. В заводской поставке в память модуля записано сообщение следующего содержания: "Внимание, пожарная тревога! Сработала охранно-пожарная сигнализация. Всем, находящимся в здании, срочно покинуть свое помещение через запасные и аварийно-спасательные выходы. Пользоваться лифтом при эвакуации здания категорически запрещено!". В случае необходимости в память модуля можно записать другое сообщение. В этом случае необходимо использовать внешний программатор E-Con или обратиться в техническую поддержку оборудования Inte | Уточняйте у менеджера | Уточняйте у менеджера
00-00033123 | PAM-WBM комплект | Inter-M | Радиопередатчик с петличным микрофоном поясной для работы с модулем радиоприемника PAM-WM, имеет легкий и компактный пластиковый корпус с ЖК-дисплеем, кнопками управления и навигации по меню, с помощью которых пользователь может посмотреть уровень заряда батарей, рабочий канал и группу радиочастот, установить требуемый уровень чувствительности микрофона, выбрать мощность радиопередатчика, временно приглушить звук. Подключение входящего в комплект петличного микрофона MU-53L осуществляется с помощью разъема Mini-XLR4. Для крепления радиопередатчика к поясу предусмотрена клипса, для крепления петличного микрофона - зажим. Питание радиопередатчика осуществляется от двух батареек типа ‘АА’ (R6). | Уточняйте у менеджера | Уточняйте у менеджера
00-00033124 | PAM-WBM передатчик | Inter-M | Радиопередатчик поясной для работы с модулем приемника PAM-WM, имеет легкий и компактный пластиковый корпус с ЖК-дисплеем, кнопками управления и навигации по меню, с помощью которых пользователь может посмотреть уровень заряда батарей, рабочий канал и группу радиочастот, установить требуемый уровень чувствительности микрофона, выбрать мощность радиопередатчика, временно приглушить звук. Разъем Mini-XLR4 позволяет подключать к радиопередатчику петличные или головные микрофоны, например, петличные микрофоны MU-53L, MU-55L. Крепление радиопередатчика к поясу осуществляется с помощью клипсы. Питание радиопередатчика организовано от двух батареек типа ‘АА’ (R6). | Уточняйте у менеджера | Уточняйте у менеджера
00-00033125 | PAM-WHM | Inter-M | Радиомикрофон ручной для работы с модулем приемника PAM-WM, имеет прочный металлический корпус. Микрофонный динамический капсюль защищен надежной многослойной металлической решеткой, которая защищает от ударов, а так же уменьшает негативное воздействие потоков воздуха. На корпусе радиомикрофона имеется небольшой ЖК-дисплей, на котором отображается уровень заряда батареи, рабочий канал и группа радиочастот. Радиомикрофон имеет кардиоидную диаграмму направленности и широкий динамический диапазон. Для автоматической синхронизации частоты с приемником предусмотрен ИК-порт. Питание радиомикрофона организовано от двух батареек типа ‘АА’ (R6). | Уточняйте у менеджера | Уточняйте у менеджера
00-00033128 | PAM-WM | Inter-M | Модуль приемника радиосистемы предназначен для приема сигнала от радиомикрофонов PAM-WHM, PAM-WBM в УВЧ диапазоне от 710 до 726 МГц. Приемник оснащен двумя антеннами, что обеспечивает устойчивую связь при удалении передатчика до 50 метров. Выбор группы радиочастот и канала приема осуществляется с помощью кнопок управления на лицевой панели модуля. Используемая технология 'ACT' позволяет автоматически настроить передатчик на частоту приема нажатием одной кнопки. Для синхронизации частоты приема и передачи используется ИК-порт, время синхронизации составляет 1-2 секунды. Модуль PAM-WM имеет ЖК-дисплей, на котором отображается мощность принимаемого радиосигнала, уровень аудиосигнала, уровень заряда батареи радиомикрофона, номер канала и группы радиочастот. Модуль PAM-WM может использоваться только в составе с трансляционными усилителями PAM-60/PAM-120A/PAM-340A/PAM-480A/PAM-510/PAM-520, а также с модульными усилителями серии NPAM. | Уточняйте у менеджера | Уточняйте у менеджера
03-00007290 | PB-6207 | Inter-M | Зарядное устройство, предназначено для работы в составе оборудования Inter-M серии 6000 для построения систем автоматического звукового оповещения. Зарядное устройство рассчитано на обслуживание внешних аккумуляторных батарей с напряжением 24В. Включение зарядного устройство происходит в автоматическом режиме, когда напряжение на аккумуляторных батареях опускается ниже 24В. Когда напряжение на аккумуляторах становится больше чем 26.4В происходит отключение зарядного устройства. На лицевой панели расположены электронный вольтметр для контроля напряжения на аккумуляторах и амперметр для контроля тока заряда. Удаленный мониторинг и управление блоком PB-6207 можно осуществлять по интерфейсу RS-485 с помощью программного обеспечения MS-6100 или MS-6800. | Уточняйте у менеджера | Уточняйте у менеджера
03-00003389 | PD-6359 | Inter-M | Блок контроля и распределения питания, предназначен для работы в составе оборудования Inter-M серии 6000 для построения систем автоматического звукового оповещения. В штатном режиме блок обеспечивает питание подключенных устройств от однофазной сети переменного тока 220В. В случае пропадания напряжения питающей сети в автоматическом режиме происходит переключение всех устройств на питание от внешних аккумуляторных батарей 24В. Блок имеет три секции коммутируемых розеток 220В, общей мощностью 6 кВт и две неотключаемые розетки 220В мощностью 700 Вт. Для уменьшения пусковых токов при включении блока секции коммутируемых розеток подключаются к нагрузке с определенной задержкой. Питание устройств дежурной автоматики в штатном режиме осуществляется от внутреннего источника питания постоянного тока с напряжением 24В. Возможно дистанционное включение блока питания с помощью клемм на задней панели. На лицевой панели расположены электронные вольтметры для контроля напряжения питающей сети 220В и | Уточняйте у менеджера | Уточняйте у менеджера
03-00010244 | PE-6103 | Inter-M | Блок тональных сигналов и сирен, предназначен для подачи предупреждающих и тревожных сигналов в системах звукового оповещения и трансляции. Тональные сигналы привлечения внимания: 2-х тональный, по типу дверного звонка; 4-х тональный, с увеличением частоты сигнала; 4-х тональный, с уменьшением частоты сигнала. Тревожные сигналы для передачи в чрезвычайной ситуации: сирена с модулированной амплитудой; сирена с постоянной частотой 630 Гц. В ручном режиме включение любого сигнала возможно с помощью кнопок на лицевой панели. Для сигналов привлечения внимания "Гонг" возможно дистанционное включение с помощью управляющих входов "сухие контакты". | Уточняйте у менеджера | Уточняйте у менеджера
00-00033154 | PE08L | Inter-M | Акустическая система двухполосная, 250/1000 Вт, 8 Ом, 97 дБ, 60...20000 Гц, предназначена для высококачественного озвучивания помещений различного назначения. Двухполосная акустическая система способна обеспечивать широкий диапазон воспроизводимых звуковых частот, равномерность амплитудно-частотной характеристики и устойчивость к возникновению акустической обратной связи. Корпус акустической системы имеет ассиметричную форму. В зависимости от стороны среза угла корпуса различают модификации R и L. Корпус изготовлен из МДФ толщиной 15 мм, покрытой плотным отделочным материалом. Особенностью акустической системы является использование рупора оригинальной конфигурации для излучателя ВЧ. Он имеет различную ширину и форму волновода в нижней и верхней частях. Также есть возможность поворота рупора вокруг собственной оси. Такая конструкция позволяет изменять направленность и ширину диаграммы звуковых волн в горизонтальной и вертикальной плоскостях. Эта особенность и конструкция корпуса, преду | Уточняйте у менеджера | Уточняйте у менеджера
00-00033155 | PE08R | Inter-M | Акустическая система двухполосная, 250/1000 Вт, 8 Ом, 97 дБ, 60...20000 Гц, предназначена для высококачественного озвучивания помещений различного назначения. Двухполосная акустическая система способна обеспечивать широкий диапазон воспроизводимых звуковых частот, равномерность амплитудно-частотной характеристики и устойчивость к возникновению акустической обратной связи. Корпус акустической системы имеет ассиметричную форму. В зависимости от стороны среза угла корпуса различают модификации R и L. Корпус изготовлен из МДФ толщиной 15 мм, покрытой плотным отделочным материалом. Особенностью акустической системы является использование рупора оригинальной конфигурации для излучателя ВЧ. Он имеет различную ширину и форму волновода в нижней и верхней частях. Также есть возможность поворота рупора вокруг собственной оси. Такая конструкция позволяет изменять направленность и ширину диаграммы звуковых волн в горизонтальной и вертикальной плоскостях. Эта особенность и конструкция корпуса, преду | Уточняйте у менеджера | Уточняйте у менеджера
00-00033156 | PE10L | Inter-M | Акустическая система двухполосная, 300/1200 Вт, 8 Ом, 100 дБ, 60...20000 Гц, предназначена для высококачественного озвучивания помещений различного назначения. Двухполосная акустическая система способна обеспечивать широкий диапазон воспроизводимых звуковых частот, равномерность амплитудно-частотной характеристики и устойчивость к возникновению акустической обратной связи. Корпус акустической системы имеет ассиметричную форму. В зависимости от стороны среза угла корпуса различают модификации R и L. Корпус изготовлен из МДФ толщиной 15 мм, покрытой плотным отделочным материалом. Особенностью акустической системы является использование рупора оригинальной конфигурации для излучателя ВЧ. Он имеет различную ширину и форму волновода в нижней и верхней частях. Также есть возможность поворота рупора вокруг собственной оси. Такая конструкция позволяет изменять направленность и ширину диаграммы звуковых волн в горизонтальной и вертикальной плоскостях. Эта особенность и конструкция корпуса, пред | Уточняйте у менеджера | Уточняйте у менеджера
00-00033157 | PE10R | Inter-M | Акустическая система двухполосная, 300/1200 Вт, 8 Ом, 100 дБ, 60...20000 Гц, предназначена для высококачественного озвучивания помещений различного назначения. Двухполосная акустическая система способна обеспечивать широкий диапазон воспроизводимых звуковых частот, равномерность амплитудно-частотной характеристики и устойчивость к возникновению акустической обратной связи. Корпус акустической системы имеет ассиметричную форму. В зависимости от стороны среза угла корпуса различают модификации R и L. Корпус изготовлен из МДФ толщиной 15 мм, покрытой плотным отделочным материалом. Особенностью акустической системы является использование рупора оригинальной конфигурации для излучателя ВЧ. Он имеет различную ширину и форму волновода в нижней и верхней частях. Также есть возможность поворота рупора вокруг собственной оси. Такая конструкция позволяет изменять направленность и ширину диаграммы звуковых волн в горизонтальной и вертикальной плоскостях. Эта особенность и конструкция корпуса, пред | Уточняйте у менеджера | Уточняйте у менеджера
00-00033158 | PE12L | Inter-M | Акустическая система двухполосная, 500/2000 Вт, 8 Ом, 100 дБ, 60...20000 Гц, предназначена для высококачественного озвучивания помещений различного назначения. Двухполосная акустическая система способна обеспечивать широкий диапазон воспроизводимых звуковых частот, равномерность амплитудно-частотной характеристики и устойчивость к возникновению акустической обратной связи. Корпус акустической системы имеет ассиметричную форму. В зависимости от стороны среза угла корпуса различают модификации R и L. Корпус изготовлен из МДФ толщиной 15 мм, покрытой плотным отделочным материалом. Особенностью акустической системы является использование рупора оригинальной конфигурации для излучателя ВЧ. Он имеет различную ширину и форму волновода в нижней и верхней частях. Также есть возможность поворота рупора вокруг собственной оси. Такая конструкция позволяет изменять направленность и ширину диаграммы звуковых волн в горизонтальной и вертикальной плоскостях. Эта особенность и конструкция корпуса, пред | Уточняйте у менеджера | Уточняйте у менеджера
00-00033159 | PE12R | Inter-M | Акустическая система двухполосная, 500/2000 Вт, 8 Ом, 100 дБ, 60...20000 Гц, предназначена для высококачественного озвучивания помещений различного назначения. Двухполосная акустическая система способна обеспечивать широкий диапазон воспроизводимых звуковых частот, равномерность амплитудно-частотной характеристики и устойчивость к возникновению акустической обратной связи. Корпус акустической системы имеет ассиметричную форму. В зависимости от стороны среза угла корпуса различают модификации R и L. Корпус изготовлен из МДФ толщиной 15 мм, покрытой плотным отделочным материалом. Особенностью акустической системы является использование рупора оригинальной конфигурации для излучателя ВЧ. Он имеет различную ширину и форму волновода в нижней и верхней частях. Также есть возможность поворота рупора вокруг собственной оси. Такая конструкция позволяет изменять направленность и ширину диаграммы звуковых волн в горизонтальной и вертикальной плоскостях. Эта особенность и конструкция корпуса, пред | Уточняйте у менеджера | Уточняйте у менеджера
00-00033160 | PE15L | Inter-M | Акустическая система двухполосная, 600/2400 Вт, 8 Ом, 100 дБ, 60...20000 Гц, предназначена для высококачественного озвучивания помещений различного назначения. Двухполосная акустическая система способна обеспечивать широкий диапазон воспроизводимых звуковых частот, равномерность амплитудно-частотной характеристики и устойчивость к возникновению акустической обратной связи. Корпус акустической системы имеет ассиметричную форму. В зависимости от стороны среза угла корпуса различают модификации R и L. Корпус изготовлен из МДФ толщиной 15 мм, покрытой плотным отделочным материалом. Особенностью акустической системы является использование рупора оригинальной конфигурации для излучателя ВЧ. Он имеет различную ширину и форму волновода в нижней и верхней частях. Также есть возможность поворота рупора вокруг собственной оси. Такая конструкция позволяет изменять направленность и ширину диаграммы звуковых волн в горизонтальной и вертикальной плоскостях. Эта особенность и конструкция корпуса, пред | Уточняйте у менеджера | Уточняйте у менеджера
00-00033161 | PE15R | Inter-M | Акустическая система двухполосная, 600/2400 Вт, 8 Ом, 100 дБ, 60...20000 Гц, предназначена для высококачественного озвучивания помещений различного назначения. Двухполосная акустическая система способна обеспечивать широкий диапазон воспроизводимых звуковых частот, равномерность амплитудно-частотной характеристики и устойчивость к возникновению акустической обратной связи. Корпус акустической системы имеет ассиметричную форму. В зависимости от стороны среза угла корпуса различают модификации R и L. Корпус изготовлен из МДФ толщиной 15 мм, покрытой плотным отделочным материалом. Особенностью акустической системы является использование рупора оригинальной конфигурации для излучателя ВЧ. Он имеет различную ширину и форму волновода в нижней и верхней частях. Также есть возможность поворота рупора вокруг собственной оси. Такая конструкция позволяет изменять направленность и ширину диаграммы звуковых волн в горизонтальной и вертикальной плоскостях. Эта особенность и конструкция корпуса, пред | Уточняйте у менеджера | Уточняйте у менеджера
00-00015710 | PG-6104 | Inter-M | Блок программного обмена, предназначен для работы в составе оборудования Inter-M серии 6000 для построения систем автоматического звукового оповещения 3, 4 или 5 типа. Блок PG-6104 позволяет реализовать приоритетное оповещение на 4 независимые звуковые программы. В случае поступления управляющего сигнала с контроллера ЕCS-6216P трансляция звуковых программ прекращается и на все выходы поступает общий сигнал оповещения. Уровни приоритетов для сигналов от различных источников распределяются следующим образом: тревожные входы, аварийный селектор на блоке ECS-6216P и пожарный миркрофон на блоке EP-6216 (EM); таймер PW-6242A (TIMER); 2 микрофонные консоли RM-6024 (RM1, RM2); программные входы (CH1-CH4). На лицевой панели блока расположены индикаторы работы блока в различных режимах в случае приоритетного оповещения. | Уточняйте у менеджера | Уточняйте у менеджера
00-00081000 | PM-236 | Inter-M | Цифровой микшер-усилитель PM-236 со встроенным USB-проигрывателем предназначен для построения систем речевого оповещения и музыкальной трансляции. Он позволяет смешивать и усиливать сигналы микрофонного и линейного уровней от различных источников звука и распределять усиленный сигнал по пяти зонам трансляции. Микшер-усилитель оснащен разъёмом для подключения удаленной микрофонной панели RM-05A, которая позволяет осуществлять речевое оповещение в выбранные зоны, группу зон или все зоны одновременно. Для подключения источников звука в микшер-усилителе предусмотрено 3 универсальных и 5 линейных входов. Универсальные входы позволяют подключать источники сигналов микрофонного и линейного уровней, для конденсаторных микрофонов предусмотрено фантомное питание. Для подключения различных мобильных источников звука, например, смартфонов, MP3-плееров или ноутбуков, микшер-усилитель оснащен стереоразъемом 3,5-мм., удобно расположенным на передней панели усилителя. Микшер-усилитель имеет встроенные | Уточняйте у менеджера | Уточняйте у менеджера
00-00077820 | PM-248 | Inter-M | Цифровой микшер-усилитель, 5 зон, 480 Вт, 3 унив., 5 лин. входов, RM-05A, вход АТС. Предназначен для построения систем речевого оповещения и музыкальной трансляции. Он позволяет смешивать и усиливать сигналы микрофонного и линейного уровней от различных источников звука и распределять усиленный сигнал по пяти зонам трансляции. Микшер-усилитель оснащен разъёмом для подключения удаленной микрофонной панели RM-05A, которая позволяет осуществлять речевое оповещение в выбранные зоны, группу зон или все зоны одновременно. Для подключения источников звука в микшер-усилителе предусмотрено 3 универсальных и 5 линейных входов. Универсальные входы позволяют подключать источники сигналов микрофонного и линейного уровней, для конденсаторных микрофонов предусмотрено фантомное питание. Для подключения различных мобильных источников звука, например, смартфонов, MP3-плееров или ноутбуков, микшер-усилитель оснащен стереоразъемом 3,5-мм., удобно расположенным на передней панели усилителя. Микшер-усилител | Уточняйте у менеджера | Уточняйте у менеджера
00-00081001 | PM-260 | Inter-M | Цифровой микшер-усилитель PM-260 со встроенным USB-проигрывателем предназначен для построения систем речевого оповещения и музыкальной трансляции. Он позволяет смешивать и усиливать сигналы микрофонного и линейного уровней от различных источников звука и распределять усиленный сигнал по пяти зонам трансляции. Микшер-усилитель оснащен разъёмом для подключения удаленной микрофонной панели RM-05A, которая позволяет осуществлять речевое оповещение в выбранные зоны, группу зон или все зоны одновременно. Для подключения источников звука в микшер-усилителе предусмотрено 3 универсальных и 5 линейных входов. Универсальные входы позволяют подключать источники сигналов микрофонного и линейного уровней, для конденсаторных микрофонов предусмотрено фантомное питание. Для подключения различных мобильных источников звука, например, смартфонов, MP3-плееров или ноутбуков, микшер-усилитель оснащен стереоразъемом 3,5-мм., удобно расположенным на передней панели усилителя. Микшер-усилитель имеет встроенные | Уточняйте у менеджера | Уточняйте у менеджера
03-00010243 | PM-6228 | Inter-M | Блок монитора для контроля сигналов, предназначен для применения в системах звукового оповещения и трансляции. Блок монитора PM-6228 позволяет осуществлять визуальный и акустический контроль звуковых сигналов с уровнем 70 или 100В. Контроль сигналов на линиях. Блок монитора позволяет осуществлять контроль звукового сигнала на 8 линиях с уровнем 70 или 100В. Пиковые индикаторы сигнала. Уровень сигнала на линиях в постоянном режиме контролируется с помощью светодиодных индикаторов. Контрольный громкоговоритель. Прослушивание сигнала на любой линии возможно через встроенный громкоговоритель. Громкость громкоговорителя можно регулировать с помощью ступенчатого аттенюатора. | Уточняйте у менеджера | Уточняйте у менеджера
00-00015711 | PMC-6208 | Inter-M | Блок ручного управления системой предназначен для ручного управления входами и выходами матричного аудиоконтроллера PX-6208. Блок предусматривает работу в составе оборудования Inter-M серии 6000 для построения многоканальных систем автоматического звукового оповещения. Пользователь может регулировать громкость сигнала отдельно для каждого входа и выхода матричного аудиоконтроллера PX-6216. Сигналы, которые поступают на неприоритетные входы можно микшировать в различных комбинациях. Сформированный таким образом сигнал можно подать на любой выход матричного аудиоконтроллера. Электронный эквалайзер позволяет изменять частотную характеристику сигнала в каждом входном и выходном канале. Управление всеми функциями осуществляется через пользовательское меню с выводом на ЖК-дисплей, валкодер и кнопки навигации. | Уточняйте у менеджера | Уточняйте у менеджера
00-00033079 | PMC-6208A | Inter-M | Блок управления, контроля и мониторинга для непрерывного контроля работоспособности системы оповещения на базе матричного аудиоконтроллера PX-6216, а также ручного управления каналами трансляции. PMC-6208A обеспечивает непрерывный контроль целостности интерфейсной линии связи, по которой осуществляется управление, мониторинг и взаимодействие оборудования системы оповещения. Блок непрерывно получает актуальную информацию о состоянии оборудования и в случае повреждения линии связи или неисправности блока сигнализирует об этом. Дополнительно, при срабатывании охранно-пожарной сигнализации предусмотрен вывод информационного сообщения на дисплей устройства с номером зоны возгорания. Позволяет регулировать уровень сигнала по каждому аудиовходу и аудиовыходу матричного контроллера PX-6216, выполнять корректировку АЧХ звуковых каналов. С его помощью можно микшировать аудиосигналы с неприоритетных входов PX-6216 для их последующей трансляции в любой из 8-ми каналов матричного аудиоконтроллера. | Уточняйте у менеджера | Уточняйте у менеджера
00-00015794 | PMU-120N | Inter-M | Цифровой трансляционный усилитель мощности 120 Вт, применяется в системах радиотрансляции и озвучивания, звукового оповещения, цифрового аудиовещания, громкоговорящей связи. Выходной каскад усилителя мощности класса D. Трансформаторный выход для подключения трансляционной линии 100В. Выход для подключения низкоомной нагрузки 4 Ом. Импульсный блок питания. Встроенный селектор на 5 зон оповещения со световой индикацией активных зон. Ступенчатый аттенюатор для регулировки громкости громкоговорителей в пятой зоне. Микрофонные и линейные входы с возможностью микширования сигналов. Система приоритетов для сигналов от различных источников. Встроенный тональный сигнал ГОНГ. Телефонный вход для организации громкоговорящей связи через мини АТС. Линейный выход для подключения дополнительного усилителя или других устройств. Возможность удаленной регулировки громкости с помощью внешнего потенциометра или пульта VCA-100. Функция автоматического приглушения всех транслируемых сигналов. Съемные винтов | Уточняйте у менеджера | Уточняйте у менеджера
00-00015796 | PMU-240N | Inter-M | Цифровой трансляционный усилитель мощности 240 Вт, применяется в системах радиотрансляции и озвучивания, звукового оповещения, цифрового аудиовещания, громкоговорящей связи. Выходной каскад усилителя мощности класса D. Трансформаторный выход для подключения трансляционной линии 100В. Выход для подключения низкоомной нагрузки 4 Ом. Импульсный блок питания. Встроенный селектор на 5 зон оповещения со световой индикацией активных зон. Ступенчатый аттенюатор для регулировки громкости громкоговорителей в пятой зоне. Микрофонные и линейные входы с возможностью микширования сигналов. Система приоритетов для сигналов от различных источников. Встроенный тональный сигнал ГОНГ. Телефонный вход для организации громкоговорящей связи через мини АТС. Линейный выход для подключения дополнительного усилителя или других устройств. Возможность удаленной регулировки громкости с помощью внешнего потенциометра или пульта VCA-100. Функция автоматического приглушения всех транслируемых сигналов. Съемные винтов | Уточняйте у менеджера | Уточняйте у менеджера
00-00015797 | PMU-360 | Inter-M | Цифровой трансляционный усилитель мощности 360 Вт, применяется в системах звукового оповещения, громкой связи, радиотрансляции, фонового озвучивания. Выходной каскад усилителя мощности класса D. Трансформаторный выход для подключения трансляционной линии 100В. Выход для подключения низкоомной нагрузки 4 Ом. Импульсный блок питания. Встроенный селектор на 5 зон оповещения со световой индикацией активных зон. Ступенчатый аттенюатор для регулировки громкости громкоговорителей в пятой зоне. Микрофонные и линейные входы с возможностью микширования сигналов. Система приоритетов для сигналов от различных источников. Встроенный тональный сигнал ГОНГ. Телефонный вход для организации громкоговорящей связи через мини АТС. Линейный выход для подключения дополнительного усилителя или других устройств. Возможность удаленной регулировки громкости с помощью внешнего потенциометра или пульта VCA-100. Функция автоматического приглушения всех транслируемых сигналов. Регуляторы тембра для низких и высоки | Уточняйте у менеджера | Уточняйте у менеджера
00-00015798 | PMU-360N | Inter-M | Цифровой трансляционный усилитель мощности 360 Вт, применяется в системах радиотрансляции и озвучивания, звукового оповещения, цифрового аудиовещания, громкоговорящей связи. Выходной каскад усилителя мощности класса D. Трансформаторный выход для подключения трансляционной линии 100В. Выход для подключения низкоомной нагрузки 4 Ом. Импульсный блок питания. Встроенный селектор на 5 зон оповещения со световой индикацией активных зон. Ступенчатый аттенюатор для регулировки громкости громкоговорителей в пятой зоне. Микрофонные и линейные входы с возможностью микширования сигналов. Система приоритетов для сигналов от различных источников. Встроенный тональный сигнал ГОНГ. Телефонный вход для организации громкоговорящей связи через мини АТС. Линейный выход для подключения дополнительного усилителя или других устройств. Возможность удаленной регулировки громкости с помощью внешнего потенциометра или пульта VCA-100. Функция автоматического приглушения всех транслируемых сигналов. Съемные винт | Уточняйте у менеджера | Уточняйте у менеджера
00-00015799 | PMU-480 | Inter-M | Цифровой трансляционный усилитель мощности 480 Вт, применяется в системах звукового оповещения, громкой связи, радиотрансляции, фонового озвучивания. Микрофонные и линейные входы с возможностью микширования сигналов. Система приоритетов для сигналов от различных источников. Встроенный тональный сигнал ГОНГ. Телефонный вход для организации громкоговорящей связи через мини АТС. Линейный выход для подключения дополнительного усилителя или других устройств. Возможность удаленной регулировки громкости с помощью внешнего потенциометра или пульта VCA-100. Функция автоматического приглушения всех транслируемых сигналов. Регуляторы тембра для низких и высоких частот. Пиковый индикатор выходного сигнала. Съемные винтовые разъемы. Питание от сети переменного тока 220В. | Уточняйте у менеджера | Уточняйте у менеджера
00-00015800 | PMU-480N | Inter-M | Цифровой трансляционный усилитель мощности 480 Вт, применяется в системах радиотрансляции и озвучивания, звукового оповещения, цифрового аудиовещания, громкоговорящей связи. Выходной каскад усилителя мощности класса D. Трансформаторный выход для подключения трансляционной линии 100В. Выход для подключения низкоомной нагрузки 4 Ом. Импульсный блок питания. Встроенный селектор на 5 зон оповещения со световой индикацией активных зон. Ступенчатый аттенюатор для регулировки громкости громкоговорителей в пятой зоне. Микрофонные и линейные входы с возможностью микширования сигналов. Система приоритетов для сигналов от различных источников. Встроенный тональный сигнал ГОНГ. Телефонный вход для организации громкоговорящей связи через мини АТС. Линейный выход для подключения дополнительного усилителя или других устройств. Возможность удаленной регулировки громкости с помощью внешнего потенциометра или пульта VCA-100. Функция автоматического приглушения всех транслируемых сигналов. Съемные винт | Уточняйте у менеджера | Уточняйте у менеджера
00-00015801 | PMU-60 | Inter-M | Цифровой трансляционный усилитель мощности 60 Вт, применяется в системах звукового оповещения, громкой связи, радиотрансляции, фонового озвучивания. Микрофонные и линейные входы с возможностью микширования сигналов. Система приоритетов для сигналов от различных источников. Встроенный тональный сигнал ГОНГ. Телефонный вход для организации громкоговорящей связи через мини АТС. Линейный выход для подключения дополнительного усилителя или других устройств. Возможность удаленной регулировки громкости с помощью внешнего потенциометра или пульта VCA-100. Функция автоматического приглушения всех транслируемых сигналов. Регуляторы тембра для низких и высоких частот. Пиковый индикатор выходного сигнала. Съемные винтовые разъемы. Питание от сети переменного тока 220В. | Уточняйте у менеджера | Уточняйте у менеджера
00-00015803 | PMU-600N | Inter-M | Цифровой трансляционный усилитель мощности 600 Вт, применяется в системах радиотрансляции и озвучивания, звукового оповещения, цифрового аудиовещания, громкоговорящей связи. Выходной каскад усилителя мощности класса D. Трансформаторный выход для подключения трансляционной линии 100В. Выход для подключения низкоомной нагрузки 4 Ом. Импульсный блок питания. Встроенный селектор на 5 зон оповещения со световой индикацией активных зон. Ступенчатый аттенюатор для регулировки громкости громкоговорителей в пятой зоне. Микрофонные и линейные входы с возможностью микширования сигналов. Система приоритетов для сигналов от различных источников. Встроенный тональный сигнал ГОНГ. Телефонный вход для организации громкоговорящей связи через мини АТС. Линейный выход для подключения дополнительного усилителя или других устройств. Возможность удаленной регулировки громкости с помощью внешнего потенциометра или пульта VCA-100. Функция автоматического приглушения всех транслируемых сигналов. Съемные винтов | Уточняйте у менеджера | Уточняйте у менеджера
00-00015804 | PMU-60N | Inter-M | Цифровой трансляционный усилитель мощности 60 Вт, применяется в системах радиотрансляции и озвучивания, звукового оповещения, цифрового аудиовещания, громкоговорящей связи. Выходной каскад усилителя мощности класса D. Трансформаторный выход для подключения трансляционной линии 100В. Выход для подключения низкоомной нагрузки 4 Ом. Импульсный блок питания. Встроенный селектор на 5 зон оповещения со световой индикацией активных зон. Ступенчатый аттенюатор для регулировки громкости громкоговорителей в пятой зоне. Микрофонные и линейные входы с возможностью микширования сигналов. Система приоритетов для сигналов от различных источников. Встроенный тональный сигнал ГОНГ. Телефонный вход для организации громкоговорящей связи через мини АТС. Линейный выход для подключения дополнительного усилителя или других устройств. Возможность удаленной регулировки громкости с помощью внешнего потенциометра или пульта VCA-100. Функция автоматического приглушения всех транслируемых сигналов. Съемные винто | Уточняйте у менеджера | Уточняйте у менеджера
00-00077822 | PN-224 | Inter-M | Сетевой микшер-усилитель для системы NCS. Предназначен для усиления и трансляции цифрового аудиопотока, принимаемого по сети Ethernet от удалённых компонентов NCS системы. Он позволяет организовать отдельную зону вещания распределённой IP-аудиосистемы, подключать к ней локальные источники звука, загружать и включать через веб-интерфейс воспроизведение mp3-файлов, а также гибко настраивать приоритеты всех аудиосигналов. Микшер-усилитель обеспечивает приём цифровых данных по сети Ethernet, преобразование их в аналоговый вид, усиление до уровня 100В и трансляцию через подключенные громкоговорители в зону вещания. Усилитель оборудован двумя балансными входами XLR для организации музыкального сопровождения в организованной с помощью усилителя зоне вещания. К выходным клеммам усилителя можно подключать как трансляционные громкоговорители, так и низкоомные акустические системы с импедансом 8 Ом. Режим сна и гибернации позволяют снизить энергопотребление усилителей мощности при отсутствии звук | Уточняйте у менеджера | Уточняйте у менеджера
03-00010240 | PO-6106 | Inter-M | Распределитель программный, предназначен для подключения одного источника сигнала с линейным уровнем к нескольким линейным входам различных устройств. Данный блок может использоваться в составе модульного оборудования Inter-M или как автономное устройство в различных системах звукоусиления. Распределить программ имеет шесть независимых выходов с отдельными регуляторами усиления в каждом канале. Например, в случае применения данного блока, можно сигнал с одного предварительного усилителя подать на шесть оконечных усилителей. В каждом канале предусмотрен пиковый индикатор перегрузки, который загорается в случае превышения уровня сигнала больше чем +3 дБ. Вход и выходы блока обладают гальванической развязкой. | Уточняйте у менеджера | Уточняйте у менеджера
03-00009809 | PP-6213 | Inter-M | Усилитель предварительный, предназначен для микширования и усиления сигналов от различных источников. Данный блок может использоваться в составе модульного оборудования Inter-M или как автономное устройство в различных системах звукоусиления. Один канал усиления, на все выходы усилителя поступает сигнал МОНО. 9 универсальных входов для подключения микрофонов или других устройств. Усилитель выполняет функции полноценного микшера и его можно использовать для монтажа звуковых программ. Отдельные 3-х полосные эквалайзеры для входных каналов и 4-х полосный эквалайзер для выхода MASTER. Усилитель имеет 4 приоритетных входа, два из которых обладают постоянным приоритетом, а для других двух входов функцию приоритета можно отключать с помощью кнопок на задней панели. В случае поступления сигналов на приоритетные входы все другие сигналы в усилителе автоматически приглушаются. | Уточняйте у менеджера | Уточняйте у менеджера
00-00015712 | PP-6214 | Inter-M | Усилитель предварительный, предназначен для микширования и усиления сигналов от различных источников. Данный блок может использоваться в составе модульного оборудования Inter-M или как автономное устройство в различных системах звукоусиления. Два независимых канала усиления позволяют сформировать выходной сигнал в режиме СТЕРЕО. 8 микрофонных/7 линейных входов, 2 входа СТЕРЕО для подключения микрофонов и различных устройств. Сигнал с любого входа можно подать на один из двух линейных выходов при помощи селектора каналов. Усилитель выполняет функции полноценного микшера и его можно использовать для монтажа звуковых программ. В каждый выходной канал можно включить дополнительное устройство для обработки сигнала с помощью входа/выхода INSERT. При использовании данных входов, дополнительное устройство, например, эквалайзер включается "в разрыв" между каскадами усиления. Усилитель имеет 3 приоритетных входа. В случае поступления сигналов на приоритетные входы все другие сигналы в усилителе | Уточняйте у менеджера | Уточняйте у менеджера
00-00015713 | PS-6116 | Inter-M | Селектор акустических систем для распределения сигнала от усилителей по 16 зонам трансляции и позволяет построить систему оповещения с ручным управлением. На передней панели устройства предусмотрены кнопки с фиксацией для выбора всех зон, групп зон или каждой зоны в отдельности. В кнопки встроены светодиодные индикаторы, которые загораются при включении соответствующих зон. Дополнительно блок PS-6116 оснащен двумя индикаторами TIMER и REMOTE, которые загораются при замыкании соответствующих клемм на задней панели. Данные индикаторы предназначены для отображения режима работы системы трансляции. На задней панели блока PS-6116 предусмотрены клеммы для подключения источника питания, усилителей мощности, громкоговорителей, а также клеммы для дистанционного управления зонами. Пользователь дистанционно, например, с помощью микрофонной панели RM-616 может включить зоны 1-8, зоны 9-16 или все зоны одновременно. Эти клеммы могут использоваться для включения зон при поступлении сигнала от сист | Уточняйте у менеджера | Уточняйте у менеджера
00-00015953 | PS-80 | Inter-M | Акустическая система, двухполосная 170 Вт, 60...20000 Гц, изготовлена на основе двухполосной компактной акустической системы MS-80, известной своим высоким качеством звучания. В обоих устройствах используются одинаковые высококачественные звуковые излучатели. PS-80 предназначена для фиксированных инсталляций как в небольших помещениях, так и в акустически сложных помещениях средних и больших размеров. Также возможно ее применение в качестве студийного монитора. Небольшие габариты акустической системы позволяют оптимально вписать ее в дизайн помещения. Внутри корпуса акустической системы встроен компактный модуль усилителя номинальной мощностью 170 Вт. Управление громкостью звучания осуществляется регулятором на задней панели. Для крепления к несущим конструкциям помещений в корпусе предусмотрены две монтажные точки (M6). | Уточняйте у менеджера | Уточняйте у менеджера
00-00015768 | PS-88A | Inter-M | Пульт дистанционного управления музыкальной трансляцией в заданной зоне в многоканальных системах. Устройство позволяет выбирать любой из 8-ми источников сигнала, подключенных к матричному контроллеру PX-0288, регулировать громкость. Устройство имеет семисегментный индикатор для отображения номера источника сигнала, порт RS-422 для обмена данными с PX-0288. Пульт дистанционного управления применяется только совместно с аудиоматричным контроллером PX-0288. | Уточняйте у менеджера | Уточняйте у менеджера
00-00067905 | PU-103 | Inter-M | Цифровой микшер-усилитель, 30 Вт, 1 мик., 1 унив., 1 лин., вход АТС, встроенный USB-проигрыватель. Предназначен для организации звуковых систем малой мощности. В устройстве предусмотрены приоритетный микрофонный вход, 1 универсальный и 1 линейный вход, линейный вход для подключения АТС, регуляторы уровня громкости для каждого аудиовхода и выхода, 2-полосный эквалайзер. Встроенный мультимедийный проигрыватель поддерживает форматы MP3/WMA/WAV. С помощью порта USB на передней панели пользователь может воспроизводить аудиофайлы с внешнего USB-накопителя. Микшер-усилитель PU-103 предназначен для настольной установки. | Уточняйте у менеджера | Уточняйте у менеджера
00-00067906 | PU-106 | Inter-M | Цифровой микшер-усилитель, 60 Вт, 1 мик., 1 унив., 1 лин., вход АТС, встроенный USB-проигрыватель. Предназначен для организации звуковых систем малой мощности. В устройстве предусмотрены приоритетный микрофонный вход, 1 универсальный и 1 линейный вход, линейный вход для подключения АТС, регуляторы уровня громкости для каждого аудиовхода и выхода, 2-полосный эквалайзер. С помощью порта USB на передней панели пользователь может воспроизводить аудиофайлы с внешнего USB-накопителя. Встроенный мультимедийный проигрыватель поддерживает форматы MP3/WMA/WAV. Микшер-усилитель PU-106 предназначен для настольной установки. | Уточняйте у менеджера | Уточняйте у менеджера
00-00077821 | PU-112 | Inter-M | Цифровой микшер-усилитель, 120 Вт, 1 мик., 1 унив., 1 лин., вход АТС, встроенный USB-проигрыватель. Предназначен для организации звуковых систем малой мощности. В устройстве предусмотрены приоритетный микрофонный вход, 1 универсальный и 1 линейный вход, линейный вход для подключения АТС, регуляторы уровня громкости для каждого аудиовхода и выхода, 2-полосный эквалайзер. С помощью порта USB на передней панели пользователь может воспроизводить аудиофайлы с внешнего USB-накопителя. Встроенный мультимедийный проигрыватель поддерживает форматы MP3/WMA/WAV. Микшер-усилитель PU-112 предназначен для настольной установки. | Уточняйте у менеджера | Уточняйте у менеджера
00-00029328 | PV-6232A | Inter-M | Магнитофон цифровой для воспроизведения аудиофайлов в трансляционных и профессиональных звуковых системах. Позволяет воспроизводить аудиофайлы форматов MP3, FLAC, OGG, WAV, WMA с SD-карты, объемом до 32 Гб. Совместно с другим трансляционным оборудованием Inter-M PV-6232А может использоваться для воспроизведения файлов тревожных сообщений, сообщений рекламного и служебного характера, музыкальных записей по расписанию. Для загрузки аудиофайлов с компьютера на SD-карту предусмотрен USB-порт типа 'B', расположенный на передней панели магнитофона, воспроизведение аудиофайлов с внешнего накопителя возможно с помощью USB-порта типа 'А'. Для отображения меню настроек и параметров воспроизведения предусмотрен графический ЖК-дисплей. Для записи аудиосигналов от внешних источников предусмотрен микрофонный и линейные входы с регулятором уровня записи. Качество воспроизводимого звукового сигнала можно контролировать при помощи наушников, подключаемых к разъему на передней панели устройства. PV-6232 | Уточняйте у менеджера | Уточняйте у менеджера
00-00033080 | PW-6242B | Inter-M | Программируемый таймер, используется в системах оповещения и управления эвакуацией для воспроизведения по недельному расписанию голосовых сообщений и музыкальных сигналов. Согласно расписанию таймер PW-6242B позволяет управлять электропитанием различных устройств, для этого предусмотрены две розетки сетевого питания 220 В. Каждая розетка рассчитана на 500 Вт передаваемой мощности. Одновременно с розетками таймер управляет выходом 'сухой контакт', работающим на замыкание. Недельное расписание работы PW-6242B настраивается с помощью кнопок на передней панели таймера, либо с использованием подключаемого по интерфейсу RS-232 персонального компьютера. Специальная программа позволяет быстро создавать и редактировать расписание таймера, а также сохранять его в файле на жестком диске. Программируемый таймер PW-6242B оснащен USB-портом типа 'B' и USB-портом типа 'A' для копирования аудиофайлов на SD-карту памяти с компьютера и с внешнего USB носителя. Максимальный объем SD-карты памяти составля | Уточняйте у менеджера | Уточняйте у менеджера
00-00015714 | PX-6216 | Inter-M | Контроллер аудиоматричный, предназначен для работы в составе оборудования Inter-M серии 6000 для построения многоканальных систем автоматического звукового оповещения. Программируемая матрица позволяет осуществлять коммутацию сигналов от 16 различных источников на 8 независимых каналов. С помощью блоков расширения ECS-6216MS возможно построение системы оповещения на 160 зон. Один блок ECS-6216MS расширяет систему на 16 зон. В максимальной конфигурации к одному блоку PX-6216 можно подключить 10 блоков расширения ECS-6216MS. В память аудиоконтроллера можно внести 12 конфигураций для различных алгоритмов оповещения. Быстрый запуск в ручном режиме для 6 конфигураций возможен с помощью кнопок на лицевой панели. Для подключения цифрового магнитофона PV-6232 предусмотрен отдельный порт RS-232. Сообщения с цифрового магнитофона будут транслироваться в нужные каналы согласно заданным алгоритмам и сценариям. Три порта RS-232 предназначены для подключения и управления цифровым тюнером TU-6200, пр | Уточняйте у менеджера | Уточняйте у менеджера
00-00015715 | PX-8000D | Inter-M | Контроллер аудиоматричный, предназначен для построения многоканальных систем звуковой трансляции с возможностью применения в автоматических системах оповещения о пожаре, управления эвакуацией, ГО и ЧС и др. Данный блок может использоваться в составе трансляционного оборудования Inter-M или самостоятельно в системах звукоусиления других производителей. На базе контроллера можно построить систему на 8 независимых зон, когда для каждой зоны транслируется своя звуковая программа. Контроллер предусматривает подключение до 4-х удаленных микрофонных консолей RM-8000 для передачи речевых сообщений и управления зонами. Пользователи могут регулировать громкость звучания громкоговорителей в своей зоне, а также подключить микрофон или другой источник звукового сигнала с помощью удаленных контроллеров LM-8000. На лицевой панели расположен разъем для подключения микрофона, с помощью которого можно осуществлять передачу сообщений в любую зону или все зоны сразу. В память контроллера можно записать ци | Уточняйте у менеджера | Уточняйте у менеджера
00-00015911 | Q-4300 | Inter-M | Усилитель мощности, 2x1900 Вт (2 Ом), 20-20000 Гц, предназначен для озвучивания музыкальных и концертных залов, залов конференций, молодежных клубов, баров, ресторанов и т. п. Высокие технические характеристики обеспечивают чистый и мягкий звук. В устройстве предусмотрены независимая регулировка уровня громкости в каждом канале, отключаемый фильтр высоких частот для каждого канала, отключаемый ограничитель на входе каждого канала, индикаторы уровня сигнала в каждом канале, перегрузки по входу и срабатывания защиты, симметричные входы XLR и Jack 6.35 для каждого канала, выходные клеммы и разъемы Speakon, вентиляторы для принудительного охлаждения с автоматической регулировкой скорости вращения. Высокий демпинг-фактор (не менее 400) обеспечивает отличное воспроизведение басов. Выходные каскады имеют надежную защиту от перегрузки, от перегрева и от постоянного напряжения на выходе. Усилитель может работать в стерео, параллельном или в мостовом режиме класса усиления H. Нагрузка может сост | Уточняйте у менеджера | Уточняйте у менеджера
00-00015912 | QD-4240 | Inter-M | Усилитель мощности 4 х 60 Вт (4 Ом), предназначен для усиления сигналов звуковой частоты линейного уровня. По каждому входу имеется регулятор уровня сигнала. В усилителе предусмотрена защита от превышения температуры и постоянного напряжения на выходе, а также светодиодная индикация наличия сигнала, перегрузки, срабатывания защиты для каждого канала. Блок предназначен для работы в составе профессиональных систем звукоусиления. Совместно с блоком трансформаторов OT-4240 усилитель QD-4240 может использоваться для работы в составе многоканальных систем оповещения и музыкальной трансляции. | Уточняйте у менеджера | Уточняйте у менеджера
00-00015913 | QD-4480 | Inter-M | Усилитель мощности 4 х 120 Вт (4 Ом), предназначен для усиления сигналов звуковой частоты линейного уровня. По каждому входу имеется регулятор уровня сигнала. В усилителе предусмотрена защита от превышения температуры и постоянного напряжения на выходе, а также светодиодная индикация наличия сигнала, перегрузки, срабатывания защиты для каждого канала. Блок предназначен для работы в составе профессиональных систем звукоусиления. Совместно с блоком трансформаторов OT-4480 усилитель QD-4480 может использоваться для работы в составе многоканальных систем оповещения и музыкальной трансляции. | Уточняйте у менеджера | Уточняйте у менеджера
00-00015914 | QD-4960 | Inter-M | Усилитель мощности 4 х 240 Вт (4 Ом), предназначен для усиления сигналов звуковой частоты линейного уровня. По каждому входу имеется регулятор уровня сигнала. В усилителе предусмотрена защита от превышения температуры и постоянного напряжения на выходе, а также светодиодная индикация наличия сигнала, перегрузки, срабатывания защиты для каждого канала. Блок предназначен для работы в составе профессиональных систем звукоусиления. Совместно с блоком трансформаторов OT-4960 усилитель QD-4960 может использоваться для работы в составе многоканальных систем оповещения и музыкальной трансляции. | Уточняйте у менеджера | Уточняйте у менеджера
00-00015915 | R-150 plus | Inter-M | Усилитель мощности, 2×75 Вт (4 Ом), 20...20000 Гц, предназначен для озвучивания музыкальных и концертных залов, конференц-залов, молодежных клубов, баров, ресторанов и т. п. Высокие технические характеристики обеспечивают чистый и мягкий звук. В устройстве предусмотрены: независимая регулировка уровня громкости в каждом канале, индикаторы питания, уровня сигнала в каждом канале, перегрузки по входу и срабатывания защиты, симметричные входы для каждого канала с разъемами XLR и 6,35-мм ('джек'), выходные клеммы и разъемы Speakon. Выходные каскады имеют надежную защиту от перегрузки, перегрева и постоянного напряжения на выходе. Усилитель может работать в стереорежиме или в мостовом режиме класса усиления AB. | Уточняйте у менеджера | Уточняйте у менеджера
00-00015916 | R-300 plus | Inter-M | Усилитель мощности, 2 x 150 Вт (4 Ом), 20—20000 Гц | Уточняйте у менеджера | Уточняйте у менеджера
00-00015917 | R-500 plus | Inter-M | Усилитель мощности, 2×250 Вт (4 Ом), 20...20000 Гц, предназначен для озвучивания музыкальных и концертных залов, конференц-залов, молодежных клубов, баров, ресторанов и т. п. Высокие технические характеристики обеспечивают чистый и мягкий звук. В устройстве предусмотрены: независимая регулировка уровня громкости в каждом канале, индикаторы питания, уровня сигнала в каждом канале, перегрузки по входу и срабатывания защиты, симметричные входы для каждого канала с разъемами XLR и 6,35-мм ('джек'), выходные клеммы и разъемы Speakon. Выходные каскады имеют надежную защиту от перегрузки, перегрева и постоянного напряжения на выходе. Усилитель может работать в стереорежиме или в мостовом режиме класса усиления AB. | Уточняйте у менеджера | Уточняйте у менеджера
00-00067908 | RG-6116 | Inter-M | Блок коммутации RG-6116 предназначен для использования в составе систем оповещения о пожаре и громкоговорящей связи и обеспечивает распределение усиленного аудиосигнала на 16 зон трансляции. Блок RG-6116 имеет два режима работы, которые обеспечивают коммутацию зон для трансляции от неприоритетных источников звука и для экстренного оповещения, которое имеет наивысший приоритет в системе. Для коммутации зон предусмотрены два управляющих входа, соответствующие двум режимам работы RG-6116. Коммутационный блок RG-6116 позволяет организовать трёхпроводные трансляционные линии для подключения аттенюаторов ATT-03 и ATT-30, при этом обеспечивается трансляция тревожного оповещения на максимальной громкости, независимо от положения регулятора громкости аттенюатора. Питание RG-6116 осуществляется от источника постоянного тока, напряжением 24 В, например, от блока контроля и распределения питания PD-6359. Конструкция устройства предусматривает установку в стандартный 19-дюймовый аппаратный шкаф и з | Уточняйте у менеджера | Уточняйте у менеджера
03-00000332 | RM-01 | Inter-M | Микрофон настольный речевой динамический, Применяется в звуковом оповещении, громкой связи, рекламной трансляции, системах озвучивания, для передачи речевых сообщений. Съемный гибкий трубчатый держатель микрофона MC-01. Клавиша TALK без фиксации – включение микрофона. Клавиша CHIME без фиксации – включение тонального сигнала в усилителе. Литое тяжелое основание с резиновыми ножками. Микрофон поставляется без соединительного корда. В комплект поставки входит ветрозащитный колпачок. | 15000 | 15000
00-00015774 | RM-02 | Inter-M | Микрофон настольный речевой динамический, применяется в звуковом оповещении, громкой связи, рекламной трансляции, системах озвучивания, для передачи речевых сообщений. Съемный гибкий трубчатый держатель микрофона. Фиксируемая клавиша для включения микрофона. Металлическое основание с резиновыми ножками. Микрофон поставляется без соединительного корда. | Уточняйте у менеджера | Уточняйте у менеджера
03-00002055 | RM-05A | Inter-M | Микрофонная панель, предназначена для работы с трансляционными усилителями серии PAM, модели PAM-340A/480A, PAM-510/520 или с блоком автоматического оповещения SC-05EM. С помощью консоли RM-05A можно осуществлять передачу речевых сообщений и управлять зонами оповещения. Настольный микрофон в гибком трубчатом держателе. Селектор на 5 зон оповещения со световой индикацией активных зон. Встроенный тональный сигнал привлечения внимания "Гонг". Пиковый индикатор уровня выходного сигнала. Регулятор усиления (чувствительности) микрофона. Питание консоли осуществляется по управляющему кабелю от усилителя или блока оповещения. | Уточняйте у менеджера | Уточняйте у менеджера
00-00015775 | RM-6012KP | Inter-M | Дополнительная клавиатура предназначена для увеличения количества функциональных кнопок в микрофонной консоли RM-6024. К одной микрофонной консоли RM-6024 можно подключить две дополнительные клавиатуры RM-6012KP, таким образом, общее количество функциональных кнопок будет составлять 48 штук. | Уточняйте у менеджера | Уточняйте у менеджера
00-00033126 | RM-6016 | Inter-M | Микрофонная панель на 16 зон, 100-15000 Гц, предназначена для работы в составе систем оповещения и служит для преобразования звуковых колебаний в электрические. Устройство предназначено для совместной работы с контроллером ECS-616 или с матрицей PX-9116. Предусмотрен встроенный генератор сигнала привлечения внимания, возможность выбора зон оповещения (при помощи встроенной клавиатуры), возможность запуска алгоритмов эвакуации при использовании маршрутизатора ER cord. Вариант исполнения устройства - настольный. Питание устройства осуществляется от источника питания постоянного тока напряжением 24 В. В качестве источника питания может выступать блок PD-6359. | Уточняйте у менеджера | Уточняйте у менеджера
03-00003683 | RM-6024 | Inter-M | Микрофонная панель, предназначена для применения в составе модульного оборудования Inter-M серии 6000 или с комбинированными системами PAC-5000A/5600. На базе микрофонных консолей RM-6024 возможно создание удаленных рабочих мест операторов с возможностью передачи речевых сообщений и управления зонами оповещения. Двадцать четыре программируемые кнопки для выбора отдельных зон или групп зон. Включение всех зон одной кнопкой. Микрофон в гибком трубчатом держателе. Тональный сигнал привлечения внимания "Гонг". Возможность нанесения служебных надписей на селекторе зон. Линейный вход для подключения внешнего источника звукового сигнала. Индикаторы состояния консоли: BUSU – работа невозможна, используется более приоритетный источник, FAULT – нарушение связи по интерфейсу RS-485. Подключение по кабелю "витая пара" через стандартный разъем RG-45. Питание консоли осуществляется по управляющему кабелю от центрального оборудования. Количество программируемых кнопок можно увеличить до сорока восьми | Уточняйте у менеджера | Уточняйте у менеджера
03-00010238 | RM-616 | Inter-M | Микрофонная панель на 16 зон для ECS-616 и PX-9116, 100-15000 Гц, предназначена для работы в составе систем оповещения и служит для преобразования звуковых колебаний в электрические. Устройство предназначено для совместной работы с контроллером ECS-616 или с матрицей PX-9116. Предусмотрен встроенный генератор сигнала привлечения внимания, возможность выбора зон оповещения (при помощи встроенной клавиатуры), возможность запуска алгоритмов эвакуации при использовании маршрутизатора ER cord. Вариант исполнения устройства - настольный. Питание устройства осуществляется от источника питания постоянного тока напряжением 24 В. В качестве источника питания может выступать блок PD-659 или BC-224-28. | Уточняйте у менеджера | Уточняйте у менеджера
00-00074549 | RM-6800 | Inter-M | Универсальная микрофонная панель Inter-M совместимая с контроллерами 6000-ой серии, NPX-8000, предназначена для работы в составе систем оповещения. Панель совместима с контроллерами 6000-ой серии PX-6216 и ECS-6216P, аудиоконтроллером NPX-8000, а также имеет 14 выходных 'сухих контактов'. Предусмотрена возможность выбора до 160 зон (зависит от режима работы) оповещения, а также дистанционного управления сигналом 'Гонг'. Параметры интерфейсов взаимодействия: * Режим RM-6024 (RS-422). Максимальное расстояние 1000 м. * Режим NRM-8000A (CAN). Максимальное расстояние 300 м. * Режим RM-6016 (cухие контакты). Максимальное расстояние 300 м. Выходной сигнал можно прослушать в реальном времени через мониторный динамик, а его уровень отображается на светодиодных индикаторах. Устройство имеет вход питания постоянного напряжения 24 В. Есть возможность использовать сетевой адаптер (в комплекте). | Уточняйте у менеджера | Уточняйте у менеджера
03-00003684 | RM-8000 | Inter-M | Микрофонная панель, предназначена для передачи речевых сообщений и управления зонами оповещения матричного коммутатора PX-8000D. Микрофон в гибком трубчатом держателе. Кнопочный селектор на 8 зон оповещения. Включение всех зон одной кнопкой. Три вида сигнала "Гонг" для привлечения внимания. Пиковый индикатор выходного сигнала. Индикаторы статуса других консолей в системе RM1-RM4. Встроенный контрольный громкоговоритель. Конструкция корпуса предусматривает использование микрофонной консоли в настольном варианте внутри помещений. Питание осуществляется по управляющему кабелю от матричного коммутатора PX-8000D. | Уточняйте у менеджера | Уточняйте у менеджера
00-00015776 | RM-911D | Inter-M | Микрофонная панель, предназначена для передачи речевых сообщений с микрофона и запуска цифровых сообщений на блоке тревожного оповещения ARM-911A. Микрофон в гибком трубчатом держателе. Выбор и запуск сообщений осуществляется с помощью кнопочного селектора. Предусмотрен режим работы, когда запуск сообщений возможен только после ввода пользовательского пароля. Кнопка включения микрофона TALK может работать в 2-х режимах: с фиксацией или без фиксации. Нужный режим устанавливается переключателем на задней панели. Тональный сигнал привлечения внимания "Гонг". Пиковый индикатор выходного сигнала. Индикаторы статуса других панелей в системе RM1-RM4. Встроенный контрольный громкоговоритель. Конструкция корпуса предусматривает использование микрофонной панели в настольном варианте внутри помещений. Питание осуществляется по управляющему кабелю от блока ARM-911A. При большой протяженности кабеля необходимо использовать внешний адаптер питания (не входит в комплект поставки). | Уточняйте у менеджера | Уточняйте у менеджера
00-00015777 | RM-911W | Inter-M | Микрофонная панель, предназначена для передачи речевых сообщений с микрофона и запуска цифровых сообщений на блоке тревожного оповещения ARM-911A. Выносной микрофон с тангентой. Выбор и запуск сообщений осуществляется с помощью кнопочного селектора. Предусмотрен режим работы, когда запуск сообщений возможен только после ввода пользовательского пароля. Пиковый индикатор выходного уровня сигнала с микрофона. Индикаторы статуса других панелей в системе RM1-RM4. Конструкция корпуса предусматривает настенный способ монтажа и применение внутри помещений. Питание осуществляется по управляющему кабелю от блока ARM-911A. При большой протяженности кабеля необходимо использовать внешний адаптер питания (не входит в комплект поставки). | Уточняйте у менеджера | Уточняйте у менеджера
00-00077823 | RM-N3000 | Inter-M | Сетевая микрофонная панель для системы NCS, предназначена для реализации громкоговорящей связи в системах оповещения и музыкальной трансляции, организованных на основе сетевого оборудования NCS. Она обеспечивает передачу речевых сообщений в выбранные зоны, а также запуск заранее созданных событий и предустановок системы. В общей сложности микрофонная панель обеспечивает активацию до 1024-х настроенных ранее событий и предустановок. Встроенный дисплей предназначен для отображения режимов работы микрофонной панели и значительно упрощает навигацию по вкладкам меню. Дополнительный линейный вход с собственным регулятором усиления позволяет с помощью микрофонной панели воспроизводить в выбранных зонах сигналы, например, от MP3-проигрывателя. Светодиодные индикаторы громкости позволяют оперативно контролировать выходной сигнал и при необходимости корректировать его уровень при помощи соответствующих регуляторов. Подключение RM-N3000 к сети Ethernet может осуществляться с помощью одного кабеля | Уточняйте у менеджера | Уточняйте у менеджера
00-00015778 | RMC-02 | Inter-M | Микрофон настольный речевой электретный, применяется в звуковом оповещении, громкой связи, рекламной трансляции, системах озвучивания. Настольный микрофон с встроенным усилителем сигнала. На выходе микрофона формируется аналоговый сигнал линейного уровня. Питание микрофона осуществляется от 2-х батарей типа "АА" или по соединительному кабелю от усилителя мощности с фантомным питанием. В основании микрофона расположена кнопка включения микрофона с фиксацией: Первое нажатие – включение микрофона. Второе нажатие – отключение микрофона. В комплект поставки входит ветрозащитный колпачок. | Уточняйте у менеджера | Уточняйте у менеджера
03-00006878 | RMC-01A | Inter-M | Микрофон настольный речевой электретный, применяется в звуковом оповещении, громкой связи, рекламной трансляции, системах озвучивания. Настольный микрофон с встроенным усилителем сигнала. На выходе микрофона формируется аналоговый сигнал линейного уровня. Питание микрофона осуществляется от одной батареи типа "ААА" или по соединительному кабелю от усилителя мощности с фантомным питанием. В основании микрофона расположены две не фиксируемые кнопки: TALK – включение микрофона; CHIME – включение сигнала "Гонг" в усилителе мощности. Гибкий трубчатый держатель СМС-01 оснащен световым индикатором в форме кольца, который загорается при включении микрофона. В комплект поставки входит ветрозащитный колпачок. | Уточняйте у менеджера | Уточняйте у менеджера
03-00012773 | RME-6108 | Inter-M | Контроллер предназначен для увеличения количества используемых в системе микрофонных панелей RM-6024 и телефонных контроллеров TP-6231. Контроллер предусматривает работу в составе оборудования Inter-M серии 6000 для построения систем автоматического звукового оповещения. Один контроллер RME-6108 позволяет дополнительно подключать до 8 штук микрофонных панелей RM-6024 и телефонных контроллеров TP-6231A. В системе оповещения реализованной на базе ECS-6216P можно использовать 2 контроллера RME-6106, таким образом общее количество микрофонных панелей и телефонных контроллеров может быть равно 16 шт. В системе на базе PX-6216, можно использовать 4 контроллера RME-6106, соответственно количество устройств может быть равно 32 шт. Уровень приоритетов для устройств, которые подключаются к контроллеру, программируется при настройке системы с помощью компьютера и блока DIB-6000. По умолчанию приоритеты распределяются по номеру входа. Связь контроллера со всеми устройствами осуществляется через ин | Уточняйте у менеджера | Уточняйте у менеджера
00-00015960 | SB-30HA | Inter-M | Кронштейн настенный предназначен для настенного размещения акустических систем с массой до 30 кг и имеющих установочное гнездо с посадочным диаметром 35 мм. Предусмотрена возможность регулировки вертикального наклона акустической системы и угла разворота в горизонтальной плоскости. | Уточняйте у менеджера | Уточняйте у менеджера
00-00015871 | SC-05EM | Inter-M | Блок автоматического оповещения и контроля трансляционных линий, 5 зон, выполняет функции контроллера системы, маршрутизатора тревожного оповещения, источника сообщений, а также обеспечивает реализацию громкоговорящей связи и контроль целостности трансляционных линий. Блок можно применять для организации системы оповещения школы, небольшого торгового центра и других помещений, небольшой и средней площади. SC-05EM может использоваться совместно с трансляционными усилителями любого типа - с многозонными или однозонными настольными микшер-усилителями, с одноканальными или многоканальными усилителями стоечного исполнения. Контроль целостности линий осуществляется методом периодического измерения импеданса линий и сравнения текущих значений с начальными, полученными при первичном конфигурировании системы. Отклонение сопротивления линии от начального значения более чем на 20%, а также короткое замыкание или обрыв линии, сигнализируется на блоке SC-05EM c помощью светодиодных индикаторов и со | Уточняйте у менеджера | Уточняйте у менеджера
00-00015895 | SC-28 | Inter-M | Акустическая система 100/200 Вт, 8 Ом, 92 дБ, 55-20000 Гц, предназначена для применения в профессиональных звуковых системах и позволяют качественно воспроизводить музыкальные записи. Применение двухполосной системы в сочетании с фазоинверторами и особенной конструкции корпуса акустической системы обеспечивает широкий динамический диапазон и диапазон воспроизводимых частот, равномерность амплитудно-частотной характеристики, большой объем озвучиваемого пространства, отчетливое воспроизведение низких частот даже на самом малом уровне громкости, устойчивость к возникновению акустической обратной связи, низкий уровень собственной вибрации. | Уточняйте у менеджера | Уточняйте у менеджера
03-00003828 | SC-6224 | Inter-M | Блок контроля 24-х линий громкоговорителей, предназначен для работы в составе оборудования Inter-M серии 6000 для построения систем автоматического звукового оповещения. Контроль трансляционных линий производится по следующим параметрам: обрыв, короткое замыкание, утечка на землю, изменение сопротивления. Световая индикация состояния линий: исправность линии – зеленый цвет; изменение сопротивления линии – красный цвет; короткое замыкание – оранжевый цвет; обрыв линии – мигание красным цветом. Требуемый интервал проверки устанавливается от 20 до 200 минут. Допустимый диапазон отклонения сопротивления линии устанавливается 10 или 20%. При изменении сопротивления в этих диапазонах не будет фиксироваться ошибка. Возможно тестирование в ручном режиме всех подключенных линий. При возникновении неисправности в линии активируется релейный выход, для управления внешним оборудованием. Удаленный мониторинг и управление блоком SC-6224 можно осуществлять по интерфейсу RS-485 и программного обеспече | Уточняйте у менеджера | Уточняйте у менеджера
00-00015779 | SCM-6000V | Inter-M | Микрофон ручной динамический, применяется в системах озвучивания, рекламной трансляции, громкой связи, звукового оповещения. Динамический ручной микрофон с диаграммой направленности суперкардиоид. Стальной корпус с металлической сеткой для защиты капсюля микрофона. Выключатель микрофона ползункового типа. В комплект поставки входит соединительный корд длинной 5 метров и держатель микрофона для крепления к стойке. | Уточняйте у менеджера | Уточняйте у менеджера
00-00015896 | SE-10K | Inter-M | Акустическая система двухполосная, 150/600 Вт, 8 Ом, 94 дБ, 55...20000 Гц, относится к разряду устройств экономкласса. Несмотря на это она обладает высокими техническими характеристиками, обеспечивает чистый и мощный звук. Использование современных высококачественных громкоговорителей с улучшенными характеристиками позволило расширить диапазон частот, увеличить выходную мощность, уменьшить массогабаритные параметры акустической системы. Все это обуславливает широкую сферу применения устройства: театры, аудитории, конференц-залы, фитнес-клубы, жилые помещения и т.д. Полосу НЧ акустической системы обеспечивает драйвер диаметром 254 мм с вентилируемой магнитной системой, полосу ВЧ – компрессионный драйвер диаметром 34,3 мм с титановой мембраной. Корпус изготовлен из МДФ толщиной 15 мм, покрыт слоем полиуретана чёрного цвета, оснащён монтажными точками (6 шт. M8) для жёсткого крепления или подвеса, посадочным стаканом для установки на стойку диаметром 35 мм. | Уточняйте у менеджера | Уточняйте у менеджера
00-00015898 | SE-12K | Inter-M | Акустическая система двухполосная, 250/1000 Вт, 8 Ом, 96 дБ, 50...20000 Гц, относится к разряду устройств экономкласса. Несмотря на это она обладает высокими техническими характеристиками, обеспечивает чистый и мощный звук. Использование современных высококачественных громкоговорителей с улучшенными характеристиками позволило расширить диапазон частот, увеличить выходную мощность, уменьшить массогабаритные параметры акустической системы. Все это обуславливает широкую сферу применения устройства: театры, аудитории, конференц-залы, фитнес-клубы, жилые помещения и т.д. Полосу НЧ акустической системы обеспечивает драйвер диаметром 305 мм с вентилируемой магнитной системой, полосу ВЧ – компрессионный драйвер диаметром 44,5 мм с титановой мембраной. Корпус изготовлен из МДФ толщиной 15 мм, покрыт слоем полиуретана чёрного цвета, оснащён монтажными точками (8 шт. M8) для жёсткого крепления или подвеса, посадочным стаканом для установки на стойку диаметром 35 мм. | Уточняйте у менеджера | Уточняйте у менеджера
00-00015899 | SE-15K | Inter-M | Акустическая система двухполосная, 300/1200 Вт, 8 Ом, 97 дБ, 45...20000 Гц, относится к разряду устройств экономкласса. Несмотря на это она обладает высокими техническими характеристиками, обеспечивает чистый и мощный звук. Использование современных высококачественных громкоговорителей с улучшенными характеристиками позволило расширить диапазон частот, увеличить выходную мощность, уменьшить массогабаритные параметры акустической системы. Все это обуславливает широкую сферу применения устройства. Это могут быть театры, аудитории, конференц-залы, фитнес-клубы, жилые помещения и т.д. Полосу НЧ акустической системы обеспечивает драйвер диаметром 381 мм с вентилируемой магнитной системой, полосу ВЧ – компрессионный драйвер диаметром 51,6 мм с титановой мембраной. Корпус изготовлен из МДФ толщиной 15 мм, покрыт слоем полиуретана чёрного цвета, оснащён монтажными точками (8 шт. M8) для жёсткого крепления или подвеса, посадочным стаканом для установки на стойку диаметром 35 мм. | Уточняйте у менеджера | Уточняйте у менеджера
00-00015900 | SE-8K | Inter-M | Акустическая система двухполосная, 125/500 Вт, 8 Ом, 93 дБ, 65...20000 Гц, относится к разряду устройств экономкласса. Несмотря на это она обладает высокими техническими характеристиками, обеспечивает чистый и мощный звук. Использование современных высококачественных громкоговорителей с улучшенными характеристиками позволило расширить диапазон частот, увеличить выходную мощность, снизить массогабаритные показатели акустической системы. Все это обуславливает широкую сферу применения устройства: театры, аудитории, конференц-залы, фитнес-клубы, жилые помещения и т.д. Полосу НЧ акустической системы обеспечивает драйвер диаметром 203 мм с вентилируемой магнитной системой, полосу ВЧ – компрессионный драйвер диаметром 34,3 мм с титановой мембраной. Корпус изготовлен из МДФ толщиной 15 мм, покрыт слоем полиуретана чёрного цвета, оснащен монтажными точками (6 шт. M8) для жёсткого крепления или подвеса, а также посадочным стаканом для установки на стойку диаметром 35 мм. | Уточняйте у менеджера | Уточняйте у менеджера
00-00022893 | SJC-10WB | Inter-M | Громкоговоритель настенный, 10 Вт, 90 дБ, 150 Гц – 14 кГц, предназначен для воспроизведения голосовых сообщений и музыкальных программ в трансляционных сетях и системах оповещения. Конструкция акустической системы предусматривает установку внутри помещений. Дизайн громкоговорителя выполнен в стиле ретро и наиболее гармоничен для использования в жилых и офисных помещениях, библиотеках, вестибюлях гостиниц. Корпус громкоговорителя выполнен из ДСП, стилизованного под натуральное дерево. С лицевой стороны корпус обтянут ажурной тканью, защищающей излучающую головку от воздействия пыли и посторонних предметов. | Уточняйте у менеджера | Уточняйте у менеджера
00-00022894 | SJC-5WB | Inter-M | Громкоговоритель настенный, 5 Вт, 90 дБ, 150 Гц – 14 кГц, предназначен для воспроизведения голосовых сообщений и музыкальных программ в трансляционных сетях и системах оповещения. Конструкция акустической системы предусматривает установку внутри помещений. Дизайн громкоговорителя выполнен в стиле ретро и наиболее гармоничен для использования в жилых и офисных помещениях, библиотеках, вестибюлях гостиниц. Корпус громкоговорителя выполнен из ДСП, стилизованного под натуральное дерево. С лицевой стороны корпус обтянут ажурной тканью, защищающей излучающую головку от воздействия пыли и посторонних предметов. Инсталляция: навешивается на стену при помощи петли на задней стенке корпуса. | Уточняйте у менеджера | Уточняйте у менеджера
00-00067909 | SK-503A | Inter-M | Металлическая стойка предназначена для установки и регулировки положения профессиональных акустических систем. Диаметр трубы стандартный, что позволяет ее использовать со многими акустическими системами. Стойка регулируется по высоте, имеет 2 зажима для фиксации положения. | Уточняйте у менеджера | Уточняйте у менеджера
00-00067910 | SQ-15 | Inter-M | Двухполосная акустическая система, 450/1800 Вт, 8 Ом, 98 дБ, 45 - 18000 Гц, обладает высоким качеством звука и предназначена для многоцелевого использования. Дизайн корпуса разработан таким образом, чтобы акустическую систему можно было легко приспособить к различным условиям окружающей обстановки. Различные углы скоса задней части корпуса позволяют изменять угол наклона в горизонтальном лежачем положении и использовать акустическую систему в качестве звукового монитора. Корпус акустической системы изготовлен из высококачественной фанеры и оснащен монтажными точками (13 шт.) для крепления или подвеса. Предусмотрена также возможность установки акустической системы на стойку с посадочным диаметром 35 мм. | Уточняйте у менеджера | Уточняйте у менеджера
00-00015903 | SQ-15K | Inter-M | Акустическая система двухполосная, 450/1800 Вт, 8 Ом, 102 дБ, 54...20000 Гц, обладает высоким качеством звука и большой мощностью при компактных габаритах, может использоваться в самых различных стационарных инсталляциях. Использование современных технологий при изготовлении громкоговорителей позволило расширить звуковой диапазон по сравнению с аналогичной моделью SQ-15. Корпус акустической системы изготовлен из высококачественной МДФ-панели и оснащен монтажными точками (12 шт. M8) для кронштейна или подвеса. Предусмотрена также возможность установки акустической системы на стойку с посадочным диаметром 35 мм или кронштейн SB-30HA. | Уточняйте у менеджера | Уточняйте у менеджера
03-00003998 | SWS-03(B) | Inter-M | Громкоговоритель настенный, мощность 3/2/1 Вт, 93 дБ/м, полоса частот 200 Гц-14 кГц, пластик, ткань, 182х274х120 мм, цвет черный (b). Применяется в звуковом оповещении, громкой связи, фоновом озвучивании, рекламной трансляции. Настенный громкоговоритель для внутреннего применения. Подключение к трансляционной линии 70 или 100В. Возможно включение громкоговорителя на различную мощность. Конструкция корпуса предусматривает навесное крепление на стену. Подключение линии осуществляется через клеммную колодку с креплением проводов "под винт". | Уточняйте у менеджера | Уточняйте у менеджера
03-00001988 | SWS-03(I) | Inter-M | Громкоговоритель настенный, мощность 3/2/1 Вт, 93 дБ/м, полоса частот 200 Гц-14 кГц, пластик, ткань, 182х274х120 мм, цвет белый (i). Применяется в звуковом оповещении, громкой связи, фоновом озвучивании, рекламной трансляции. Настенный громкоговоритель для внутреннего применения. Подключение к трансляционной линии 70 или 100В. Возможно включение громкоговорителя на различную мощность. Конструкция корпуса предусматривает навесное крепление на стену. Подключение линии осуществляется через клеммную колодку с креплением проводов "под винт". | 4000 | 4000
00-00013223 | SWS-03A(I) | Inter-M | Громкоговоритель настенный с аттенюатором, мощность 3 Вт, 93 дБ/м, полоса частот 200 Гц-14 кГц, пластик, ткань, 182х274х120 мм, цвет белый (i). Применяется в звуковом оповещении, громкой связи, фоновом озвучивании, рекламной трансляции. Настенный громкоговоритель для внутреннего применения. Подключение к трансляционной линии 70 или 100В. Встроенный аттенюатор для регулировки громкости. Конструкция корпуса предусматривает навесное крепление на стену. Подключение линии осуществляется через клеммную колодку с креплением проводов "под винт". | Уточняйте у менеджера | Уточняйте у менеджера
03-00000331 | SWS-10(I) | Inter-M | Громкоговоритель настенный, мощность 10/5/3 Вт, 91 дБ/м, полоса частот 160 Гц-10 кГц, пластик, ткань, 182х274х120 мм, цвет белый (i). Применяется в звуковом оповещении, громкой связи, фоновом озвучивании, рекламной трансляции. Настенный громкоговоритель для внутреннего применения. Подключение к трансляционной линии 70 или 100В. Возможно включение громкоговорителя на различную мощность. Конструкция корпуса предусматривает навесное крепление на стену. Подключение линии осуществляется через клеммную колодку с креплением проводов "под винт". | Уточняйте у менеджера | Уточняйте у менеджера
03-00011222 | SWS-10(В) | Inter-M | Громкоговоритель настенный, мощность 10/5/3 Вт, 91 дБ/м, полоса частот 160 Гц-10 кГц, пластик, ткань, 182х274х120 мм, цвет черный (b). Применяется в звуковом оповещении, громкой связи, фоновом озвучивании, рекламной трансляции. Настенный громкоговоритель для внутреннего применения. Подключение к трансляционной линии 70 или 100В. Возможно включение громкоговорителя на различную мощность. Конструкция корпуса предусматривает навесное крепление на стену. Подключение линии осуществляется через клеммную колодку с креплением проводов "под винт". | Уточняйте у менеджера | Уточняйте у менеджера
00-00015848 | SWS-10A(B) | Inter-M | Громкоговоритель настенный с аттенюатором, мощность 10 Вт, 91 дБ/м, полоса частот 160 Гц-10 кГц, пластик, ткань, 182х274х120 мм, цвет черный (b). Применяется в звуковом оповещении, громкой связи, фоновом озвучивании, рекламной трансляции. Настенный громкоговоритель для внутреннего применения. Подключение к трансляционной линии 70 или 100В. Встроенный ступенчатый аттенюатор для регулировки громкости. Конструкция корпуса предусматривает навесное крепление на стену. Подключение линии осуществляется через клеммную колодку с креплением проводов "под винт". | Уточняйте у менеджера | Уточняйте у менеджера
03-00004000 | SWS-10А(I) | Inter-M | Громкоговоритель настенный с аттенюатором, мощность 10 Вт, 91 дБ/м, полоса частот 160 Гц-10 кГц, пластик, ткань, 182х274х120 мм, цвет белый (i). Применяется в звуковом оповещении, громкой связи, фоновом озвучивании, рекламной трансляции. Настенный громкоговоритель для внутреннего применения. Подключение к трансляционной линии 70 или 100В. Встроенный ступенчатый аттенюатор для регулировки громкости. Конструкция корпуса предусматривает навесное крепление на стену. Подключение линии осуществляется через клеммную колодку с креплением проводов "под винт". | Уточняйте у менеджера | Уточняйте у менеджера
00-00015805 | SYS-2240G | Inter-M | Микшер-усилитель комбинированный, 10 зон, 240 Вт, CD/MP3, тюнер, дека на 2 кассеты, 2 лин. и 5 микр. входов, предназначен для построения многозоновых систем оповещения и музыкальной трансляции. В устройстве предусмотрены CD/MP3 проигрыватель на один диск, AM/FM-тюнер с памятью на 30 каналов, двухкассетная дека с автореверсом и возможностью записи, кнопочный селектор на 10 зон, 5 микрофонных и 2 линейных входа, 7-полосный эквалайзер, встроенный мониторный громкоговоритель, светодиодные индикаторы уровня выходного сигнала и срабатывания защиты, генератор сигнала гонга. Первый и второй микрофонные входы являются приоритетными. С помощью дополнительных кронштейнов BKT-SYS2240A усилитель может быть установлен в 19-дюймовую стойку. | Уточняйте у менеджера | Уточняйте у менеджера
00-00033163 | TE08 | Inter-M | Акустическая система двухполосная, 130/520 Вт, 8 Ом, 97 дБ, 60...20000 Гц, предназначена для высококачественного озвучивания помещений различного назначения. Двухполосная акустическая система способна обеспечивать широкий диапазон воспроизводимых звуковых частот, равномерность амплитудно-частотной характеристики и устойчивость к возникновению акустической обратной связи. Корпус акустической системы имеет трапециевидную форму. Он изготовлен из МДФ толщиной 15 мм, покрытой плотным отделочным материалом. Акустическая система снабжена монтажными точками для жёсткого крепления или подвеса, что совместно с трапециевидной формой корпуса допускает различные варианты инсталляции. Предусмотрена также установка акустической системы на стойку или кронштейн с посадочным диаметром 35 мм. | Уточняйте у менеджера | Уточняйте у менеджера
00-00033164 | TE10 | Inter-M | Акустическая система двухполосная, 160/640 Вт, 8 Ом, 99 дБ, 58...19000 Гц, предназначена для высококачественного озвучивания помещений различного назначения. Двухполосная акустическая система способна обеспечивать широкий диапазон воспроизводимых звуковых частот, равномерность амплитудно-частотной характеристики и устойчивость к возникновению акустической обратной связи. Корпус акустической системы имеет трапециевидную форму. Он изготовлен из МДФ толщиной 15 мм, покрытой плотным отделочным материалом. Акустическая система снабжена монтажными точками для жёсткого крепления или подвеса, что совместно с трапециевидной формой корпуса допускает различные варианты инсталляции. Предусмотрена также установка акустической системы на стойку или кронштейн с посадочным диаметром 35 мм. | Уточняйте у менеджера | Уточняйте у менеджера
00-00033165 | TE12 | Inter-M | Акустическая система двухполосная, 300/1200 Вт, 8 Ом, 100 дБ, 50...19000 Гц, предназначена для высококачественного озвучивания помещений различного назначения. Двухполосная акустическая система способна обеспечивать широкий диапазон воспроизводимых звуковых частот, равномерность амплитудно-частотной характеристики и устойчивость к возникновению акустической обратной связи. Корпус акустической системы имеет трапециевидную форму. Он изготовлен из МДФ толщиной 15 мм, покрытой плотным отделочным материалом. Акустическая система снабжена монтажными точками для жёсткого крепления или подвеса, что совместно с трапециевидной формой корпуса допускает различные варианты инсталляции. Предусмотрена также установка акустической системы на стойку или кронштейн с посадочным диаметром 35 мм. | Уточняйте у менеджера | Уточняйте у менеджера
00-00033166 | TE15 | Inter-M | Акустическая система двухполосная, 400/1600 Вт, 8 Ом, 100 дБ, 45...19000 Гц, предназначена для высококачественного озвучивания помещений различного назначения. Двухполосная акустическая система способна обеспечивать широкий диапазон воспроизводимых звуковых частот, равномерность амплитудно-частотной характеристики и устойчивость к возникновению акустической обратной связи. Корпус акустической системы имеет трапециевидную форму. Он изготовлен из МДФ толщиной 15 мм, покрытой плотным отделочным материалом. Акустическая система снабжена монтажными точками для жёсткого крепления или подвеса, что совместно с трапециевидной формой корпуса допускает различные варианты инсталляции. Предусмотрена также установка акустической системы на стойку или кронштейн с посадочным диаметром 35 мм. | Уточняйте у менеджера | Уточняйте у менеджера
00-00022886 | TP-6231A | Inter-M | Контроллер телефонный, предназначен для построения систем звукового оповещения с возможностью подключения телефонных линий связи и передачи речевых сообщений с телефонных аппаратов. Контроллер предусматривает работу в составе оборудования Inter-M серии 6000, а также может использоваться в качестве автономного блока с оборудованием других производителей. Контроллер подключается к телефонной линии связи и воспринимается станцией, как стандартный телефонный аппарат. На выходе контроллера формируется аналоговый сигнал линейного уровня. Дозвонившийся абонент попадает в голосовое меню с подсказками на русском языке. Выбор функций и управление контроллером происходит в тоновом режиме, набором двухзначных кодов. В память контроллера можно записать дополнительное сообщение длительностью 20 секунд. Речевое сообщение с телефонного аппарата можно передать в любую из 16 зон, группу зон или все зоны сразу. Для коммутации зон контроллер формирует управляющие сигналы на выходах типа "открытый коллекто | Уточняйте у менеджера | Уточняйте у менеджера
03-00004059 | TS-1 | Inter-M | Стойка микрофонная, предназначена для крепления ручных микрофонов. Настольное исполнение. Съемный гибкий трубчатый держатель устанавливается в металлическое основание. Микрофонный держатель в комплект поставки не входит (поставляется с микрофоном или приобретается отдельно). | Уточняйте у менеджера | Уточняйте у менеджера
00-00015969 | TS-115A | Inter-M | Мегафон ручной 10/15 Вт со встроенным микрофоном, 9 В, предназначен для организации мобильной громкоговорящей связи на открытых территориях, в помещениях с высоким уровнем шума, речевого оповещения в чрезвычайных ситуациях и спасательных работах. В устройстве предусмотрены встроенный микрофон и регулятор уровня громкости. Питание от 6 батарей типа AA. | Уточняйте у менеджера | Уточняйте у менеджера
00-00022931 | TS-125B | Inter-M | Мегафон ручной 18/25 Вт с выносным микрофоном, 9 В (6 x 1,5 В), предназначен для организации мобильной громкоговорящей связи на открытых территориях, в помещениях с высоким уровнем шума, речевого оповещения в чрезвычайных ситуациях и спасательных работах. В устройстве предусмотрены выносной микрофон и регулятор уровня громкости. Питание от 6 батареек 1,5 В типа C. | Уточняйте у менеджера | Уточняйте у менеджера
00-00015970 | TS-135BC | Inter-M | Мегафон ручной 25/35 Вт с выносным микрофоном и сигналом сирены, 12 В, предназначен для организации мобильной громкоговорящей связи на открытых территориях, в помещениях с высоким уровнем шума, речевого оповещения в чрезвычайных ситуациях и спасательных работах. В устройстве предусмотрены выносной микрофон, регулятор уровня громкости, генератор сигналов 'сирена' и 'свисток'. Питание от 8 батарей типа 'С'. | Уточняйте у менеджера | Уточняйте у менеджера
00-00015961 | TSS-1 | Inter-M | Стойка напольная предназначена для установки и регулировки положения профессиональных акустических систем, например: SE-8K, SQ-8K, CSQ-8K. Диаметр трубы стандартный, что позволяет ее использовать со многими акустическими системами. | Уточняйте у менеджера | Уточняйте у менеджера
03-00010245 | TU-6200 | Inter-M | Тюнер цифровой, предназначен для приема радиостанций в FM/AM диапазоне, может использоваться в профессиональных системах звукоусиления или в системах звукового оповещения для фонового музыкального озвучивания. Память на 40 радиостанций. Тюнер позволяет сохранить в память 40 фиксированных частот для приема радиостанций в AM/FM диапазонах. Режим МОНО или СТЕРЕО. В зависимости от условий приема, можно вручную выбрать режим приема радиостанций. Автоматическая или ручная настройка. В автоматическом режиме тюнер настраивается на радиостанции и заносит их в память. Дистанционное управление. Проигрыватель оснащен портом с интерфейсом RS-232 с помощью которого возможно дистанционное управление по протоколам AMX/CRESTRON и Inter-M Systems. | Уточняйте у менеджера | Уточняйте у менеджера
00-00033113 | USB-RS485 | Inter-M | Преобразователь интерфейсов для подключения контроллера кольцевой линии LDB к ПК и используется для преобразования сигналов интерфейса USB в сигналы двухпроводного интерфейса RS-485. Преобразователь обеспечивает подключение до 256 контроллеров LDB, объединенных в одну линию интерфейса RS-485. Питание устройства осуществляется от USB-порта персонального компьютера. Кабель для подключения к ПК поставляется в комплекте. | Уточняйте у менеджера | Уточняйте у менеджера
00-00033168 | UTR-485 | Inter-M | Конвертер интерфейсов используется совместно с аудиопроцессором AFSP-048 для управления им по интерфейсу RS-485 с персонального компьютера. Конвертер соединяется с аудиопроцессором стандартным кабелем CAT5 через разъем RJ-45 и с персональным компьютером через USB-разъем. | Уточняйте у менеджера | Уточняйте у менеджера
00-00015918 | V-1000 | Inter-M | Усилитель мощности, 2×550 Вт (2 Ом), 20...20000 Гц, предназначен для озвучивания музыкальных и концертных залов, залов конференций, молодежных клубов, баров, ресторанов и т.п. Высокие технические характеристики обеспечивают чистый и мягкий звук. В устройстве предусмотрены независимая регулировка уровня громкости в каждом канале, индикаторы уровня сигнала в каждом канале, перегрузки по входу и срабатывания защиты, симметричные входы XLR для каждого канала, выходные разъемы Speakon, вентиляторы для принудительного охлаждения с автоматической регулировкой скорости вращения. Высокий демпинг-фактор (не менее 400) обеспечивает отличное воспроизведение басов. Выходные каскады имеют надежную защиту от перегрузки, от перегрева и от постоянного напряжения на выходе. Усилитель может работать в стереорежиме или в мостовом режиме. Класс усиления H. Нагрузка может составлять 2 Ом на канал в стереорежиме. | Уточняйте у менеджера | Уточняйте у менеджера
00-00015920 | V-3000 | Inter-M | Усилитель мощности, 2×1500 Вт (2 Ом), 20...20000 Гц, предназначен для озвучивания музыкальных и концертных залов, залов конференций, молодежных клубов, баров, ресторанов и т.п. Высокие технические характеристики обеспечивают чистый и мягкий звук. В устройстве предусмотрены независимая регулировка уровня громкости в каждом канале, отключаемый фильтр высоких частот для каждого канала, индикаторы уровня сигнала в каждом канале, перегрузки по входу и срабатывания защиты, симметричные входы XLR и 6,35-мм для каждого канала, выходные разъемы Speakon, вентиляторы для принудительного охлаждения с автоматической регулировкой скорости вращения. Высокий демпинг-фактор (не менее 400) обеспечивает отличное воспроизведение басов. Выходные каскады имеют надежную защиту от перегрузки, от перегрева и от постоянного напряжения на выходе. Усилитель может работать в стерео или в мостовом режиме. Класс усиления H. Нагрузка может составлять 2 Ом на канал в стереорежиме. | Уточняйте у менеджера | Уточняйте у менеджера
00-00015921 | V-4000 | Inter-M | Усилитель мощности, 2×1900 Вт (2 Ом), 20...20000 Гц, предназначен для озвучивания музыкальных и концертных залов, залов конференций, молодежных клубов, баров, ресторанов и т.п. Высокие технические характеристики обеспечивают чистый и мягкий звук. В устройстве предусмотрены независимая регулировка уровня громкости в каждом канале, отключаемый фильтр высоких частот для каждого канала, индикаторы уровня сигнала в каждом канале, перегрузки по входу и срабатывания защиты, симметричные входы XLR и 6,35-мм для каждого канала, выходные разъемы Speakon, вентиляторы для принудительного охлаждения с автоматической регулировкой скорости вращения. Высокий демпинг-фактор (не менее 400) обеспечивает отличное воспроизведение басов. Выходные каскады имеют надежную защиту от перегрузки, от перегрева и от постоянного напряжения на выходе. Усилитель может работать в стерео или в мостовом режиме. Класс усиления H. Нагрузка может составлять 2 Ом на канал в стереорежиме. | Уточняйте у менеджера | Уточняйте у менеджера
00-00015922 | V2-1000 | Inter-M | Усилитель мощности, 2×550 Вт (2 Ом), 20...20000 Гц, предназначен для применения в профессиональных звуковых системах. Высокие технические характеристики усилителя обеспечивают мощный и чистый звук. В устройстве используется импульсный источник питания, что позволило уменьшить габариты и массу усилителя. Выходные каскады усилителя мощности работают в аналоговом режиме (класс AB), обеспечены надежной защитой от перегрузки, перегрева, постоянного напряжения на выходе. Каждый канал имеет независимый регулятор уровня громкости, переключаемые фильтры высоких частот (ВЫКЛ/30/50 Гц), отключаемый динамический ограничитель пиковых значений сигнала. Уровень сигнала, перегрузка по входу, срабатывание защиты индицируются для каждого канала соответствующими светодиодами на передней панели. Для подключения источников сигнала используются симметричные входы с разъемами XLR и 6,35-мм, выходные сигналы подаются на разъемы Speakon. Усилитель может работать в нескольких режимах подключения к нагрузке: сте | Уточняйте у менеджера | Уточняйте у менеджера
00-00015924 | V2-2000 | Inter-M | Двухканальный усилитель мощности V2-2000 предназначен для применения в профессиональных звуковых системах. Высокие технические характеристики усилителя обеспечивают мощный и чистый звук. В устройстве используется импульсный источник питания, что позволило уменьшить габариты и массу усилителя. Выходные каскады усилителя мощности работают в аналоговом режиме (класс AB), обеспечены надежной защитой от перегрузки, перегрева, постоянного напряжения на выходе. Каждый канал имеет независимый регулятор уровня громкости, переключаемые фильтры высоких частот (ВЫКЛ/30/50 Гц), отключаемый динамический ограничитель пиковых значений сигнала. Уровень сигнала, перегрузка по входу, срабатывание защиты индицируются для каждого канала соответствующими светодиодами на передней панели. Для подключения источников сигнала используются симметричные входы с разъемами XLR и 6,35-мм, выходные сигналы подаются на разъемы Speakon. Усилитель может работать в нескольких режимах подключения к нагрузке: стерео, паралл | Уточняйте у менеджера | Уточняйте у менеджера
00-00015926 | V2-3000 | Inter-M | Усилитель мощности, 2x1500 Вт (2 Ом), 20...20000 Гц, предназначен для применения в профессиональных звуковых системах. Высокие технические характеристики усилителя обеспечивают мощный и чистый звук. В устройстве используется импульсный источник питания, что позволило уменьшить габариты и массу усилителя. Выходные каскады усилителя мощности работают в аналоговом режиме (класс Н с двухуровневым питанием), обеспечены надежной защитой от перегрузки, перегрева, постоянного напряжения на выходе. Каждый канал имеет независимый регулятор уровня громкости, переключаемые фильтры высоких частот (ВЫКЛ/30/50 Гц), отключаемый динамический ограничитель пиковых значений сигнала. Уровень сигнала, перегрузка по входу, срабатывание защиты индицируются для каждого канала соответствующими светодиодами на передней панели. Для подключения источников сигнала используются симметричные входы с разъемами XLR и 6,35-мм, выходные сигналы подаются на разъемы Speakon. Усилитель может работать в нескольких режимах по | Уточняйте у менеджера | Уточняйте у менеджера
00-00015928 | V2-4000 | Inter-M | Усилитель мощности с сетевым интерфейсом, 2×1900 Вт (2 Ом), 20...20000 Гц, предназначен для применения в профессиональных звуковых системах. Высокие технические характеристики усилителя обеспечивают мощный и чистый звук. С помощью сетевого интерфейса по протоколу TCP/IP обеспечивается удаленное управление и мониторинг усилителя. В устройстве используется импульсный источник питания, что позволило уменьшить габариты и массу усилителя. Выходные каскады усилителя мощности работают в аналоговом режиме (класс Н, с двухуровневым питанием), обеспечены надежной защитой от перегрузки, перегрева, постоянного напряжения на выходе. Каждый канал имеет независимый регулятор уровня громкости, переключаемый фильтр высоких частот (ВЫКЛ/50 Гц) и аттенюатор входного сигнала (1B/32 дБ/26 дБ). Уровень сигнала, перегрузка по входу, срабатывание защиты индицируются для каждого канала соответствующими светодиодами на передней панели. При подключении сетевого кабеля (UTP, CAT-5E) мониторинг режимов работы усил | Уточняйте у менеджера | Уточняйте у менеджера
00-00015930 | V2-5000 | Inter-M | Усилитель мощности, 2×2250 Вт (2 Ом), 20...20000 Гц, предназначен для применения в профессиональных звуковых системах. Высокие технические характеристики усилителя обеспечивают мощный и чистый звук. В устройстве используется импульсный источник питания, что позволило уменьшить габариты и массу усилителя. Выходные каскады усилителя мощности работают в аналоговом режиме (класс Н с двухуровневым питанием), обеспечены надежной защитой от перегрузки, перегрева, постоянного напряжения на выходе. Каждый канал имеет независимый регулятор уровня громкости, переключаемые фильтры высоких частот (ВЫКЛ/30/50 Гц), отключаемый динамический ограничитель пиковых значений сигнала. Уровень сигнала, перегрузка по входу, срабатывание защиты индицируются для каждого канала соответствующими светодиодами на передней панели. Для подключения источников сигнала используются симметричные входы с разъемами XLR и 6,35-мм, выходные сигналы подаются на разъемы Speakon. Усилитель может работать в нескольких режимах по | Уточняйте у менеджера | Уточняйте у менеджера
00-00015769 | VCA-100 | Inter-M | Пульт удаленной регулировки громкости, для усилителей серий MA(U), PMU(N). Сдвоенный потенциометр с линейной характеристикой позволяет регулировать громкость в 2-х независимых каналах усиления. Для подключения проводов используется клеммная колодка с самофиксирующими зажимами. Конструкция корпуса предусматривает врезной способ монтажа. Для установки в бетонные или монтажные стены можно использовать монтажный бокс ATT-BOX. | Уточняйте у менеджера | Уточняйте у менеджера
00-00015770 | VF-01N | Inter-M | Модуль голосового файла, предназначен для установки в блок тревожной сигнализации EP-6216 для воспроизведения заранее записанного цифрового сообщения в режиме автоматического оповещения. Встроенная память модуля имеет размер 64 Мб, что позволяет хранить сообщения общей длительностью до 67 минут. Возможно увеличение объема внутренней памяти через установку дополнительной SD-карты размером до 4 Гб. В памяти модуля звуковые файлы в формате MP3 могут храниться в 4-х папках. В заводской конфигурации в папках №1 и 3 находятся файлы с сообщениями на русском языке, в папках 2 и 4 – на английском. Тревожное сообщение на русском языке имеет следующее содержание: "Внимание, пожарная тревога! Сработала охранно-пожарная сигнализация. Всем, находящимся в здании, срочно покинуть свое помещение через запасные и аварийно-спасательные выходы. Пользоваться лифтом при эвакуации здания категорически запрещено!" С помощью DIP-переключателей, можно установить количество повторов тревожного сообщения и выбрат | Уточняйте у менеджера | Уточняйте у менеджера
00-00033100 | WS-15T(BK) | Inter-M | Громкоговоритель всепогодный, 15 Вт, 79 дБ, 140-20000 Гц, черный, предназначен для воспроизведения речевых сообщений и музыкальных программ в трансляционных сетях и системах оповещения. Конструкция громкоговорителя рассчитана для использования внутри помещений и на уличную установку. Громкоговоритель имеет высокую степень защиты - IP-54. Материал корпуса - пластик, цвет корпуса – черный. Громкоговоритель оснащен широкополосной динамической головкой диаметром 2,5’, которая защищена стальной металлической решеткой, покрытой антикоррозийным материалом и окрашенной в цвет корпуса. Громкоговоритель имеет современный дизайн, высокую мощность и компактные размеры. Для инсталляции громкоговоритель комплектуется поворотным кронштейном и крепежом. Кронштейн обеспечивает ориентацию громкоговорителя в вертикальной и горизонтальной плоскостях. Громкоговоритель предназначен для подключения в линию 70 или 100 В, дополнительно имеет возможность подключения к низкоомному выходу усилителя (8 Ом). | Уточняйте у менеджера | Уточняйте у менеджера
00-00033101 | WS-15T(WK) | Inter-M | Громкоговоритель всепогодный, 15 Вт, 79 дБ, 140-20000 Гц, белый, предназначен для воспроизведения речевых сообщений и музыкальных программ в трансляционных сетях и системах оповещения. Конструкция громкоговорителя рассчитана для использования внутри помещений и на уличную установку. Громкоговоритель имеет высокую степень защиты - IP-54. Материал корпуса - пластик, цвет корпуса – белый. Громкоговоритель оснащен широкополосной динамической головкой диаметром 2,5’, которая защищена стальной металлической решеткой, покрытой антикоррозийным материалом и окрашенной в цвет корпуса. Громкоговоритель имеет современный дизайн, высокую мощность и компактные размеры. Для инсталляции громкоговоритель комплектуется поворотным кронштейном и крепежом. Кронштейн обеспечивает ориентацию громкоговорителя в вертикальной и горизонтальной плоскостях. Громкоговоритель предназначен для подключения в линию 70 или 100 В, дополнительно имеет возможность подключения к низкоомному выходу усилителя (8 Ом). | Уточняйте у менеджера | Уточняйте у менеджера
00-00015849 | WS-203(B) | Inter-M | Громкоговоритель настенный, мощность 3/2/1 Вт, 91 дБ/м, полоса частот 130 Гц-16 кГц, пластик, ткань, 315х183х102.5 мм, цвет черный (b). Применяется в звуковом оповещении, громкой связи, фоновом озвучивании, рекламной трансляции. Настенный громкоговоритель для внутреннего применения. Подключение к трансляционной линии 70 или 100В. Возможно включение громкоговорителя на различную мощность с помощью отводов на согласующем трансформаторе. Конструкция корпуса предусматривает навесное крепление. Для подключения линии используется вывод провода из корпуса. | Уточняйте у менеджера | Уточняйте у менеджера
03-00009810 | WS-203(I) | Inter-M | Громкоговоритель настенный, мощность 3/2/1 Вт, 91 дБ/м, полоса частот 130 Гц-16 кГц, пластик, ткань, 315х183х102.5 мм, цвет белый (i). Применяется в звуковом оповещении, громкой связи, фоновом озвучивании, рекламной трансляции. Настенный громкоговоритель для внутреннего применения. Подключение к трансляционной линии 70 или 100В. Возможно включение громкоговорителя на различную мощность с помощью отводов на согласующем трансформаторе. Конструкция корпуса предусматривает навесное крепление. Для подключения линии используется вывод провода из корпуса. | Уточняйте у менеджера | Уточняйте у менеджера
00-00015850 | WS-210(B) | Inter-M | Громкоговоритель настенный, мощность 10/5/2.5 Вт, 92 дБ/м, полоса частот 130 Гц-16 кГц, пластик, ткань, 315х183х102.5 мм, цвет черный (b). Применяется в звуковом оповещении, громкой связи, фоновом озвучивании, рекламной трансляции. Настенный громкоговоритель для внутреннего применения. Подключение к трансляционной линии 70 или 100В. Возможно включение громкоговорителя на различную мощность с помощью отводов на согласующем трансформаторе. Конструкция корпуса предусматривает навесное крепление. Для подключения линии используется вывод провода из корпуса. | Уточняйте у менеджера | Уточняйте у менеджера
03-00009811 | WS-210(I) | Inter-M | Громкоговоритель настенный, мощность 10/5/2.5 Вт, 92 дБ/м, полоса частот 130 Гц-16 кГц, пластик, ткань, 315х183х102.5 мм, цвет белый (i). Применяется в звуковом оповещении, громкой связи, фоновом озвучивании, рекламной трансляции. Настенный громкоговоритель для внутреннего применения. Подключение к трансляционной линии 70 или 100В. Возможно включение громкоговорителя на различную мощность с помощью отводов на согласующем трансформаторе. Конструкция корпуса предусматривает навесное крепление. Для подключения линии используется вывод провода из корпуса. | Уточняйте у менеджера | Уточняйте у менеджера
00-00015851 | WS-230(B) | Inter-M | Громкоговоритель настенный, мощность 3/2/1 Вт, 91 дБ/м, полоса частот 130 Гц-16 кГц, пластик, ткань, 315х183х102.5 мм, цвет черный (b). Применяется в звуковом оповещении, громкой связи, фоновом озвучивании, рекламной трансляции. 2-х полосный громкоговоритель для внутреннего применения. Подключение к трансляционной линии 70 или 100В. Возможно включение громкоговорителя на различную мощность с помощью отводов на согласующем трансформаторе. Конструкция корпуса предусматривает навесное крепление. Для подключения линии используется вывод провода из корпуса. | Уточняйте у менеджера | Уточняйте у менеджера
00-00015852 | WS-230(I) | Inter-M | Громкоговоритель настенный, мощность 3/2/1 Вт, 91 дБ/м, полоса частот 130 Гц-16 кГц, пластик, ткань, 315х183х102.5 мм, цвет белый (i). Применяется в звуковом оповещении, громкой связи, фоновом озвучивании, рекламной трансляции. 2-х полосный громкоговоритель для внутреннего применения. Подключение к трансляционной линии 70 или 100В. Возможно включение громкоговорителя на различную мощность с помощью отводов на согласующем трансформаторе. Конструкция корпуса предусматривает навесное крепление. Для подключения линии используется вывод провода из корпуса. | Уточняйте у менеджера | Уточняйте у менеджера
00-00033114 | WS-30T установочная скоба, белая | Inter-M | Крепление для громкоговорителя WS-30T(WK), белый цвет. Максимальный угол поворота громкоговорителя при креплении с помощью установочной скобы составляет 30° в обе стороны. | Уточняйте у менеджера | Уточняйте у менеджера
00-00033115 | WS-30T установочная скоба, черная | Inter-M | Крепление для громкоговорителя WS-30T(BK), черный цвет. Максимальный угол поворота громкоговорителя при креплении с помощью установочной скобы составляет 30° в обе стороны. | Уточняйте у менеджера | Уточняйте у менеджера
00-00033102 | WS-30T(BK) | Inter-M | Громкоговоритель всепогодный 2-полосный, 30 Вт, 84 дБ, 133-17700 Гц, черный, предназначен для воспроизведения в высоком качестве речевых сообщений и музыкальных программ в трансляционных сетях и системах оповещения. Конструкция громкоговорителя рассчитана для использования внутри помещений и на уличную установку. Громкоговоритель имеет высокую степень защиты - IP-54. Материал корпуса - пластик, цвет корпуса – черный. Громкоговоритель оснащен динамической головкой диаметром 4’ и высокочастотным твиттером, которые защищены стальной металлической решеткой, покрытой антикоррозийным материалом и окрашенной в цвет корпуса. Громкоговоритель имеет современный дизайн, высокую мощность и компактные размеры. Для инсталляции громкоговоритель комплектуется поворотным кронштейном и крепежом. Кронштейн обеспечивает ориентацию громкоговорителя в вертикальной и горизонтальной плоскостях. Также крепление громкоговорителя может быть организовано с помощью U-образной установочной скобы , которая поставляе | Уточняйте у менеджера | Уточняйте у менеджера
00-00033103 | WS-30T(WK) | Inter-M | Громкоговоритель всепогодный 2-полосный, 30 Вт, 84 дБ, 133-17700 Гц, белый, предназначен для воспроизведения в высоком качестве речевых сообщений и музыкальных программ в трансляционных сетях и системах оповещения. Конструкция громкоговорителя рассчитана для использования внутри помещений и на уличную установку. Громкоговоритель имеет высокую степень защиты - IP-54. Материал корпуса - пластик, цвет корпуса – белый. Громкоговоритель оснащен динамической головкой диаметром 4’ и высокочастотным твиттером, которые защищены стальной металлической решеткой, покрытой антикоррозийным материалом и окрашенной в цвет корпуса. Громкоговоритель имеет современный дизайн, высокую мощность и компактные размеры. Для инсталляции громкоговоритель комплектуется поворотным кронштейном и крепежом. Кронштейн обеспечивает ориентацию громкоговорителя в вертикальной и горизонтальной плоскостях. Также крепление громкоговорителя может быть организовано с помощью U-образной установочной скобы , которая поставляетс | Уточняйте у менеджера | Уточняйте у менеджера
00-00033116 | WS-50T установочная скоба, белая | Inter-M | Крепление для громкоговорителя WS-50T(WK), белый цвет. Максимальный угол поворота громкоговорителя при креплении с помощью установочной скобы составляет 30° в обе стороны. | Уточняйте у менеджера | Уточняйте у менеджера
00-00033117 | WS-50T установочная скоба, черная | Inter-M | Крепление для громкоговорителя WS-50T(BK), черный цвет. Максимальный угол поворота громкоговорителя при креплении с помощью установочной скобы составляет 30° в обе стороны. | Уточняйте у менеджера | Уточняйте у менеджера
00-00033104 | WS-50T(BK) | Inter-M | Громкоговоритель всепогодный 2-полосный, 50 Вт, 87 дБ, 126-15800 Гц, черный, предназначен для воспроизведения в высоком качестве речевых сообщений и музыкальных программ в трансляционных сетях и системах оповещения. Конструкция громкоговорителя рассчитана для использования внутри помещений и на уличную установку. Громкоговоритель имеет высокую степень защиты - IP-54. Материал корпуса - пластик, цвет корпуса – черный. Громкоговоритель оснащен динамической головкой диаметром 5’ и высокочастотным твиттером, которые защищены стальной металлической решеткой, покрытой антикоррозийным материалом и окрашенной в цвет корпуса. Громкоговоритель имеет современный дизайн, высокую мощность и компактные размеры. Для инсталляции громкоговоритель комплектуется поворотным кронштейном и крепежом. Кронштейн обеспечивает ориентацию громкоговорителя в вертикальной и горизонтальной плоскостях. Также крепление громкоговорителя может быть организовано с помощью U-образной установочной скобы , которая поставляе | Уточняйте у менеджера | Уточняйте у менеджера
00-00033105 | WS-50T(WK) | Inter-M | Громкоговоритель всепогодный 2-полосный, 50 Вт, 87 дБ, 126-15800 Гц, белый, предназначен для воспроизведения в высоком качестве речевых сообщений и музыкальных программ в трансляционных сетях и системах оповещения. Конструкция громкоговорителя рассчитана для использования внутри помещений и на уличную установку. Громкоговоритель имеет высокую степень защиты - IP-54. Материал корпуса - пластик, цвет корпуса – белый. Громкоговоритель оснащен динамической головкой диаметром 5’ и высокочастотным твиттером, которые защищены стальной металлической решеткой, покрытой антикоррозийным материалом и окрашенной в цвет корпуса. Громкоговоритель имеет современный дизайн, высокую мощность и компактные размеры. Для инсталляции громкоговоритель комплектуется поворотным кронштейном и крепежом. Кронштейн обеспечивает ориентацию громкоговорителя в вертикальной и горизонтальной плоскостях. Также крепление громкоговорителя может быть организовано с помощью U-образной установочной скобы , которая поставляетс | Уточняйте у менеджера | Уточняйте у менеджера
00-00033118 | WS-80T установочная скоба, белая | Inter-M | Крепление для громкоговорителя WS-80T(WK), белый цвет. Максимальный угол поворота громкоговорителя при креплении с помощью установочной скобы составляет 30° в обе стороны. | Уточняйте у менеджера | Уточняйте у менеджера
00-00033119 | WS-80T установочная скоба, черная | Inter-M | Крепление для громкоговорителя WS-80T(BK), черный цвет. Максимальный угол поворота громкоговорителя при креплении с помощью установочной скобы составляет 30° в обе стороны. | Уточняйте у менеджера | Уточняйте у менеджера
00-00033106 | WS-80T(BK) | Inter-M | Громкоговоритель всепогодный 2-полосный, 80 Вт, 86 дБ, 133-20000 Гц, черный, предназначен для воспроизведения в высоком качестве речевых сообщений и музыкальных программ в трансляционных сетях и системах оповещения. Конструкция громкоговорителя рассчитана для использования внутри помещений и на уличную установку. Громкоговоритель имеет высокую степень защиты - IP-54. Материал корпуса - пластик, цвет корпуса – черный. Громкоговоритель оснащен динамической головкой диаметром 6,5’ и высокочастотным твиттером, которые защищены стальной металлической решеткой, покрытой антикоррозийным материалом и окрашенной в цвет корпуса. Громкоговоритель имеет современный дизайн, высокую мощность и компактные размеры. Для инсталляции громкоговоритель комплектуется поворотным кронштейном и крепежом. Кронштейн обеспечивает ориентацию громкоговорителя в вертикальной и горизонтальной плоскостях. Также крепление громкоговорителя может быть организовано с помощью U-образной установочной скобы , которая поставл | Уточняйте у менеджера | Уточняйте у менеджера
00-00033107 | WS-80T(WK) | Inter-M | Громкоговоритель всепогодный 2-полосный, 80 Вт, 86 дБ, 113-20000 Гц, белый, предназначен для воспроизведения в высоком качестве речевых сообщений и музыкальных программ в трансляционных сетях и системах оповещения. Конструкция громкоговорителя рассчитана для использования внутри помещений и на уличную установку. Громкоговоритель имеет высокую степень защиты - IP-54. Материал корпуса - пластик, цвет корпуса – белый. Громкоговоритель оснащен динамической головкой диаметром 6,5’ и высокочастотным твиттером, которые защищены стальной металлической решеткой, покрытой антикоррозийным материалом и окрашенной в цвет корпуса. Громкоговоритель имеет современный дизайн, высокую мощность и компактные размеры. Для инсталляции громкоговоритель комплектуется поворотным кронштейном и крепежом. Кронштейн обеспечивает ориентацию громкоговорителя в вертикальной и горизонтальной плоскостях. Также крепление громкоговорителя может быть организовано с помощью U-образной установочной скобы , которая поставляе | Уточняйте у менеджера | Уточняйте у менеджера
00-00022895 | WSM-5061VA | Inter-M | Громкоговоритель настенный, 6 Вт, 91 дБ, 150 Гц – 18 кГц, предназначен для воспроизведения голосовых сообщений и музыкальных программ в трансляционных сетях и системах оповещения. Дизайн устройства выполнен в индустриальном стиле и наиболее соответствует производственным и служебным помещениям. Корпус громкоговорителя имеет антивандальное исполнение. Он сделан из стали толщиной 1 мм и обладает отличной прочностью. Инсталляция: навешивается на стену при помощи петли на задней стенке корпуса. | Уточняйте у менеджера | Уточняйте у менеджера
00-00033198 | XCA48 | Inter-M | Цифровой звуковой процессор предназначен для профессиональной обработки и маршрутизации аудиосигналов. В устройстве реализованы такие функции, как компрессор, лимитер, кроссовер, многополосный параметрический эквалайзер, линия задержки. Аудиосигнал подается на 4 входных разъема XLR и снимается с 8 выходных разъемов XLR. Управление процессором осуществляется как с помощью расположенных на передней панели клавиш, так и с ПК с помощью специального программного обеспечения через USB-порт, по интерфейсу RS-485 или через сеть Wi-Fi с помощью поставляемого в комплетке модуля UTW1. | Уточняйте у менеджера | Уточняйте у менеджера
Система оповещения ITC
03-00010623 | IN-BOX | ITC | Монтажная коробка для врезного монтажа, 81(Д)х81(Ш)х45(Г) мм (установочные размеры), 80(Д)х80(Ш)х37(Г) мм (габариты), 0.1 кг, пластик, белый, предназначена для установки четырех проводных регуляторов громкости и аттенюаторов-селекторов ITC-ESCORT. | 270 | 270
00-00019570 | INT-30A | ITC | Программное обеспечение: Мультимедийная система аварийного оповещения на 30 зон (+1 контроллер). | Уточняйте у менеджера | Уточняйте у менеджера
00-00019571 | INT-30F | ITC | Программное обеспечение: Мультимедийная система аварийного оповещения и музыкальной трансляции на 30 зон (+1 контроллер). | Уточняйте у менеджера | Уточняйте у менеджера
00-00019569 | INT-30M | ITC | Программное обеспечение: Мультимедийная система музыкальной трансляции на 60 зон (+2 контроллера). | Уточняйте у менеджера | Уточняйте у менеджера
00-00019572 | INT-30N | ITC | Программное обеспечение: Мультимедийная система аварийного оповещения и муз. трансляции на 30 зон с возможностью управления по TCP/IP (+1 контроллер). | Уточняйте у менеджера | Уточняйте у менеджера
00-00019574 | INT-60A | ITC | Программное обеспечение: Мультимедийная система аварийного оповещения на 60 зон (+2 контроллера). | Уточняйте у менеджера | Уточняйте у менеджера
00-00019575 | INT-60F | ITC | Программное обеспечение: Мультимедийная система аварийного оповещения и музыкальной трансляции на 60 зон (+2 контроллера). | Уточняйте у менеджера | Уточняйте у менеджера
00-00019573 | INT-60M | ITC | Программное обеспечение: Мультимедийная система музыкальной трансляции на 60 зон (+2 контроллера). | Уточняйте у менеджера | Уточняйте у менеджера
00-00019576 | INT-60N | ITC | Программное обеспечение: Мультимедийная система аварийного оповещения и музыкальной трансляции на 60 зон с возможностью управления по TCP/IP (+2 контроллера). | Уточняйте у менеджера | Уточняйте у менеджера
00-00019565 | IP-S508 | ITC | Потолочный двухполосный IP громкоговоритель, 8/12Вт, питание 24В или РОЕ, подключение RJ45, двухполосный, 60 Гц-18 кГц, 180х98 мм, 0.8 кг. Работает в составе оборудования ITC IP. На корпусе громкоговорителя, помимо сетевого разъема, установлены индикатор подключения к сети, кнопка RESET, позволяющая сбрасывать настройки устройства (возвращается заводской IP адрес) и клеммы питания +24В DC. Громкоговоритель двухполосный, имеет хорошие акустические характеристики, может передавать с высоким качеством музыкальные и речевые программы. | Уточняйте у менеджера | Уточняйте у менеджера
00-00035634 | T-3V | ITC | Монтажная коробка для настенного регулятора громкости T-6/T-6F, накладная, позволяет монтировать проводные регуляторы громкости T-6/T-6F накладным способом на стену. Сама коробка довольно проста в монтаже (устанавливается на стену и фиксируется четырьмя винтами) и подойдет под любой интерьер помещения. Внутри коробки находятся два паза с отверстиями под винты, которые позволяют надежно фиксировать регуляторы. | 450 | 450
00-00019530 | T-4S120 | ITC | Усилитель мощности 4-х канальный представляет из себя 4 усилителя мощностью по 120 Вт каждый в одном корпусе. Усилитель предназначен для установки в аппаратный шкаф или стойку 19", высота в блока в стойке 2U. Усилитель имеет 4 симметричных линейных входа для подключения входных сигналов (разъемы Jack 1/4"), 4 выходных терминала с выходами 100В, 70В и 4-16 Ом. Для каждого канала предусмотрены отдельные регуляторы уровня сигнала. Защита от перегрева, перегрузки и короткого замыкания. Светодиодная индикация включения, уровня сигнала, пикового значения и включения защиты. | Уточняйте у менеджера | Уточняйте у менеджера
00-00019531 | T-4S240 | ITC | Усилитель мощности 4-х канальный представляет из себя 4 усилителя мощностью по 240 Вт каждый в одном корпусе.Усилитель предназначен для установки в аппаратный шкаф или стойку 19", высота в блока в стойке 2U. Усилитель имеет 4 симметричных линейных входа для подключения входных сигналов (разъемы Jack 1/4"), 4 выходных терминала с выходами 100В, 70В и 4-16 Ом. Для каждого канала предусмотрены отдельные регуляторы уровня сигнала. Защита от перегрева, перегрузки и короткого замыкания. Светодиодная индикация включения, уровня сигнала, пикового значения и включения защиты. | Уточняйте у менеджера | Уточняйте у менеджера
00-00019529 | T-4S60 | ITC | Усилитель мощности 4-х канальный представляет из себя 4 усилителя мощностью по 60 Вт каждый в одном корпусе.Усилитель предназначен для установки в аппаратный шкаф или стойку 19", высота в блока в стойке 2U. Усилитель имеет 4 симметричных линейных входа для подключения входных сигналов (разъемы Jack 1/4"), 4 выходных терминала с выходами 100В, 70В и 4-16 Ом. Для каждого канала предусмотрены отдельные регуляторы уровня сигнала. Защита от перегрева, перегрузки и короткого замыкания. Светодиодная индикация включения, уровня сигнала, пикового значения и включения защиты. | 74700 | 74700
00-00019577 | T-6 | ITC | Регулятор громкости (аттенюатор) T-6 предназначен для подключения в трансляционную линию в разрыв между усилителем мощности и громкоговорителем или несколькими громкоговорителями и регулировки уровня громкости в громкоговорителях, которые подключены к данному устройству. Суммарная мощность подключаемых акустических систем к данной модели аттенюатора не должна превышать 6 Вт. Данный тип аттенюатора предназначен не использует реле принудительного включения устройства и предусматривает использование в двухпроводных трансляционных линиях. | 1260 | 1260
00-00019582 | T-6020 | ITC | Мобильная радиосистема переносная, которая служит для усиления речи вокалиста или оратора. В комплект входит передатчик и приемник радиосигнала, а также два микрофона: петличный и головной, что позволит проводить лекторские выступления, экскурсии или что-то подобное. 10 канальный передатчик работает в частотном диапазоне 230-260 МГц, что позволит одновременно использовать до 10 таких систем в одном помещении. Работу передатчика обеспечиваю два сменные элементы питания типа АА. Приемник может питаться от сети 12 VDC или от 220 VAC. При использовании специального переходника, возможно подать питание от автомобильного прикуривателя, 180x110x300 мм, 2.5 кг. | 19440 | 19440
03-00009317 | T-6202 | ITC | Аварийный селектор позволяет в ручном и автоматическом режимах коммутировать выходы одного или двух усилителей мощности с 10-ю трансляционными линиями для подачи речевой, аварийной или музыкальной трансляции. При использовании двух усилителей позволяет создать двухканальную систему трансляции. Кнопочный селектор на передней панели. Сухие контакты на задней для аварийного выбора зон. Работает также под управлением таймера Т-6232 (протокол связи RS-422). | Уточняйте у менеджера | Уточняйте у менеджера
03-00012601 | T-6204 | ITC | Блок монитора предназначен для визуального и аудио контроля сигналов в 10-ти трансляционных линиях. Встроенные дисплей и громкоговоритель для контроля. Подключается параллельно громкоговорителям в любом месте трансляционных шлейфов. Контролирует 100В сигналы в линии. 220В АС. | Уточняйте у менеджера | Уточняйте у менеджера
03-00012602 | T-6208 | ITC | Распределитель аудиосигнала, распределяет один входящий сигнал на 6 выходящих с таким же уровнем. Например, можно подать на вход устройства линейный сигнал от какого-либо музыкального источника и получить на выходе 6 сигналов для подачи на 6 усилителей мощности. Питание устройства 220В AC. | Уточняйте у менеджера | Уточняйте у менеджера
00-00019535 | T-6219 | ITC | Программируемый таймер, 3 встроенных сигнала, работа с TW-080/TW-081/TW-082, 2U, 4 канальный, используется в современных системах аварийного оповещения или музыкальной трансляции. Основные каналы управляют 4 дополнительными каналами, которые можно использовать для питания усилителя. T-6219 оборудован большим дисплеем и механическими кнопками, которые служат для управления. Имеется возможность сетевого управления проигрывателями CD, блоками сообщений или тюнерами. Аварийные выходы позволяют в случае опасности подавать сигналы на включение системы оповещения. Дополнительное удобство предоставляет функция восстановления настроек, которая пригодится в случае аварийного отключения электроэнергии. | 66240 | 66240
00-00013236 | T-6232 | ITC | Программируемый таймер с речевым модулем, 2U, входит в состав системы оповещения ITC-ESCORT и используется для построения систем автоматического аварийного оповещения и музыкальной трансляции на базе дополнительного оборудования. Данный блок работает как в ручном, так и в автоматическом режимах и выполняет функции как таймера так и селектора зон. Имеется возможность дистанционного управления с помощью компьютера, через 232 протокол. Как селектор зон, данный блок коммутирует 100В выходы усилителей к 10-ти линиям громкоговорителей. К данному блоку может быть подключено до 5-ти усилителей мощности. Мощность каждого усилителя не должна превышать 1500Вт. Как недельный таймер, данный блок включает следующие функции: 1) Автоматическое включение/выключение напряжения 220В по 4 каналам; 2) активация всех зон, при возникновении пожара; 3)возможность хранения и автоматического воспроизведения mp3-файлов; 4) управление встроенным селектором; 5) управление дополнительными селекторами зон ITC ESCORT | 92160 | 92160
03-00009264 | T-6239 | ITC | Регулятор громкости 5-ти канальный, 5х200 Вт/100 В, 1U, входит в состав системы оповещения ITC-ESCORT и используется для построения систем автоматического аварийного оповещения и музыкальной трансляции на базе дополнительного оборудования. Блок ITC ESCORT T-6239 в одном корпусе содержит 5 аттенюаторов 200 Вт каждый и предназначен для регулирования уровня громкости в линиях громкоговорителей. Мощность линии не должна превышать 200 Вт. Питание ITC ESCORT T-6239 осуществляется от переменного напряжения 220В. Конструктивно ITC ESCORT T-6239 выполнен в рэковом 19-дюймовом корпусе, предназначенном для монтажа в стандартный электротехнический шкаф. | Уточняйте у менеджера | Уточняйте у менеджера
00-00019538 | T-6240 | ITC | Предусилитель 8-ми канальный (8 вх.+1 лин./8 вых.) линейный, 2 аварийных входа, 2U, входит в состав системы оповещения ITC-ESCORT и используется для построения систем автоматического аварийного оповещения и музыкальной трансляции на базе дополнительного оборудования. Блок ITC ESCORT T-6240 предназначен для предварительного усиления звукового сигнала от музыкальных источников. К данному блоку может быть подключено до 8-ми источников аудио сигнала, уровень каждого из которых регулируется при помощи ручек на передней панели. Данные сигналы имеют самый низкий приоритет. Более высокий приоритет имеет микрофонный вход на передней панели. Сигнал с микрофона поступает в любой из 8-ми каналов. Выбор канала осуществляется нажатием кнопки на передней панели блока ITC ESCORT T-6240, музыкальная трансляция в этом канале прекращается до тех пор, пока данная кнопка остается нажатой. Самый высокий приоритет имеют входы EMC INPUT 1,2. К входу EMC INPUT 2, подключается источник звукового сигнала. Сигнал | 53460 | 53460
00-00019550 | T-6703 | ITC | Вызывная панель предназначена для работы в IP системе ITC ESCORT. Используется для построения систем автоматического аварийного оповещения и музыкальной трансляции на базе дополнительного оборудования. Панель работает по ЛВС и обеспечивает дуплексную (двухстороннюю) связь с другими устройствами IP системы. При помощи вызывной панели оператор может связаться с: микрофонными консолями, пейджинговыми панелями, вызывными панелями. Вызов устройств осуществляется при помощи нажатия кнопки на лицевой панели устройства. В панель встроен 2 Вт динамик. Панель работает только в составе IP системы при включенном сервере (компьютере). Номер панели и IP адрес настраивается с помощью программного обеспечения T-6700R. Все переговоры и выполняемые действия на вызывной панели могут быть записаны на сервере (компьютере). С помощью программного обеспечения T-6700R можно вести полный мониторинг (прослушивание) вызывной панели. В устройстве есть входные и выходные сухие контакты, которые можно синхронизиров | Уточняйте у менеджера | Уточняйте у менеджера
00-00019554 | T-6711A | ITC | Вызывная настенная IP панель T-6711A является частью комплекса IP системы ITC-ESCORT и служит для организации двухсторонней дуплексной связи с другими IP устройствами системы по цифровой сети. Панель работает по протоколу TCP/IP и несет в системе функции переговорного устройства. Поддерживается полная дуплексная связь с пейджинговыми, микрофонными и вызывными консолями IP системы ITC-ESCORT. Для вызова необходимо зажать кнопку «Вызов» и говорить в микрофон. Обратная связь осуществляется благодаря встроенному громкоговорителю мощностью в 5 Вт. Дополнительно имеется встроенный 60 Вт усилитель мощности для подключения внешних динамиков. Вся настройка и управление панелью T-6711A происходит по протоколу TCP/IP от центрального сервера со встроенным ПО T-6700R. Также сервер отвечает за логирование всех событий, а также за запись и прослушивание переговоров. Дополнительно T-6711A имеет возможность аппаратной интеграции (NC/NO контакт) с комплексом систем безопасности объекта (СВН, СКУД, СОС и | 113490 | 113490
00-00019555 | T-6712 | ITC | Пейджинговая вызывная панель предназначена для работы в IP системе ITC ESCORT. Используется для построения систем автоматического аварийного оповещения и музыкальной трансляции на базе дополнительного оборудования. Панель работает по ЛВС и обеспечивает дуплексную (двухстороннюю) связь с другими устройствами IP системы. При помощи данной панели оператор может связаться с любым устройством IP системы. Панель работает только в составе IP системы при включенном сервере (компьютере). Номер вызывной панели настраивается с помощью программного обеспечения ITC ESCORT T-6700R. Все переговоры и выполняемые действия вызывной панели могут быть записаны на сервере (компьютере). С помощью программного обеспечения ITC ESCORT T-6700R можно вести полный мониторинг (прослушивание). В устройство встроен стерео усилитель 10Вт+10Вт, к которому можно подключить низкоомные громкоговорители. Вызывная панель ITC ESCORT T-6712 выполнена во влагонепроницаемом металлическом корпусе. Предназначена для врезного и н | 86670 | 86670
00-00019557 | T-6715A | ITC | IP-терминал, TCP/IP - лин. сигнал, 1 микр. + 1 лин. вход, настенный, используется для усиления цифровых аудио сигналов и коммутации переговорных устройств в IP системе ITC-ESCORT. Конструктивно он состоит из трех полноценных устройств: усилителя с возможностью подключения двух каналов по 10 Вт или одного канала 30 Вт, блока ЦАП и коммутатора для 15 переговорных устройств Т-6716. T-6715A имеет свой адрес в системе, согласно которому на сервер записываются все действия, например, список проигрываемых песен или переговоры по двусторонней связи. Для подключения громкоговорителей предусмотрен высокоточный трансформаторный выход 70/100 В с минимальными потерями сигнала и защитой от перегрузки, перегрева и КЗ. Также имеются возможность аппаратной интеграции (NC/NO контакт) с комплексом систем безопасности объекта (СВН, СКУД, СОС и т.п.). Для включения в сеть TCP/IP предусмотрен RJ45 порт, а для питания обычный IEC разъем C13 на 220 В. Легкость монтажа обусловлена компактными размерами. Возмож | 81810 | 81810
00-00026692 | T-6717 | ITC | Вызывная панель для T-6715, дуплекс, 2 кнопки, настенная. | 26190 | 26190
00-00019562 | T-6731 | ITC | IP-пейджинговая вызывная панель с телефонной трубкой, взрывозащищенная, дуплекс, настенная, уличная, предназначена для работы в IP системе ITC ESCORT. Используется для построения систем автоматического аварийного оповещения и музыкальной трансляции на базе дополнительного оборудования. Панель работает по ЛВС и обеспечивает дуплексную (двухстороннюю) связь с другими устройствами IP системы. При помощи данной панели пользователь может связаться с любым устройством IP системы имеющим функцию двусторонней связи. Вызывная панель выполнена во взрывозащищенном, влагонепроницаемом металлическом корпусе. Предназначена для накладного монтажа. Возможности панели: Выбор конкретных зон; Выбор группы зон; Выбор всех зон; Оповещение со встроенного микрофона в выбранных направлениях; Обратная связь с назначенным (заранее запрограммированным) устройством. Панель ITC ESCORT T-6731 работает только в составе IP системы при включенном сервере (компьютере). Номер вызывной панели настраивается с помощью прог | 189180 | 189180
00-00019563 | T-6732A | ITC | IP-вызывная панель, дуплекс, уличная, настенная, является частью комплекса IP системы ITC-ESCORT и служит для организации двухсторонней дуплексной связи с другими IP устройствами системы по цифровой сети. Панель работает по протоколу TCP/IP и несет в системе функции переговорного устройства. Поддерживается полная дуплексная связь с пейджинговыми, микрофонными и вызывными консолями IP системы ITC-ESCORT. Для вызова необходимо зажать кнопку «Вызов» и говорить в микрофон. Обратная связь осуществляется благодаря встроенному громкоговорителю мощностью в 3 Вт. Дополнительно имеется встроенный 20 Вт усилитель мощности, для подключения внешних динамиков. Вся настройка и управление панелью T-6732A происходит по протоколу TCP/IP от центрального сервера со встроенным ПО T-6700R. Также сервер отвечает за логирование всех событий, а также за запись и прослушивание переговоров. Дополнительно T-6732A имеет возможность аппаратной интеграции (NC/NO контакт) с комплексом систем безопасности объекта (СВН | 169650 | 169650
00-00019540 | T-8000 | ITC | Аудиоматрица 8х8 (расширение до 32х32), подключение T-8000A х 2/T-8000BW х 8, доп. питание +24 В. Является идеальным решением для реализации мульти зонных систем оповещения, в таких местах, как развлекательные комплексы, гостиницы, спортивные сооружения, торговые центры, аэропорты и т.д. ITC ESCORT T-8000 применяется для построения трансляционных и музыкальных систем. На вход прибора можно подавать до 9 источников звукового сигнала, каждый из которых можно направить на любой из 8 линейных выходов для дальнейшего усиления. Прибором можно управлять дистанционно при помощи микрофонных консолей ITC ESCORT Т-8000А и удаленных пейджинговых контроллеров ITC ESCORT Т-8000BW. Конструктивно блок выполнен в рэковом 19” корпусе, предназначенном для монтажа в стандартный электротехнический шкаф. | Уточняйте у менеджера | Уточняйте у менеджера
00-00019541 | T-8000A | ITC | Микрофонная консоль с селектором каналов на 8 (расширение до 40) зон для T-8000, предназначена для подачи речевого сообщения в определенные зоны или во все зоны сразу. В системе с количеством зон более 8 используется блок расширения консоли ITC ESCORT Т-8000AE. Применяется для построения трансляционных и музыкальных систем. | Уточняйте у менеджера | Уточняйте у менеджера
00-00019542 | T-8000AE | ITC | Блок расширения консоли на 8 зон для T-8000A. Применяется для построения трансляционных и музыкальных систем. | 16830 | 16830
03-00009517 | HR-4015 | Roxton | Промышленный персональный компьютер, 4U, используется для построения систем автоматического аварийного оповещения и музыкальной трансляции на базе дополнительного оборудования. Корпус выполнен в конструктиве 4U для 19-ти дюймовой стойки. В стандартном исполнении ПК поставляются с источником питания не менее 300Вт ATX. HR-4015 предназначен для установки материнской платы формата ATX (или mATX). Для надежной фиксации плат в корпусах есть антивибрационные защелки, делающие системы на их базе еще более надежными и идеально подходящими для промышленных применений. В HR-4015 можно установить 3 накопителя размером 5,25" с доступом с передней панели и 2 накопителя 3,5" (открытый и внутренний). Для обеспечения возможности безотказной работы системы в корпусах установлены виброустойчивые крепления накопителей. Система охлаждения ПК представлена двумя мощными вентиляторами диаметром 8 и 12см. При этом воздух нагнетается через пылеулавливающий фильтр, поэтому внутри корпуса пыль практически отсутс | 291520 | 291520
Система оповещения Roxton
03-00003688 | AA-120 | Roxton | Трансляционный усилитель, предназначен для построения систем громкой голосовой связи, трансляции и оповещения. Мощность усилителя 120 Вт. Усилитель может работать с трансляционными громкоговорителями любого типа – потолочные, настенные, рупорные или всепогодные. Суммарная мощность подключаемой акустики не должна превышать мощность усилителя. Входное напряжение подключаемых громкоговорителей 100 и 70 В. Также в усилителе предусмотрены выходы 8-16 Ом для работы с низкоомными громкоговорителями. В качестве источников сигнала, к усилителю возможно подключить до 3-х микрофонов (динамических настольных или ручных) и до 2-х источников с линейным уровнем (радио-тюнер, CD/MP3 проигрыватель, источник цифровых сообщений, компьютер и т.д.). Подстройка уровня сигнала по каждому входу и общая регулировка громкости осуществляется регуляторами на передней стенке усилителя. Предусмотрен линейный выход. | 50850 | 50850
03-00003689 | AA-240 | Roxton | Трансляционный усилитель, мощностью 240 Вт, предназначен для использования при создании систем трансляции/оповещения, громкой голосовой связи, музыкального озвучивания и рекламного вещания. Имеет выход в трансляционную линию 100В для подключения различных типов трансляционных 100В громкоговорителей. Предусмотрены также выходы 4-16 Ом для подключения акустических систем с соответствующим сопротивлением. Суммарная мощность всех подключаемых громкоговорителей на выход 100В не должна превышать мощность самого усилителя. Усилитель не имеет встроенных источников сигнала, но предусмотрены 5 входов различного назначения: 3 – для подключения динамических микрофонов и 2 универсальных входа (AUX) – для подключения различных источников сигнала с линейным уровнем. С помощью регуляторов на передней стенке усилителя возможна регулировка по отдельности уровня сигнала по каждому из 5-ти входов усилителя и общая регулировка громкости «MASTER». Для подключения устройства записи имеется линейный выход. | 63490 | 63490
03-00003690 | AA-35 | Roxton | Трансляционный усилитель, мощностью 35 Вт, позволяет создавать небольшие системы трансляции, озвучивания и громкой связи. Удобен для использования в небольших офисах, на проходных предприятий, АЗС и для озвучивания небольших площадок. К устройству можно подключить около 10-ти настенных или потолочных громкоговорителей мощностью 3 Вт или (например) уличный громкоговоритель мощностью 30 Вт. В качестве источника сигнала возможно использование до 3-х микрофонов (динамических ручных или настольных). Два универсальных входа дают возможность подключения к усилителю двух музыкальных или иных источников сигнала с линейным уровнем (CD/MP3 проигрыватели, тюнер, источник цифровых сообщений и другие).Каждый микрофонный и универсальный вход усилителя имеет отдельную регулировку уровня громкости, что позволяет подстроить громкость различных источников до комфортного уровня относительно друг друга. Общая регулировка «MASTER» дает возможность выставить общий уровень громкости уже смикшированного сигнал | 25160 | 25160
03-00001611 | AA-35M | Roxton | Трансляционный усилитель с USB проигрывателем, используется для построения небольших систем озвучивания, громкой связи и трансляции. Небольшая мощность усилителя (35Вт) предполагает установку на небольших объектах, таких как отделы магазинов, небольшие офисы, автозаправочные станции, проходные предприятий. Предполагается подключение трансляционных 100В громкоговорителей, но предусмотрен также выход 4 и 8 Ом для подключения низкоомной акустики. Подключаемая акустика может быть в потолочном, настенном или всепогодном исполнении и в любой комбинации. К усилителю возможно подключить несколько дополнительных источников сигнала – до трёх микрофонов и два источника с линейным уровнем (CD/MP3 проигрыватель, тюнер и т.д.). Уровень сигнала подключаемых источников и уровень сигнала встроенного USB проигрывателя регулируются по отдельности на передней стенке усилителя. | 27340 | 27340
03-00003691 | AA-360 | Roxton | Трансляционный усилитель, предназначен для построения небольших и средних систем трансляции и озвучивания. Мощность усилителя 360 Вт. К усилителю возможно подключить достаточно большое количество трансляционных настенных, потолочных, всепогодных и других громкоговорителей с входным напряжением 100В. Важно учитывать, что вне зависимости от типа и количества подключаемых громкоговорителей, их суммарная мощность не должна превышать мощность усилителя (360 Вт). Предусмотрены выходы 4-16 Ом для подключения низкоомных акустических систем. К усилителю в качестве источников сигнала возможно подключить до 3-х микрофонов и до 2-х источников с линейнам уровнем сигнала (CD/MP3 проигрыватели, тюнеры, звуковые карты ПК, источники цифровых сообщений и т.д.). Предусмотрен линейный выход для подачи сигнала на стороннее оборудование или устройство записи. На передней панели располагаются регуляторы уровней входных сигналов, общий регулятор громкости и регуляторы низких и высоких частот. | 77650 | 77650
00-00107740 | AA-40M | Roxton | Трансляционный усилитель мощностью 40 Вт со встроенным MP3 проигрывателем, поддержкой внешних накопителей - это решение начального уровня для построения несложных систем речевого оповещения и музыкальной трансляции. В первую очередь он предназначен для озвучивания помещений небольшой площади. Линейный и микрофонный аудиовход на задней панели позволяют выбрать источник аудиосигнала, а дополнительный низкоомный аудиовыход позволяет подключать к усилителю акустические системы бытового и профессионального уровней. Особенностью усилителя является возможность установки в 19” стойку и любые вертикальные поверхности. В комплекте с усилителем идет комплект крепежа, позволяющий установить как один, так и сразу два усилителя в 1U. Отдельно стоит отметить встроенный в усилитель проигрыватель MP3/WMA аудиофайлов с поддержкой внешних USB-флеш накопителей и функцией Bluetooth. Помимо этого, ROXTON AA-40M оборудован регуляторами громкости и тембра выходного аудиосигнала, что позволяет получать требуем | 23980 | 23980
00-00019458 | AA-480 | Roxton | Трансляционный усилитель, предназначен для построения систем трансляции, оповещения и озвучивания. Мощность усилителя 480Вт. Устройство может использоваться для озвучивания магазинов, учебных заведений, спортивных площадок, офисных и производственных зданий. К усилителю возможно подключить различные типы трансляционных настенных, потолочных, всепогодных и других громкоговорителей с входным напряжением 100В. Предусмотрены выходы 4-16 Ом для подключения низкоомных акустических систем. В качестве источников сигнала возможно подключить до 3-х микрофонов и до 2-х источников с линейным уровнем сигнала (CD/MP3 проигрыватели, тюнеры, звуковые карты ПК, источники цифровых сообщений и т.д.). Предусмотрен линейный выход для подачи сигнала на стороннее оборудование или устройство записи. На передней панели усилителя располагаются регуляторы уровней входных сигналов, общий регулятор громкости и регуляторы низких и высоких частот. | 93870 | 93870
03-00003692 | AA-60 | Roxton | Трансляционный усилитель, предназначен для построения небольших систем трансляции, оповещения и громкой связи. Мощность усилителя (60 Вт) позволяет подключить около 10-ти настенных или потолочных громкоговорителей мощностью 6 Вт или до 20-ти динамиков мощностью 3 Вт. Возможно подключение всепогодных громкоговорителей. Усилитель имеет выходы на трансляционную линию 100 и 70В, при использовании низкоомных громкоговорителей предусмотрены выходы 4-16 Ом. Можно использовать для озвучивания небольших предприятий, магазинов и офисов. В качестве источников сигнала можно подключить до 3-х микрофонов (динамических ручных или настольных) и до двух источников сигнала с линейным уровнем (тюнер, CD/MP3 проигрыватель, источник сообщений или возможно подключить звуковую карту ПК). Регуляторы уровня входных сигналов и общий регулятор громкости «MASTER» расположены на передней стенке усилителя. Предусмотрен линейный выход на устройство записи или для подключения дополнительных усилителей. | 40940 | 40940
03-00003693 | AA-60M | Roxton | Трансляционный усилитель c USB проигрывателем, предназначен для создания небольших систем трансляции и озвучивания с суммарной мощностью подключаемой акустики не более 60-ти Ватт. Это могут быть небольшие торговые предприятия, кафе и рестораны, офисы, АЗС спортивные площадки и проч. Помимо трех микрофонных и двух универсальных входов, усилитель содержит встроенный проигрыватель USB/SD/MIMC-карт. При подключении микрофонов (до 3-х) возможно организовать систему громкой голосовой связи. Если есть необходимость подключения сторонних источников сигнала с линейным уровнем, используются два универсальных входа. К усилителю возможно подключение любых типов трансляционных акустических систем предусмотренных для работы в трансляционных линиях с уровнем 100 или 70 В (это могут быть настенные, потолочные и всепогодные акустические системы) в любой комбинации и последовательности, но с суммарной мощностью не более 60-ти Вт. В устройстве также предусмотрен выход 4 и 8 Ом для подключения низкоомных | 32450 | 32450
00-00019470 | AP-8264 | Roxton | Аудио-процессор - блок речевого оповещения с возможностью ручного и автоматического управления, предназначен для воспроизведения звуковых сигналов, речевых сообщений заранее записанных на цифровой носитель. Блок может работать как самостоятельно, так и в составе системы оповещения и управления эвакуацией СОУЭ ROXTON 8000. На базе данного блока при его совместном использовании с программируемой пожарной станцией можно реализовать сложный алгоритм оповещения, используемый при построении СОУЭ 4, 5 типов. Ручное/Автоматическое включение, полуавтоматическое управление, до 9 сообщений mp3 формата. Раздельная и общая активация сухим контактом. Управление 8 группами терминалов (до 512-ти пожарных зон). Протокол управления RS-485, 3-х канальный маршрутизатор, USB-порт, FLASH накопитель, линейный аудио выход, встроенный мониторный громкоговоритель, регулировка уровня громкости монитора, кнопочное управление, индикаторная панель, светодиодная индикация, универсальное питание AC 220В / DC 24В. | 133840 | 133840
00-00026701 | AT-06 | Roxton | Регулятор громкости (аттенюатор) мощностью 6 Вт применяется для раздельного регулирования уровня громкости одного или нескольких громкоговорителей подключенных к линии оповещения. 10 ступеней регулировки громкости с шагом +3 дБ, а так же дополнительная ступень, выключающая звуковую трансляцию. Отличительная особенность регулятора громкости это реле принудительного отключения аттенюации. При поступлении 24 В на встроенное реле, происходит принудительное отключение регулировки громкости и звуковой сигнал поступает на громкоговоритель в полную мощность, что соответствует нормам пожарной безопасности. | 1850 | 1850
00-00026702 | AT-12 | Roxton | Регулятор громкости (аттенюатор) мощностью 12 Вт применяется для раздельного регулирования уровня громкости одного или нескольких громкоговорителей подключенных к линии оповещения. 10 ступеней регулировки громкости с шагом +3 дБ, а так же дополнительная ступень, выключающая звуковую трансляцию. Отличительная особенность регулятора громкости это реле принудительного отключения аттенюации. При поступлении 24 В на встроенное реле, происходит принудительное отключение регулировки громкости и звуковой сигнал поступает на громкоговоритель в полную мощность, что соответствует нормам пожарной безопасности. | 3920 | 3920
00-00056369 | AT-120 | Roxton | Регулятор громкости мощностью 120 Вт, с 10 (+ выкл.) ступенями регулировки и реле принудительного отключения для линий оповещения 100 В. Регулятор громкости (аттенюатор) ROXTON AT-120 применяется для раздельного регулирования уровня громкости одного или нескольких громкоговорителей подключенных к линии оповещения. У аттенюатора 10 ступеней регулировки громкости с шагом +3 дБ, а так же дополнительная ступень, выключающая звуковую трансляцию. Отличительная особенность регулятора ROXTON AT-120 это реле принудительного отключения аттенюации. При поступлении 24 В на встроенное реле, происходит принудительное отключение регулировки громкости и звуковой сигнал поступает на громкоговоритель в полную мощность, что соответствует нормам пожарной безопасности. Для накладного или врезного монтажа ROXTON AT-120 применяются специальные монтажные коробки ROXTON AT-Inbox соответственно. | 5890 | 5890
00-00053686 | AT-160 | Roxton | Регулятор громкости мощностью 160 Вт, с 10 (+ выкл.) ступенями регулировки и реле принудительного отключения для линий оповещения 100 В. Регулятор громкости (аттенюатор) ROXTON AT-160 применяется для раздельного регулирования уровня громкости одного или нескольких громкоговорителей подключенных к линии оповещения. У аттенюатора 10 ступеней регулировки громкости с шагом +3 дБ, а так же дополнительная ступень, выключающая звуковую трансляцию. Отличительная особенность регулятора ROXTON AT-160 это реле принудительного отключения аттенюации. При поступлении 24 В на встроенное реле, происходит принудительное отключение регулировки громкости и звуковой сигнал поступает на громкоговоритель в полную мощность, что соответствует нормам пожарной безопасности. Для накладного или врезного монтажа ROXTON AT-160 применяются специальные монтажные коробки ROXTON AT-Inbox соответственно. | 7510 | 7510
00-00026707 | AT-206 | Roxton | Селектор программ/регулятор громкости 6 Вт/100 В, реле принудительного включения. | 6530 | 6530
00-00026714 | AT-212 | Roxton | Селектор программ/регулятор громкости 12 Вт/100 В, реле принудительного включения. | 7180 | 7180
00-00026709 | AT-224 | Roxton | Селектор программ/регулятор громкости 24 Вт/100 В, реле принудительного включения. | 7840 | 7840
00-00026711 | AT-236 | Roxton | Селектор программ/регулятор громкости 36 Вт/100 В, реле принудительного включения. | 8490 | 8490
00-00026703 | AT-24 | Roxton | Регулятор громкости (аттенюатор) мощностью 24 Вт применяется для раздельного регулирования уровня громкости одного или нескольких громкоговорителей подключенных к линии оповещения. 10 ступеней регулировки громкости с шагом +3 дБ, а так же дополнительная ступень, выключающая звуковую трансляцию. Отличительная особенность регулятора громкости это реле принудительного отключения аттенюации. При поступлении 24 В на встроенное реле, происходит принудительное отключение регулировки громкости и звуковой сигнал поступает на громкоговоритель в полную мощность, что соответствует нормам пожарной безопасности. | 4580 | 4580
00-00026712 | AT-250 | Roxton | Селектор программ/регулятор громкости 50 Вт/100 В, реле принудительного включения. | 9150 | 9150
00-00026705 | AT-36 | Roxton | Регулятор громкости (аттенюатор) мощностью 36 Вт применяется для раздельного регулирования уровня громкости одного или нескольких громкоговорителей подключенных к линии оповещения. 10 ступеней регулировки громкости с шагом +3 дБ, а так же дополнительная ступень, выключающая звуковую трансляцию. Отличительная особенность регулятора громкости это реле принудительного отключения аттенюации. При поступлении 24 В на встроенное реле, происходит принудительное отключение регулировки громкости и звуковой сигнал поступает на громкоговоритель в полную мощность, что соответствует нормам пожарной безопасности. | 5010 | 5010
00-00025836 | AT-50 | Roxton | Регулятор громкости (аттенюатор) мощностью 50 Вт применяется для раздельного регулирования уровня громкости одного или нескольких громкоговорителей подключенных к линии оповещения. 10 ступеней регулировки громкости с шагом +3 дБ, а так же дополнительная ступень, выключающая звуковую трансляцию. Отличительная особенность регулятора громкости это реле принудительного отключения аттенюации. При поступлении 24 В на встроенное реле, происходит принудительное отключение регулировки громкости и звуковой сигнал поступает на громкоговоритель в полную мощность, что соответствует нормам пожарной безопасности. | 5560 | 5560
00-00026718 | AT-INBOX | Roxton | Монтажная коробка для регулятора громкости или селектора программ ROXTON серии AT и PR, врезная. | 650 | 650
00-00026719 | AT-ONBOX | Roxton | Монтажная коробка для регулятора громкости или селектора программ ROXTON серии AT и PR, накладная. | 440 | 440
00-00026720 | AT-ONBOX-2 | Roxton | Монтажная коробка для регулятора громкости или селектора программ, накладная | 550 | 550
00-00019459 | AX-120 | Roxton | Трансляционный усилитель, позволяет строить распределённые системы речевого оповещения и музыкальной трансляции. В первую очередь он предназначен для озвучивания помещений, разбитых на несколько зон оповещения, мощность 120 Вт, выходное напряжение 100В, предусмотрен общий низкоомный выход 4 Ом. Усилитель имеет селектор на 5 зон трансляции. Выбор зон осуществляется на передней панели усилителя или при объявлений с микрофонной консоли RM-05, непосредственно на микрофоне. Для получения оптимальных частотных характеристик в усилителе предусмотрен семи-полосный эквалайзер. Встроенные генераторы предупреждающего сигнала "Гонг" (запускается с усилителя или с микрофонной панели RM-05) и "Сирена" (запускается только кнопкой на передней панели усилителя). | 154860 | 154860
00-00019460 | AX-240 | Roxton | Трансляционный усилитель, позволяет строить распределённые системы речевого оповещения и музыкальной трансляции. В первую очередь он предназначен для озвучивания помещений, мощность 240 Вт, выходное напряжение 100В, предусмотрен общий низкоомный выход 4 Ом. Усилитель имеет селектор на 5 зон трансляции. Выбор зон осуществляется на передней панели усилителя или, при объявлений с микрофонной консоли RM-05, непосредственно на микрофоне. Для получения оптимальных частотных характеристик в усилителе предусмотрен семи-полосный эквалайзер. Встроенные генераторы предупреждающего сигнала "Гонг" (запускается с усилителя или с микрофонной панели RM-05) и "Сирена" (запускается только кнопкой на передней панели усилителя). | 167930 | 167930
00-00019461 | AX-360 | Roxton | Трансляционный усилитель, позволяет строить распределённые системы речевого оповещения и музыкальной трансляции. В первую очередь он предназначен для озвучивания помещений, мощность 360 Вт, выходное напряжение 100В, предусмотрен общий низкоомный выход 4 Ом. Усилитель имеет селектор на 5 зон трансляции. Выбор зон осуществляется на передней панели усилителя или, при объявлений с микрофонной консоли RM-05, непосредственно на микрофоне. Для получения оптимальных частотных характеристик в усилителе предусмотрен семи-полосный эквалайзер. Встроенные генераторы предупреждающего сигнала "Гонг" (запускается с усилителя или с микрофонной панели RM-05) и "Сирена" (запускается только кнопкой на передней панели усилителя). | 180990 | 180990
00-00019462 | AX-480 | Roxton | Трансляционный усилитель, позволяет строить распределённые системы речевого оповещения и музыкальной трансляции. В первую очередь он предназначен для озвучивания помещений, мощность 480 Вт, выходное напряжение 100В, предусмотрен общий низкоомный выход 4 Ом. Усилитель имеет селектор на 5 зон трансляции. Выбор зон осуществляется на передней панели усилителя или, при объявлений с микрофонной консоли RM-05, непосредственно на микрофоне. Для получения оптимальных частотных характеристик в усилителе предусмотрен семи-полосный эквалайзер. Встроенные генераторы предупреждающего сигнала "Гонг" (запускается с усилителя или с микрофонной панели RM-05) и "Сирена" (запускается только кнопкой на передней панели усилителя). | 192750 | 192750
00-00019463 | AX-600 | Roxton | Трансляционный усилитель, позволяет строить распределённые системы речевого оповещения и музыкальной трансляции. В первую очередь он предназначен для озвучивания помещений, мощность 480 Вт, выходное напряжение 100В, предусмотрен общий низкоомный выход 4 Ом. Усилитель имеет селектор на 5 зон трансляции. Выбор зон осуществляется на передней панели усилителя или, при объявлений с микрофонной консоли RM-05, непосредственно на микрофоне. Для получения оптимальных частотных характеристик в усилителе предусмотрен семи-полосный эквалайзер. Встроенные генераторы предупреждающего сигнала "Гонг" (запускается с усилителя или с микрофонной панели RM-05) и "Сирена" (запускается только кнопкой на передней панели усилителя). | 205820 | 205820
03-00001352 | AZ-120 | Roxton | Трансляционный усилитель, мощностью 120 Вт с селектором на 6 зон трансляции предназначен для использования в составе систем громкой голосовой связи, систем трансляции и оповещения. Особенностью является возможность осуществлять выборочную трансляцию на любую из 6-ти подключенных трансляционных линий. Возможна подача голосовых объявлений, тревожных сообщений или музыкальных программ на любую зону, группу зон или все зоны предприятия. Суммарная мощность подключаемых акустических систем (суммарно на все зоны) не должна превышать мощность усилителя. Предусмотрен также выход 4 Ом на случай использования низкоомных акустических систем. К устройству можно подключить до трёх микрофонов и два источника с линейным уровнем сигнала (Радио-тюнер, CD проигрыватель, звуковая карта компьютера и т.д.) На передней панели расположены регуляторы уровня входных сигналов (3 микр., 2 AUX), общий регулятор громкости, регуляторы низких и высоких частот и кнопочный селектор зон трансляции со светодиодной индика | 60010 | 60010
03-00002086 | AZ-240 | Roxton | Трансляционный усилитель, мощностью 240 Вт со встроенным селектором зон трансляции. Кнопочный селектор со светодиодной индикацией на передней панели устройства позволяет вести выборочную трансляцию на любую зону (помещение или группу помещений) объекта. Возможно включение любой зоны, группы зон или всех зон сразу. Суммарная мощность подключаемой акустики (на все зоны вместе) не должна превышать мощность усилителя. При использовании низкоомных акустических систем используется выход усилителя 4 Ом. В качестве источников сигнала можно использовать до трёх ручных и настольных микрофонов и любые устройства с линейным уровнем сигнала на выходе (проигрыватели CD/MP3, тюнеры, ПК, цифровые магнитофоны). Для каждого микрофонного и линейного входа усилителя на передней панели предусмотрен отдельный регулятор уровня. Для подключения устройства записи или другого стороннего оборудования предусмотрен линейный выход. Общая громкость и уровень низких и высоких частот подстраиваются регуляторами на пер | 74050 | 74050
03-00009437 | AZ-360 | Roxton | Трансляционный усилитель, мощностью 360 Вт со встроенным селектором на шесть зон трансляции используется в составе систем громкой голосовой связи, систем оповещения и трансляции. С помощью встроенного селектора трансляционных зон можно осуществлять выборочное вещание на любую из шести подключенных трансляционных линий. Возможна подача голосовых или тревожных сообщений, музыкальных программ на любую зону, группу зон или все зоны объекта. В усилителе предусмотрен также выход 4 Ом на случай использования низкоомных акустических систем. К устройству можно подключить до трёх микрофонов и два источника с линейным уровнем. Для подключения устройства записи или дополнительного усилителя имеется линейный выход. На передней панели усилителя расположены регуляторы уровня входных сигналов (3 микр., 2 AUX), общий регулятор громкости, регуляторы низких и высоких частот и кнопочный селектор зон трансляции со светодиодной индикацией. | 87560 | 87560
03-00003694 | AZ-480 | Roxton | Трансляционный усилитель, мощностью 480 Вт со встроенным селектором на 6 зон трансляции. Кнопочный селектор со светодиодной индикацией выбранных зон на передней стенке усилителя дает возможность вести выборочную трансляцию на любую зону (помещение или группу помещений) предприятия или территории. Возможно включение любой зоны по отдельности, группы зон или всех зон одновременно. К усилителю подключаются трансляционные акустические системы (любого исполнения - настенные, потолочные, рупорные и проч.). При использовании низкоомных акустических систем используется выход усилителя 4 Ом (не допускается одновременное использование выхода 100В и 4 Ом). В качестве источников сигнала можно использовать до 3-х ручных и настольных динамических микрофонов и любые устройства с линейным уровнем сигнала на выходе (проигрыватели CD/MP3 дисков, радио-тюнеры, звуковые карты ПК, цифровые магнитофоны). Для подключения устройства записи или другого стороннего оборудования предусмотрен линейный выход. | 104430 | 104430
03-00010467 | AZ-560 | Roxton | Трансляционный усилитель, мощностью 560 Вт со встроенным селектором на 6 зон трансляции. Кнопочный селектор со светодиодной индикацией выбранных зон на передней стенке усилителя дает возможность вести выборочную трансляцию на любую зону (помещение или группу помещений) предприятия или территории. Возможно включение любой зоны по отдельности, группы зон или всех зон одновременно. Суммарная мощность подключаемых громкоговорителей (на все зоны вместе) не должна превышать мощность усилителя (560 Вт). При использовании низкоомных акустических систем используется выход усилителя 4 Ом (не допускается одновременное использование выхода 100В и 4 Ом). В качестве источников сигнала можно использовать до трех ручных или настольных динамических микрофонов и 2 любых устройства с линейным уровнем сигнала на выходе (проигрыватели CD/MP3 дисков, радио-тюнеры, звуковые карты ПК, цифровые магнитофоны). Для подключения устройства записи или другого стороннего оборудования предусмотрен линейный выход. | 107810 | 107810
03-00010300 | AZ-650 | Roxton | Трансляционный усилитель, мощностью 650 Вт для построения распределённых систем речевого оповещения и музыкальной трансляции. В первую очередь он предназначен для озвучивания помещений, разбитых на несколько зон оповещения. Два линейных и три микрофонных аудиовхода на задней панели дают широкий выбор источников аудиосигнала, дополнительные низкоомные аудиовыходы позволяют подключать к усилителю акустические системы бытового и профессионального уровней. Встроенный селектор зон, коммутирующий высоковольтные выходы усилителя с шестью линиями громкоговорителей. Оборудован регуляторами громкости и тембра выходного аудиосигнала. | 137210 | 137210
03-00001353 | CN-10T | Roxton | Звуковая колонна, мощностью 10/5 Вт может устанавливаться как на улице, так и в помещении. Работает в трансляционных линиях 100/70 В и может применяться для построения самых разных систем трансляции, оповещения и озвучивания. Широкий диапазон воспроизводимых частот обеспечивает высокое качество передачи музыкальных и речевых программ. Корпус выполнен из алюминиевого сплава, белый цвет. Громкоговорители установлены внутри корпуса в один ряд в вертикальном положении. В комплекте с громкоговорителем поставляется кронштейн, позволяющий регулировать положение акустической системы при установке. | 8170 | 8170
03-00009169 | CN-20T | Roxton | Звуковая колонна, мощностью 20/10 Вт может устанавливаться как в закрытом помещении, так и на улице. Модель активно применяется проектировщиками при построении систем фонового озвучивания, трансляции и оповещения. Для работы акустической системы требуются трансляционные линии 100 и 70 В. Благодаря высоким акустическим характеристикам и широкому диапазону воспроизводимых частот, звуковая колонна обеспечивает отличное качество звука при трансляции речевых и музыкальных программ. Корпус громкоговорителя выполнен из алюминиевого сплава, белый цвет. В комплекте с громкоговорителем поставляется кронштейн, позволяющий регулировать положение акустической системы в двух плоскостях при установке (вертикальной и горизонтальной). | 9470 | 9470
03-00009124 | CN-30T | Roxton | Звуковая колонна, мощностью 30/15 Вт предназначена для использования в системах громкой голосовой связи, трансляции и оповещения. Громкоговоритель может устанавливаться как в помещении, так и на улице. Акустическая система работает в трансляционных линиях 100 и 70 В. Хорошие акустические характеристики громкоговорителя позволяет передавать музыку и речь с отличным качеством. Корпус громкоговорителя выполнен из алюминиевого сплава, белый цвет. В комплекте с громкоговорителем поставляется кронштейн, позволяющий регулировать положение акустической системы в двух плоскостях при установке. Громкоговоритель прост в установке и подключении. | 11000 | 11000
03-00009099 | CN-40T | Roxton | Звуковая колонна, мощностью 40/20 Вт предназначена для использования в составе систем оповещения, трансляции и фонового озвучивания. Система поддерживает работу в трансляционных линиях 100 и 70 В. Благодаря высоким акустическим характеристикам и широкому диапазону воспроизводимых частот, звуковая колонна CN-40T обеспечивает отличное качество звука при трансляции музыки и речи. Несмотря на всепогодное исполнение, модель одинаково хороша при использовании на улице и в закрытых помещениях. Корпус выполнен из прочного алюминиевого сплава, в белом цвете. Звуковая колонна проста в установке и подключении. С помощью кронштейна, входящего в комплект поставки, громкоговоритель легко устанавливается в горизонтальной и вертикальной плоскости. | 13070 | 13070
00-00019471 | CP-8032 | Roxton | Абонентская вызывная панель системы обратной связи, RS-485, настенная, работает совместно с блоком обратной связи CS-8232 и предназначена для организации обратной связи из зон трансляции предприятия с оператором центрального оборудования. Выполнена в антивандальном корпусе и может устанавливаться путем накладного монтажа. Встроенный микрофон и громкоговоритель мощностью 0,5 Вт. Подключение панелей производится кабелем "Витая пара" UTP-5. Всего в рамках одной системы можно подключить до 32-х абонентских панелей. Все панели подключаются на один кабель UTP, который заводится к входу RG-45 блока CS-8032. С помощью DIP переключателей устанавливается адрес панели в системе (1-32). | 20350 | 20350
00-00028312 | CP-8032i | Roxton | Абонентская вызывная панель, работает совместно с селектором связи CS-8232; к селектору связи можно подключить до 32-х панелей, предназначена для осуществления экстренной связи с дежурным оператором. Связь осуществляется (инициируется) нажатием кнопки на передней панели, наличие связи отображается на индикаторе. Сообщение при помощи встроенного микрофона передается в линию на селектор связи. Обратное (ответное) сообщение воспроизводится встроенным мониторным громкоговорителем. | 20350 | 20350
03-00010780 | CS-810T | Roxton | Звуковая колонна, мощностью 10/5 Вт предназначена для работы в составе систем озвучивания. Работает в трансляционных линиях с напряжением 100 и 70В. Хорошие акустические характеристики, широкий диапазон воспроизводимых частот, позволяют передавать речевые и музыкальные программы с высоким качеством. Корпус акустической системы выполнен из алюминиевого сплава, серый цвет. Кронштейн, идущий в комплекте поставки позволяет регулировать положение в двух плоскостях. | 9580 | 9580
03-00009116 | CS-820T | Roxton | Звуковая колонна, мощностью 20/10 Вт используется в системах громкой голосовой связи, фонового озвучивания, трансляции и оповещения. Ззащищена от прямого попадания осадков, имеет всепогодное исполнение, но может также устанавливаться в помещении. Работает в трансляционных линиях с напряжением 100 и 70В. Хорошие акустические характеристики звуковой колонны, широкий диапазон воспроизводимых частот, позволяют передавать речевые и музыкальные программы с высоким качеством. Корпус выполнен из алюминиевого сплава, светло - серый цвет. Кронштейн, идущий в комплекте поставки позволяет регулировать положение в двух плоскостях. | 11870 | 11870
00-00019472 | CS-8232 | Roxton | Cелектор связи, предназначен для осуществления экстренной связи с 32 абонентскими панелями. Связь осуществляется (инициируется) нажатием кнопки на передней панели, наличие связи отображается на индикаторах передней панели и прослушивается через встроенный громкоговоритель с регулируемой громкостью. Сообщение при помощи подвесного тангетного микрофона передается в линию и далее на панель, соответствующую номеру нажатой кнопки. Ответ или вызов с дистанционно удаленной панели воспроизводится встроенным громкоговорителем и отображается на соответствующем индикаторе. | 165090 | 165090
03-00011141 | CS-830T | Roxton | Звуковая колонна, мощностью 30/15 Вт (отводы трансформатора) предназначена для использования в системах фонового озвучивания, трансляции и оповещения. Имеет всепогодное исполнение, защищен от прямого попадания осадков, но может также использоваться в закрытых помещениях. Выполнена в привлекательном современном дизайне. Работает в трансляционных линиях с напряжением 100 и 70В. Хорошие акустические характеристики, широкий диапазон воспроизводимых частот, позволяют передавать музыкальные и речевые программы с высоким качеством. Корпус выполнен из алюминиевого сплава, светло - серый цвет. Кронштейн, поставляющийся в комплекте позволяет регулировать положение в двух плоскостях. | 14050 | 14050
03-00003695 | CS-840T | Roxton | Звуковая колонна, мощностью 40/20 Вт имеет два отвода трансформатора и предназначен для использования в системах громкой голосовой связи, фонового озвучивания, трансляции и оповещения. Акустическая система имеет всепогодное исполнение, защищена от прямого попадания осадков, но может также использоваться в закрытых помещениях. Работает в трансляционных линиях с напряжением 100 и 70В. Хорошие акустические характеристики, широкий диапазон воспроизводимых частот, позволяют передавать музыкальные и речевые программы с высоким качеством. Кронштейн, поставляющийся в комплекте со звуковой колонной, позволяет регулировать его положение в двух плоскостях (по вертикали и горизонтали). Корпус выполнен из алюминиевого сплава, окрашен в светло-серый цвет. | 16340 | 16340
00-00089550 | FA-8142 | Roxton | Оптический преобразователь (ведущий) одномод, 1×FC, 1310/1550 нм, до 20 км | 114950 | 114950
00-00089551 | FB-8143 | Roxton | Оптический преобразователь (ведомый) одномод, 1×FC, 1550/1310 нм, до 20 км | 114950 | 114950
00-00019522 | HCS-1857BS | Roxton | Микрофонная подставка настольная для микрофонов "goose-neck", кабель 2 м, TAIDEN | Уточняйте у менеджера | Уточняйте у менеджера
00-00019495 | HCS-1857С15 | Roxton | Микрофон конденсаторный "goose-neck", длина 38 см, XLR, TAIDEN. | Уточняйте у менеджера | Уточняйте у менеджера
00-00019496 | HCS-1857С18 | Roxton | Микрофон конденсаторный "goose-neck", длина 45 см, XLR, TAIDEN. | Уточняйте у менеджера | Уточняйте у менеджера
03-00010419 | HP-01T | Roxton | Рупорный громкоговоритель, мощностью 10/5 Вт (отводы трансформатора). Используется в составе систем громкой голосовой связи, трансляции и оповещения. Удобен при установке на проходных предприятий (въездах), АЗС, для озвучивания небольших открытых площадок. Может использоваться и внутри помещений для озвучивания складов, частей производственных площадок. Громкоговоритель работает в трансляционных линиях 100/70В. Имеет хорошие акустические характеристики для такого типа акустических систем (200Гц - 8кГц, 100дБ). Громкоговоритель изготовлен из пластика, белый цвет. | 4360 | 4360
00-00019478 | HP-15CPT | Roxton | Рупорный громкоговоритель, разработан специально для эксплуатации в условиях экстремально низких рабочих температур. Данная модель способна стабильно функционировать при -60 °С, благодаря применению в конструкции последних достижений в области морозостойких материалов. Трансформатор номинальной мощностью 15 Вт с дополнительным отводом 7,5 Вт. Совместим с усилителями, ведущими трансляцию в линии 70 В и 100 В. Высокая чувствительность 103 дБ при уровне звукового давления до 120 дБ. Высококачественное звучание на всем частотном диапазоне от 300 Гц до 13 кГц. Универсальный кронштейн типа "скоба", входящий в комплект поставки, крепится тремя винтами к вертикальной или горизонтальной поверхности, с помощью которого можно регулировать положение громкоговорителя в 2 плоскостях. Всепогодный корпус IP54 с использованием инновационных композитных материалов и пластика белого цвета, устойчивых к постоянным перепадам температуры и перманентному обледенению. | 7730 | 7730
03-00003696 | HP-15T | Roxton | Рупорный громкоговоритель, мощностью 15 и 7,5 В (отводы трансформатора), работает в трансляционных линиях 100/70 В, используется в системах громкой голосовой связи, трансляции и оповещения. Громкоговоритель имеет компактные размеры, хороший дизайн и неплохие акустические характеристики. Рупорный громкоговоритель может использоваться для озвучивания небольших площадок, АЗС, въездов на территорию предприятий. Возможна также установка таких громкоговорителей при организации систем громкой связи на крупных складах или производствах. Корпус рупорного громкоговорителя выполнен из пластика белого цвета. Снабжен скобой крепления, которая позволяет установить громкоговоритель, регулируя его положение в двух плоскостях (по горизонтали и вертикали). | 7080 | 7080
03-00003697 | HP-30T | Roxton | Рупорный громкоговоритель, мощностью 30/15 Вт (отводы трансформатора). Громкоговоритель работает в трансляционных линиях 100/70В. Универсальный, простой в установке, достаточно мощный громкоговоритель обладает хорошими акустическими характеристиками и современным дизайном. Может использоваться в системах громкой голосовой связи, оповещения и трансляции. В основном, громкоговоритель устанавливается на улице для озвучивания открытых площадок, но может быть установлен и в помещении, например для озвучивания складов или производственных площадок. Скоба крепления, входящая в комплект поставки HP-30T позволяет отрегулировать положение громкоговорителя при инсталляции в двух плоскостях. Корпус выполнен из пластика, белый цвет. | 8270 | 8270
03-00002085 | HS-30T | Roxton | Рупорный громкоговоритель, мощностью 30/15 Вт. Акустическая система работает в трансляционных линиях 100/70В. Громкоговоритель рупорный может использоваться в любых системах трансляции, оповещения и громкой голосовой связи. Рупорный громкоговоритель находит успешное применение на объектах разного типа: производственные или торговые предприятия, учебные и спортивные заведения, аэропорты, вокзалы, склады, открытые площадки – любые площадки, где необходимо произвести озвучивание открытых территорий. Громкоговоритель снабжен прочным алюминиевым корпусом, надежно защищающим от повреждений. В комплект поставки входит специальное крепление (скоба), которое позволяет регулировать положение рупорного громкоговорителя при инсталляции в двух плоскостях. | 11650 | 11650
03-00003698 | HS-50T | Roxton | Рупорный громкоговоритель, предназначен для использования в системах оповещения, трансляции и громкой голосовой связи. Рупорный громкоговоритель работает в трансляционных линиях 100/70В. Мощность громкоговорителя 50/25 Вт (отводы трансформатора). Мощный, направленный звук, позволяет использовать громкоговоритель для озвучивания значительной по протяженности территории. Алюминиевый корпус устойчив к механическим воздействиям. Цвет корпуса – серый. Громкоговоритель крепится на кронштейне – скоба, который позволяет регулировать положение акустической системы при установке в двух плоскостях. | 12740 | 12740
00-00089556 | IP-A4012 | Roxton | Микрофонная консоль предназначена для работы с четырех канальными матричными микшер усилителями ROXTON IP-A4060MP/ A4120MP/A4240MP. Используется для дистанционного выбора зон оповещения с целью передачи речевой информации. | 61950 | 61950
00-00089553 | IP-A4060MP | Roxton | Микшер-усилитель, 4-канальный матричный, 4*60Вт 3U 19" для монтажа в стойку, имеет возможность подключения до 6 источников звука с раздельной регулировкой входящего и выходящего сигнала. Каждый входной сигнал можно назначить по типу матрицы для трансляции на четыре независимых встроенных усилителя с независимой регулировкой громкости. Матричные усилители в основном применяются в ресторанах, фитнес и развлекательных центрах, где для каждого помещения подразумевается различная музыкальная трансляция с раздельной регулировкой уровня громкости. | Уточняйте у менеджера | Уточняйте у менеджера
00-00089554 | IP-A4120MP | Roxton | Микшер-усилитель, 4-канальный матричный, 4*120Вт 3U 19" для монтажа в стойку, имеет возможность подключения до 6 источников звука с раздельной регулировкой входящего и выходящего сигнала. Каждый входной сигнал можно назначить по типу матрицы для трансляции на четыре независимых встроенных усилителя с независимой регулировкой громкости. Матричные усилители в основном применяются в ресторанах, фитнес и развлекательных центрах, где для каждого помещения подразумевается различная музыкальная трансляция с раздельной регулировкой уровня громкости. | Уточняйте у менеджера | Уточняйте у менеджера
00-00089555 | IP-A4240MP | Roxton | Микшер-усилитель, 4-канальный матричный, 4*240Вт 3U 19" для монтажа в стойку, имеет возможность подключения до 6 источников звука с раздельной регулировкой входящего и выходящего сигнала. Каждый входной сигнал можно назначить по типу матрицы для трансляции на четыре независимых встроенных усилителя с независимой регулировкой громкости. Матричные усилители в основном применяются в ресторанах, фитнес и развлекательных центрах, где для каждого помещения подразумевается различная музыкальная трансляция с раздельной регулировкой уровня громкости. | Уточняйте у менеджера | Уточняйте у менеджера
00-00056366 | IP-A6201 | Roxton | Предварительный yсилитель, 19", 1U, 220Вт, используется для построения систем автоматического аварийного оповещения и музыкальной трансляции на базе дополнительного оборудования. Данный блок предназначен для предварительного усиления звукового сигнала от музыкальных источников. К данному блоку может быть подключено до 5-ти источников аудио сигнала, 2 из которых приоритетные. | 62070 | 62070
00-00038444 | IP-A6223A | Roxton | Интерфейс передачи аварийного сигнала с блоком сообщений (до 99), 30 зон, 2U, входит в состав интеллектуальной и IP системы оповещения. Используется для построения систем автоматического аварийного оповещения и музыкальной трансляции на базе дополнительного оборудования. Данный блок осуществляет прием сигнала в виде “сухого контакта” от пожарной станции или других устройств. При подаче сухого контакта на разъемы задней панели, запускается цифровое сообщение, записанное на SD-карту. На карте может быть записано до 300 сообщений. В зависимости от номера сухого контакта, запускается цифровое сообщение с соответствующим номером. Всего в системе может присутствовать до 10 блоков, способных принимать до 300 сухих контактов. Номера этих контактов зависят от номера адреса блока. Питание данного блока осуществляется от переменного напряжения 220В. Конструктивно блок ITC-ESCORT T-6223A выполнен в рэковом 19’ корпусе, предназначенном для монтажа в стандартный электротехнический шкаф. | 195370 | 195370
00-00046845 | IP-A6236 | Roxton | Мобильная трибуна со встроенной акустической системой, микрофоном и лампой, предназначена для озвучивания актовых залов, аудиторий, проведения презентаций, уличных мероприятий и т.д. Трибуна быстро подготавливается к работе и удобна в эксплуатации. | 134500 | 134500
00-00046843 | IP-A6237 | Roxton | Блок защиты от молнии, 2U, предназначен для эффективной защиты линий громкоговорителей в результате грозовых явлений. Блок включается в разрыв между выходами усилителей и линиями громкоговорителей. Блок должен быть тщательно заземлен, так как его работа основана на перенаправлении высоковольтного разряда в землю. | 148650 | 148650
00-00055197 | IP-A6241 | Roxton | Преобразователь входного сигнала 100 В в линейный выходной сигнал 0.7/1/1.2 В. Используется для построения систем аварийного оповещения и музыкальной трансляции. Выполнен в компактном корпусе для монтажа в RACK стойку (высота 1U). | 74380 | 74380
00-00038445 | IP-A6701 | Roxton | Цифро-аналоговый аудио преобразователь, 1 канал, IP-интерфейс, 2U, предназначен для работы в IP системе ITC ESCORT и используется для построения систем автоматического аварийного оповещения и музыкальной трансляции на базе дополнительного оборудования. Данный блок включает в себя 3 устройства – цифро-аналоговый преобразователь, предусилитель , mp3 проигрыватель и распределитель питания. Блок предназначен для приема цифровых (TCP/IP) аудио сигналов и перевода в линейные с целью передачи на усилитель мощности. Управление и программирование может осуществляться: c передней панели блока и компьютера. Цифро-аналоговый аудио преобразователь ITC ESCORT Т-6702 делает из любого обычного усилителя мощности – полноценный IP усилитель. С помощью данного устройства, возможно усовершенствовать любую систему оповещения и трансляции до инновационной цифровой IP технологии XXI века. Блок имеет: 1 линейный вход, 1 микрофонный вход, 4 линейных выхода, 4 розетки питания и 4 клеммные колодки для подключени | 120120 | 120120
00-00046844 | IP-A6702A | Roxton | Микрофонная консоль Roxton IP-A6702A предназначена для организации двухсторонней (дуплексной) связи с другими переговорными устройствами сходящими в состав IP-системы оповещения. Связь осуществляется по локальной сети (ЛВС, LAN). Микрофонная консоль Roxton IP-A6702A совмещает в себе селектор зон, микрофон и встроенный усилитель с 2-х ваттным громкоговорителем. Настройка и программирование консоли осуществляется с помощью программного обеспечения Roxton IP-A6700R. | 136680 | 136680
00-00038446 | IP-A6703P | Roxton | Вызывная панель предназначена для работы в IP системе ITC ESCORT. Используется для построения систем автоматического аварийного оповещения и музыкальной трансляции на базе дополнительного оборудования. Панель работает по ЛВС и обеспечивает дуплексную (двухстороннюю) связь с другими устройствами IP системы. При помощи вызывной панели оператор может связаться с: микрофонными консолями, пейджинговыми панелями, вызывными панелями. Вызов устройств осуществляется при помощи нажатия кнопки на лицевой панели устройства. В панель встроен 5 Вт динамик. Панель работает только в составе IP системы при включенном сервере (компьютере). Номер панели и IP адрес настраивается с помощью программного обеспечения T-6700R. Все переговоры и выполняемые действия на вызывной панели могут быть записаны на сервере (компьютере). С помощью программного обеспечения T-6700R можно вести полный мониторинг (прослушивание) вызывной панели. | 136880 | 136880
00-00076404 | IP-A6704 | Roxton | Цифро-аналоговый аудио преобразователь, 4 канала, IP-интерфейс, 2U | 365900 | 365900
00-00038449 | IP-A67120 | Roxton | IP-усилитель, 120 Вт, 1 микр.+ 1 лин. вход, запуск mp3-проигрывателя, 2U, предназначен для работы в IP системе ITC ESCORT и используется для построения систем автоматического аварийного оповещения и музыкальной трансляции на базе дополнительного оборудования. Данный блок включает в себя 3 устройства – цифро-аналоговый преобразователь, трансляционный высоковольтный усилитель, mp3 проигрыватель. Блок предназначен для приема цифровых (TCP/IP) аудио сигналов с целью усиления и дальнейшей трансляции на громкоговорители. Управление и программирование может осуществляться: c передней панели блока, с дистанционного ИК пульта управления и с компьютера. Блок имеет 1 линейный и 1 микрофонный вход. Уровень линейных и микрофонных сигналов регулируются при помощи ручек на передней панели. Выходной каскад усилителей содержит трансформатор, который дополнительно повышает напряжение усиленного сигнала, что необходимо для минимизации потерь. К высоковольтным клеммам усилителя необходимо подключать тольк | 163350 | 163350
00-00038450 | IP-A67120D | Roxton | IP-усилитель, 120 Вт, 1 микр.+ 1 лин. вход, настенный, предназначен для работы в IP системе ITC ESCORT и используется для построения систем автоматического аварийного оповещения и музыкальной трансляции на базе дополнительного оборудования. Данный блок включает в себя 2 устройства – цифро-аналоговый преобразователь, трансляционный высоковольтный усилитель. Блок предназначен для приема цифровых (TCP/IP) аудио сигналов с целью усиления и дальнейшей трансляции на громкоговорители. Блок имеет 1 линейный, 1микрофонный вход и 1 линейный выход. Выходной каскад усилителей содержит трансформатор, который дополнительно повышает напряжение усиленного сигнала, что необходимо для минимизации потерь. К высоковольтным клеммам усилителя необходимо подключать только специализированные громкоговорители, содержащие трансформатор. Усилитель ITC-ESCORT T-67120D работает в составе IP системы при включенном сервере (компьютере). Номер усилителя и список mp3 проигрывателя настраивается с помощью программного | 156820 | 156820
00-00038453 | IP-A6713 | Roxton | Преобразователь сигналов RS-422 – TCP/IP T-6713 предназначен для работы в IP системе ITC ESCORT. Используется для построения систем автоматического аварийного оповещения и музыкальной трансляции на базе дополнительного оборудования. Данный блок работает совместно с интерфейсом передачи аварийного сигнала T-6223A, используется для преобразования сигнала RS-422 на входе, в сигнал TCP/IP на выходе. Преобразователь сигналов работает только в составе IP системы при включенном сервере (компьютере). Настраивается с помощью программного обеспечения T-6700R. Все события записываются на сервере (компьютере). Питание данного блока осуществляется от переменного напряжения 220В. Конструктивно блок выполнен в рэковом 19’ корпусе, предназначенном для монтажа в стандартный электротехнический шкаф. | 90280 | 90280
00-00038454 | IP-A6715 | Roxton | IP-терминал, TCP/IP - лин. сигнал, 1 микр. + 1 лин. вход, настенный, работа с T-6716 по UTP, предназначен для работы в IP системе ITC ESCORT. Используется для построения систем автоматического аварийного оповещения и музыкальной трансляции на базе дополнительного оборудования. IP терминал включает в себя функции нескольких устройств: цифро-аналоговый преобразователь, стерео усилитель 10Вт+10Вт, коммутатор переговорных устройств (Т-6716). Подключать устройство можно в любой точке здания, где есть доступ к локальной сети. Один IP терминал работает с 15 вызывными панелями ITC ESCORT T-6716. | 135480 | 135480
00-00038455 | IP-A6716 | Roxton | Вызывная панель предназначена для работы в IP системе ITC ESCORT. Используется для построения систем обратной связи. Работает совместно с IP терминалом ITC ESCORT T-6715. | 49560 | 49560
00-00071969 | IP-A6718 | Roxton | Врезная монтажная коробка | 6420 | 6420
00-00071970 | IP-A6719 | Roxton | Накладная монтажная коробка | 6420 | 6420
00-00036945 | IP-A67240 | Roxton | IP-усилитель, 240 Вт, 1 микр.+ 1 лин. вход, запуск mp3-проигрывателя, 3U, предназначен для работы в IP системе ITC ESCORT и используется для построения систем автоматического аварийного оповещения и музыкальной трансляции на базе дополнительного оборудования. Данный блок включает в себя 3 устройства – цифро-аналоговый преобразователь, трансляционный высоковольтный усилитель, mp3 проигрыватель. Блок предназначен для приема цифровых (TCP/IP) аудио сигналов с целью усиления и дальнейшей трансляции на громкоговорители. Управление и программирование может осуществляться: c передней панели блока, с дистанционного ИК пульта управления и с компьютера. Блок имеет 1 линейный и 1 микрофонный вход. Уровень линейных и микрофонных сигналов регулируются при помощи ручек на передней панели. Выходной каскад усилителей содержит трансформатор, который дополнительно повышает напряжение усиленного сигнала, что необходимо для минимизации потерь. К высоковольтным клеммам усилителя необходимо подключать тольк | 180330 | 180330
00-00038451 | IP-A67350 | Roxton | IP-усилитель, 350 Вт, 1 микр.+ 1 лин. вход, запуск mp3-проигрывателя, 3U, предназначен для работы в IP системе ITC ESCORT и используется для построения систем автоматического аварийного оповещения и музыкальной трансляции на базе дополнительного оборудования. Данный блок включает в себя 3 устройства – цифро-аналоговый преобразователь, трансляционный высоковольтный усилитель, mp3 проигрыватель. Блок предназначен для приема цифровых (TCP/IP) аудио сигналов с целью усиления и дальнейшей трансляции на громкоговорители. Управление и программирование может осуществляться: c передней панели блока, с дистанционного ИК пульта управления и с компьютера. Блок имеет 1 линейный и 1 микрофонный вход. Уровень линейных и микрофонных сигналов регулируются при помощи ручек на передней панели. Выходной каскад усилителей содержит трансформатор, который дополнительно повышает напряжение усиленного сигнала, что необходимо для минимизации потерь. К высоковольтным клеммам усилителя необходимо подключать тольк | 215620 | 215620
00-00038452 | IP-A67500 | Roxton | IP-усилитель, 500 Вт, 1 микр.+ 1 лин. вход, запуск mp3-проигрывателя, 3U, предназначен для работы в IP системе ITC ESCORT и используется для построения систем автоматического аварийного оповещения и музыкальной трансляции на базе дополнительного оборудования. Данный блок включает в себя 3 устройства – цифро-аналоговый преобразователь, трансляционный высоковольтный усилитель, mp3 проигрыватель. Блок предназначен для приема цифровых (TCP/IP) аудио сигналов с целью усиления и дальнейшей трансляции на громкоговорители. Управление и программирование может осуществляться: c передней панели блока, с дистанционного ИК пульта управления и с компьютера. Блок имеет 1 линейный и 1 микрофонный вход. Уровень линейных и микрофонных сигналов регулируются при помощи ручек на передней панели. Выходной каскад усилителей содержит трансформатор, который дополнительно повышает напряжение усиленного сигнала, что необходимо для минимизации потерь. К высоковольтным клеммам усилителя необходимо подключать тольк | 248290 | 248290
00-00038447 | IP-A6760 | Roxton | IP-усилитель, 60 Вт, 1 микр.+ 1 лин. вход, запуск mp3-проигрывателя, 2U, предназначен для работы в IP системе ITC ESCORT и используется для построения систем автоматического аварийного оповещения и музыкальной трансляции на базе дополнительного оборудования. Данный блок включает в себя 3 устройства – цифро-аналоговый преобразователь, трансляционный высоковольтный усилитель, mp3 проигрыватель. Блок предназначен для приема цифровых (TCP/IP) аудио сигналов с целью усиления и дальнейшей трансляции на громкоговорители. Управление и программирование может осуществляться: c передней панели блока, с дистанционного ИК пульта управления и с компьютера. Блок имеет 1 линейный и 1 микрофонный вход. Уровень линейных и микрофонных сигналов регулируются при помощи ручек на передней панели. Выходной каскад усилителей содержит трансформатор, который дополнительно повышает напряжение усиленного сигнала, что необходимо для минимизации потерь. К высоковольтным клеммам усилителя необходимо подключать только | 154860 | 154860
00-00089562 | JACK102 | Roxton | Разъем mini-Jack моно, металл | 110 | 110
03-00008305 | KIT-3 | Roxton | Крепежный комплект (винт, монтажная гайка) для 19" оборудования | 4180 | 4180
00-00019483 | LA-200 | Roxton | Акустическая система широкополосная, может использоваться совместно с профессиональными усилителями или (при использовании дополнительного трансформатора LA-200 Transformer) для организации высококачественного музыкального озвучивания в таких местах как дискотеки, кафе, спортивные сооружения, вокзалы и аэропорты, парки развлечений и любые объекты, где предъявляются высочайшие требования к качеству звучания и требуется мощная. Мощность 200 Вт (4 модуля по 50 Вт каждый). Диапазон воспроизводимых частот акустической системы от 70 Гц до 20 кГц. Акустическая система LA-200 содержит 16 высокочастотных динамиков (1" Твиттеров) и 4 низкочастотных динамиков (5" вуферов). | 114570 | 114570
00-00019484 | LA-200 Trans | Roxton | Трансформатор линейный, включается в разрыв между трансляционной линией и линейным массивом и применяется для понижения высоковольтного звукового сигнала в линии трансляции до уровня, требуемого для заданной мощности и импеданса. Предназначен для подключения линейного массива ROXTON LA-200 к высоковольтной трансляционной линии, 200 Вт/100 В. | 8600 | 8600
03-00008307 | LC-8108 | Roxton | Блок автоматического контроля линий, позволяет в ручном или автоматическом режимах контролировать состояние линий трансляции и производить звуковую и световую сигнализацию об аварии (короткое замыкание, падение на землю, обрыв линии, значительное изменение импеданса линии). Блок подключается последним в системе перед линиями громкоговорителей. Осуществляет контроль 8-ми линий трансляции. При настройке, устройство запоминает значение импеданса линий после чего блок в автоматическом или в ручном режимах производит тестирование каждой линии на изменение импеданса. При изменении импеданса более чем на 10%, производится звуковая и световая сигнализация об аварии в линии. Светодиодные индикаторы обозначают номер неисправной линии. Помимо звуковой и световой индикации, имеет на задней панели клеммы реле, которые используются для подачи сигнала об аварии на внешние системы мониторинга. Питание блока 24 В DC. | 93870 | 93870
00-00094563 | LS-06BT | Roxton | Громкоговоритель настенный мощностью 6 Вт, черный, сочетает в себе хорошие акустические характеристики и удобство монтажа, что делает его незаменимым при построении систем речевого оповещения и музыкальной трансляции холлов, коридоров, торговых залов, офисных и учебных помещений. В конструктиве модели предусмотрен наклон динамика в 10 градусов. Данная особенность позволяет увеличить площадь озвучивания и тем самым повысить комфортность восприятия информации. Помимо этого, широкополосный динамик, охватывающий большую часть слышимого звукового диапазона, значительно повышает качество звучания громкоговорителя. Встроенный трансформатор с отводами позволяет устанавливать значения мощности 1.5, 3 или 6 Вт. | 3060 | 3060
00-00101144 | LS-06PROT | Roxton | Защитная решетка разработана специально для громкоговорителей ROXTON серии LS-06. Использование решетки позволяет защитить громкоговоритель от механических повреждений. Данное изделие идеально подходит для использования на спортивных площадках и залах. Защитная решетка сертифицирована по ГОСТ IEC 62262-2015. Степень защиты IK10. | 2130 | 2130
00-00100583 | LS-06WT | Roxton | Громкоговоритель настенный мощностью 6 Вт, белый, сочетает в себе хорошие акустические характеристики и удобство монтажа, что делает его незаменимым при построении систем речевого оповещения и музыкальной трансляции холлов, коридоров, торговых залов, офисных и учебных помещений. В конструктиве модели предусмотрен наклон динамика в 10 градусов. Данная особенность позволяет увеличить площадь озвучивания и тем самым повысить комфортность восприятия информации. Помимо этого, широкополосный динамик, охватывающий большую часть слышимого звукового диапазона, значительно повышает качество звучания громкоговорителя. Встроенный трансформатор с отводами позволяет устанавливать значения мощности 1.5, 3 или 6 Вт. | 3060 | 3060
00-00121243 | LS-10BT | Roxton | Громкоговоритель трансляционный, 10/5/2,5 Вт, настенный, черный | 3630 | 3630
00-00121244 | LS-10WT | Roxton | Громкоговоритель трансляционный, 10/5/2,5 Вт, настенный, белый | 3630 | 3630
03-00003700 | MA-120 | Roxton | Трансляционный усилитель, мощностью 120 Вт имеет встроенный FM тюнер и снабжен слотами для установки USB/SD/MIMC-карт, удобно использовать для построения систем фонового озвучивания в небольших магазинах, кафе и ресторанах. Достаточно установить в усилитель USB карту с записанными музыкальным или рекламным материалом в форматах MP3 или WMA, и удобная простая система озвучивания готова. Можно также использовать встроенный FM радио- тюнер с памятью станций. При необходимости, к усилителю можно подключить до трёх микрофонов и до двух источников сигнала с линейным уровнем (цифровые магнитофоны, CD проигрыватели, звуковые карты компьютера и проч.). В комплект входит пульт дистанционного управления, позволяющий управлять встроенным медиапроигрывателем и уровнем громкости. На передней панели расположены регуляторы уровня сигнала трёх микрофонных, двух линейных входов, регуляторы низких и высоких частот, общий регулятор громкости и элементы управления медиапроигрывателя с цифровым дисплеем. | 62830 | 62830
03-00003701 | MA-240 | Roxton | Трансляционный усилитель, мощностью 240 Вт, FM тюнер с памятью станций и проигрыватель MP3/WMA с USB/SD/MIMC носителей. В комплект поставки входит пульт дистанционного управления.Прекрасно подходит для озвучивания кафе, торговых площадей, спортивных площадок и подобных объектов. Для организации фонового озвучивания можно использовать радио тюнер или USB носитель с записанным музыкальным или рекламным материалом. Дополнительное удобство использования дает входящий в комплект поставки пульт дистанционного управления медиа- проигрывателем и уровнем сигнала. К усилителю можно подключить до трёх микрофонов и до двух источников сигнала с линейным уровнем (например, цифровой магнитофон, звуковая карта ПК, CD проигрыватель и т.д.). Для подключения устройства записи или дополнительного усилителя предусмотрен линейный выход. | 76880 | 76880
03-00010538 | MA-360 | Roxton | Трансляционный усилитель, мощностью 360 Вт, FM тюнер с памятью станций и проигрыватель MP3/WMA с USB/SD/MIMC носителей. Усилитель комплектуется пультом ДУ. Система подходит для озвучивания баров, кафе, магазинов, спортивных сооружений подобных объектов. Не требуется использование каких-либо дополнительных музыкальных источников, устройство содержит в себе все необходимые компоненты. Для организации фонового озвучивания можно использовать радио-тюнер или USB носитель с записанным музыкальным или рекламным материалом. Дополнительное удобство использования дает входящий в комплект поставки пульт дистанционного управления медиапроигрывателем и уровнем сигнала. К усилителю можно подключить до 3-х микрофонов и до 2-х источников сигнала с линейным уровнем (цифровой магнитофон, звуковая карта компьютера, CD проигрыватель и т.д.). Для подключения устройства записи или стороннего оборудования в усилителе предусмотрен линейный выход. | 88860 | 88860
03-00003702 | MA-60 | Roxton | Трансляционный усилитель, мощности 60 Вт и мультимедиа-проигрыватель со встроенным FM тюнером и разъемами для установки USB/SD/MIMC-карт. Можно использовать при построении систем фонового озвучивания в магазинах, кафе, барах и ресторанах, на предприятиях. Установите в усилитель USB карту с записанными музыкальным или рекламным материалом в форматах MP3 или WMA, и удобная, простая система озвучивания готова. Можно также использовать встроенный FM тюнер с памятью станций. К усилителю можно подключить до 3-х микрофонов и до 2-х источников сигнала с линейным уровнем (цифровые магнитофоны, CD проигрыватели, звуковые карты компьютера и проч.). В комплект входит пульт ДУ, позволяющий управлять встроенным медиа- проигрывателем и уровнем громкости. На передней стенке усилителя расположены регуляторы уровня сигнала 3-х микрофонных, 2-х линейных входов, регуляторы высоких и низких частот, общий регулятор громкости и элементы управления медиа проигрывателя с цифровым дисплеем. | 50850 | 50850
03-00011545 | MP-30T | Roxton | Рупорный громкоговоритель широкополосный, мощностью 30/15/7,5/3,8/1,9 Вт (отводы трансформатора), может также подключаться к профессиональным усилителям мощности – есть вход 8 Ом. Предназначен для высококачественной передачи музыкальной и речевой информации в системах трансляции, оповещения и фонового озвучивания. Громкоговоритель может использоваться для озвучивания объектов, где важно качественное звучание на открытых площадках. Отличительной особенностью этого рупорного громкоговорителя является широкий диапазон воспроизводимых частот: 100 Гц – 10,0 кГц. Имеет пластиковый корпус, в комплект поставки входит кронштейн – скоба, позволяющая регулировать положение громкоговорителя при установке в двух плоскостях. | 13720 | 13720
03-00012820 | MP-50T | Roxton | Рупорный громкоговоритель широкополосный, мощностью 50/25/12.5/9/4.5/3.5 Вт (отводы трансформатора) может также подключаться к профессиональным низкоомным усилителям – есть вход 8 Ом. Предназначен для высококачественной передачи музыкальной и речевой информации в системах трансляции, оповещения и фонового озвучивания. Громкоговоритель может использоваться для озвучивания объектов, где важно качественное, мощное звучание на открытых площадках. Отличительной является широкий диапазон воспроизводимых частот – 90 Гц – 20 кГц. Рупорный громкоговоритель имеет пластиковый корпус. В комплект поставки входит кронштейн – скоба, позволяющая регулировать положение громкоговорителя при установке в двух плоскостях (горизонтальной и вертикальной). | 27450 | 27450
00-00047957 | MP-8101 | Roxton | Универсальный проигрыватель MP-8101 предназначен для воспроизведения звуковой информации c AM/FM тюнера, CD диска, USB/SD карт в форматах CD/MP3/WMA. Универсальный проигрыватель MP-8101 оснащен многофункциональным дисплеем для отображения информации, навигационными кнопками управления. В комплекте поставляется пульт дистанционного управления. Питание данного блока осуществляется от переменного напряжения 220В. Конструктивно блок выполнен в рэковом 19" корпусе, предназначенном для монтажа в стандартный электротехнический шкаф. | 106180 | 106180
00-00013951 | MS-20TB | Roxton | Акустическая система, мощностью 20 Вт при подключении к линии на 100В. Диапазон воспроизводимых частот от 70 Гц до 20 кГц. Отдельные ВЧ и НЧ драйвера. Прекрасно подходит для качественного фонового озвучивания ресторанов и кафе, спортивных сооружений, торговых площадок и любых объектов, где требуется высокое качество звучания и современный дизайн. Высокая мощность акустической системы дает возможность организовать систему музыкальной трансляции и фонового озвучивания в больших залах. Громкоговоритель снабжен кронштейном для крепления, который позволяет регулировать положение акустической системы в горизонтальной плоскости. Цвет черный. | 9110 | 9110
00-00019479 | MS-20TW | Roxton | Акустическая система, мощностью 20 Вт при подключении к линии на 100В. Диапазон воспроизводимых частот от 70 Гц до 20 кГц. Отдельные ВЧ и НЧ драйвера. Прекрасно подходит для качественного фонового озвучивания ресторанов и кафе, спортивных сооружений, торговых площадок и любых объектов, где требуется высокое качество звучания и современный дизайн. Высокая мощность акустической системы дает возможность организовать систему музыкальной трансляции и фонового озвучивания в больших залах. Громкоговоритель снабжен кронштейном для крепления, который позволяет регулировать положение акустической системы в горизонтальной плоскости. Цвет белый. | 9110 | 9110
03-00011203 | MS-40TB | Roxton | Акустическая система, мощностью на 100В переключается в диапазоне 40/20/10/5/2.5 Вт, возможно переключение на 8 Ом для использования профессиональных усилителей с низкоомным выходом. Диапазон воспроизводимых частот от 70 Гц до 20 кГц. Отдельные ВЧ и НЧ драйвера. Прекрасно подходит для качественного фонового озвучивания ресторанов и кафе, спортивных сооружений, торговых площадок и любых объектов, где требуется высокое качество звучания и современный дизайн. Высокая мощность акустической системы MS-40T дает возможность организовать систему музыкальной трансляции и фонового озвучивания в больших залах. ВЧ динамик снабжен кронштейном для крепления, который позволяет регулировать положение акустической системы в горизонтальной плоскости. Цвет черный. | 14380 | 14380
03-00003703 | MS-40TW | Roxton | Акустическая система, мощностью на 100В переключается в диапазоне 40/20/10/5/2.5 Вт, возможно переключение на 8 Ом для использования профессиональных усилителей с низкоомным выходом. Диапазон воспроизводимых частот от 70 Гц до 20 кГц. Отдельные ВЧ и НЧ драйвера. Прекрасно подходит для качественного фонового озвучивания ресторанов и кафе, спортивных сооружений, торговых площадок и любых объектов, где требуется высокое качество звучания и современный дизайн. Высокая мощность акустической системы MS-40T дает возможность организовать систему музыкальной трансляции и фонового озвучивания в больших залах. ВЧ динамик снабжен кронштейном для крепления, который позволяет регулировать положение акустической системы в горизонтальной плоскости. Цвет белый. | 14380 | 14380
00-00025038 | MS-80TB | Roxton | Акустическая система, прекрасное качество звучания, высокая мощность 80/40/20/10/5 Вт делают этот громкоговоритель удобным для установки на любых объектах, где необходимо обеспечить качественное, мощное звучание. Громкоговоритель может работать как в трансляционных линиях 100/70В, так и с использованием профессиональных усилителей с низкоомным выходом. На задней стенке акустической системы располагается переключатель мощности для 100В линии,который можно установить в положение 8 Ом для подключения соответствующих выходов профессиональных усилителей. Полоса воспроизводимых частот от 20 Гц до 20 кГц, отдельные НЧ и ВЧ драйверы. В комплект громкоговорителя входит кронштейн, позволяющий регулировать положение акустической системы в горизонтальной плоскости. Цвет черный. | 25280 | 25280
00-00019480 | MS-80TW | Roxton | Акустическая система, прекрасное качество звучания, высокая мощность 80/40/20/10/5 Вт делают этот громкоговоритель удобным для установки на любых объектах, где необходимо обеспечить качественное, мощное звучание. Громкоговоритель может работать как в трансляционных линиях 100/70В, так и с использованием профессиональных усилителей с низкоомным выходом. На задней стенке акустической системы располагается переключатель мощности для 100В линии,который можно установить в положение 8 Ом для подключения соответствующих выходов профессиональных усилителей. Полоса воспроизводимых частот от 20 Гц до 20 кГц, отдельные НЧ и ВЧ драйверы. В комплект громкоговорителя входит кронштейн, позволяющий регулировать положение акустической системы в горизонтальной плоскости. Цвет белый. | 25280 | 25280
00-00019521 | MS006 | Roxton | Стойка микрофонная «Журавль», высота регулируется от 1 до 1,7м, металлический узел соединения. | 4800 | 4800
00-00026724 | MS030 | Roxton | Настольная микрофонная стойка с утяжеленным основанием, высота 180 мм. | 2070 | 2070
00-00026725 | MS032 | Roxton | Настольная микрофонная стойка "гусиная шея" с утяжеленным основанием, высота 315 мм. | 2830 | 2830
00-00019464 | MX-120 | Roxton | Трансляционный усилитель мощность 120 Вт, выходное напряжение 100В, предусмотрен общий низкоомный выход 4 Ом. Усилитель имеет селектор на 5 зон трансляции, встроенный АМ/FM тюнер с памятью станций, USB/MP3 проигрыватель, также предусмотрен слот для SD карт. Выбор зон осуществляется на передней панели усилителя или, при объявлений с микрофонной консоли RM-05, непосредственно на микрофоне. Для получения оптимальных частотных характеристик в усилителе предусмотрен семи-полосный эквалайзер. Встроенные генераторы предупреждающего сигнала "Гонг" (запускается с усилителя или с микрофонной панели RM-05) и "Сирена" (запускается только кнопкой на передней панели усилителя). | 164660 | 164660
00-00019465 | MX-240 | Roxton | Трансляционный усилитель мощность 240 Вт, выходное напряжение 100В, предусмотрен общий низкоомный выход 4 Ом. Усилитель имеет селектор на 5 зон трансляции, встроенный АМ/FM тюнер с памятью станций, USB/MP3 проигрыватель, также предусмотрен слот для SD карт. Выбор зон осуществляется на передней панели усилителя или, при объявлений с микрофонной консоли RM-05, непосредственно на микрофоне. Для получения оптимальных частотных характеристик в усилителе предусмотрен семи-полосный эквалайзер. Встроенные генераторы предупреждающего сигнала "Гонг" (запускается с усилителя или с микрофонной панели RM-05) и "Сирена" (запускается только кнопкой на передней панели усилителя). | 177730 | 177730
00-00019466 | MX-360 | Roxton | Трансляционный усилитель мощность 360 Вт, выходное напряжение 100В, предусмотрен общий низкоомный выход 4 Ом. Усилитель имеет селектор на 5 зон трансляции, встроенный АМ/FM тюнер с памятью станций, USB/MP3 проигрыватель, также предусмотрен слот для SD карт. Выбор зон осуществляется на передней панели усилителя или, при объявлений с микрофонной консоли RM-05, непосредственно на микрофоне. Для получения оптимальных частотных характеристик в усилителе предусмотрен семи-полосный эквалайзер. Встроенные генераторы предупреждающего сигнала "Гонг" (запускается с усилителя или с микрофонной панели RM-05) и "Сирена" (запускается только кнопкой на передней панели усилителя). | 190800 | 190800
00-00019467 | MX-480 | Roxton | Трансляционный усилитель мощность 480 Вт, выходное напряжение 100В, предусмотрен общий низкоомный выход 4 Ом. Усилитель имеет селектор на 5 зон трансляции, встроенный АМ/FM тюнер с памятью станций, USB/MP3 проигрыватель, также предусмотрен слот для SD карт. Выбор зон осуществляется на передней панели усилителя или, при объявлений с микрофонной консоли RM-05, непосредственно на микрофоне. Для получения оптимальных частотных характеристик в усилителе предусмотрен семи-полосный эквалайзер. Встроенные генераторы предупреждающего сигнала "Гонг" (запускается с усилителя или с микрофонной панели RM-05) и "Сирена" (запускается только кнопкой на передней панели усилителя). | 202550 | 202550
00-00019468 | MX-600 | Roxton | Трансляционный усилитель мощность 600 Вт, выходное напряжение 100В, предусмотрен общий низкоомный выход 4 Ом. Усилитель имеет селектор на 5 зон трансляции, встроенный АМ/FM тюнер с памятью станций, USB/MP3 проигрыватель, также предусмотрен слот для SD карт. Выбор зон осуществляется на передней панели усилителя или, при объявлений с микрофонной консоли RM-05, непосредственно на микрофоне. Для получения оптимальных частотных характеристик в усилителе предусмотрен семи-полосный эквалайзер. Встроенные генераторы предупреждающего сигнала "Гонг" (запускается с усилителя или с микрофонной панели RM-05) и "Сирена" (запускается только кнопкой на передней панели усилителя). | 216930 | 216930
03-00003704 | MZ-120 | Roxton | Трансляционный усилитель, мощностью 120 Вт, со встроенным селектором на 6 зон трансляции, FM- тюнером и проигрывателем форматов MP3 и WMA. Является удобным, многофункциональным устройством, позволяющим организовать компактную многозоновую систему трансляции и фонового озвучивания. Встроенный кнопочный селектор зон со светодиодной индикацией позволяет организовать вещание в любую из 6-ти зон, любую группу зон или на все зоны одновременно. Для организации музыкальной трансляции, фонового озвучивания и рекламного вещания, интегрированы FM тюнер с памятью станций и проигрыватель MP3/WMA с USB/SD/MIMC-карт. Управление медиапроигрывателем, снабженным цифровым дисплеем, осуществляется с передней панели усилителя или с пульта ДУ. К пяти входам усилителя можно подключить до 3-х микрофонов и до 2-х источников с линейным уровнем сигнала. Предусмотрен линейный выход на устройство записи. | 76230 | 76230
03-00003705 | MZ-240 | Roxton | Трансляционный усилитель, мощностью 240 Вт со встроенным селектором на 6 зон трансляции и медиа-проигрывателем. Селектор зон трансляции со светодиодной индикацией дает возможность делать выборочное оповещение в любую зону, группу зон или все зоны объекта. Кнопки управления селектором располагаются на передней панели прибора. Благодаря встроенным FM тюнеру с памятью станций и MP3/WMA проигрывателю с USB/SD/MIMC носителей, модель удобна для организации фонового озвучивания, рекламного вещания и музыкальной трансляции в торговых организациях, барах и кафе, в спортивных и развлекательных сооружениях. К усилителю можно подключить дополнительно до пяти источников сигнала – до трёх микрофонов и до двух источников с линейным уровнем (CD проигрыватели, звуковые карты ПК и прочее оборудование). На передней стенке устройства расположены регуляторы уровня входных микрофонных и линейных сигналов, общий регулятор громкости и регуляторы низких и высоких частот. Предусмотрен линейный выход на устройст | 89630 | 89630
03-00003706 | MZ-360 | Roxton | Трансляционный усилитель мощность 360 Вт. Имеет встроенный кнопочный селектор на 6 зон трансляции со светодиодной индикацией. Выход усилителя в трансляционные линии 100/70В. Усилитель работает с любыми типами трансляционных громкоговорителей с таким входным напряжением. Возможно также подключение низкоомных громкоговорителей на отдельный выход 4 Ом. Устройство имеет встроенные источники сигнала - FM тюнер с памятью станций и проигрыватель MP3/WMA с USB/SD/MIMC носителей. В целом модель удобна для построения небольших многозоновых систем трансляции и фонового озвучивания в торговых помещениях, школах, спортивных сооружениях, кафе и барах. Управление тюнером и MP3/WMA проигрывателем осуществляется с передней панели, снабженной цифровым дисплеем или с пульта дистанционного управления, входящего в комплект поставки. Для подключения микрофонов и других источников сигнала, предусмотрено 3 микрофонных и два линейных входа. | 102370 | 102370
00-00107741 | MZA-240 | Roxton | МР3-плеер-USB-SD-FM-тюнер-усилитель 240 Вт, 3 микр./2 лин. входа, ИК-пульт ДУ, 6 зон | 95150 | 95150
00-00107742 | MZA-360 | Roxton | МР3-плеер-USB-SD-FM-тюнер-усилитель 360 Вт, 3 микр./2 лин. входа, ИК-пульт ДУ, 6 зон | 110940 | 110940
00-00107743 | MZA-480 | Roxton | МР3-плеер-USB-SD-FM-тюнер-усилитель 480 Вт, 3 микр./2 лин. входа, ИК-пульт ДУ, 6 зон | 130350 | 130350
00-00107744 | MZA-600 | Roxton | МР3-плеер-USB-SD-FM-тюнер-усилитель 600 Вт, 3 микр./2 лин. входа, ИК-пульт ДУ, 6 зон | 173800 | 173800
03-00010077 | PA-03T | Roxton | Потолочный громкоговоритель может использоваться в системах трансляции, оповещения и фонового озвучивания. Может передавать с хорошим качеством музыкальные и речевые программы. Мощность громкоговорителя 3 Вт, работает в трансляционных линиях 100/70В. Благодаря двум пружинным зажимам громкоговоритель PA-03T прост в установке. Пластиковый корпус. | 1850 | 1850
00-00056364 | PA-06WPT | Roxton | Потолочный громкоговоритель ROXTON PA-06WPT сочетает в себе хорошие акустические характеристики и удобство монтажа, что делает его незаменимым при построении систем речевого оповещения и музыкальной трансляции в офисных, торговых и других помещениях общественного назначения. Имея врезное исполнение, ROXTON PA-610T характеризуется способом излучения, при котором звуковая энергия направлена перпендикулярно полу, что позволяет обеспечивать равномерное звуковое покрытие при монтаже в потолок. Громкоговоритель оборудован специальными пружинными зажимами, значительно облегчающими его монтаж в горизонтальные поверхности. Помимо этого, широкополосный динамик, охватывающий большую часть слышимого звукового диапазона, значительно повышает качество звучания громкоговорителя. Встроенный трансформатор с отводами позволяет устанавливать значения мощности 3 или 6 Вт. Отличительной особенностью ROXTON PA-06WPT является влагостойкое исполнение корпуса отвечающее уровню защиты оболочки IP54, что делает | 4910 | 4910
03-00003708 | PA-20T | Roxton | Потолочный громкоговоритель двухполосный, мощностью 20 и 10 Вт (отводы трансформатора) работает в трансляционных линиях с напряжением 100/70В, имеет частоту воспроизводимых частот от 90 Гц до 20 кГц. Можно использовать в системах музыкального или рекламного озвучивания, они прекрасно подходят для установки в больших помещениях с высокими потолками, могут применяться и в системах оповещения о пожаре. Громкоговоритель выполнен в пластиковым корпусе, металлическая решетка, размеры акустической системы D230х90 мм, вес 1,6 кг. | 7400 | 7400
00-00026700 | PA-30T | Roxton | Потолочный громкоговоритель 30/15/7,5/3,8 Вт и 8 Ом, двухполосный, используется в трансляционных системах, в том числе в системах оповещения. Идеально подходит для использования в универмагах, ресторанах, барах, аэропортах, церквях школах, офисах и других местах общественного пользования. Отличительной особенностью является широкий частотный диапазон и диаграмма направленности, обеспечивающая равномерное звуковое покрытие на указанной величине угла раскрыва, а также качественное воспроизведение звуковой информации. | 11760 | 11760
03-00003709 | PA-610Т | Roxton | Потолочный громкоговоритель может быть установлен в местах, где использование громкоговорителей больших габаритов затруднительно. Несмотря на небольшие размеры, потолочный громкоговоритель мощностью 6 и 3 Вт (отводы трансформатора) имеет неплохое звучание и широкий диапазон воспроизводимых частот. Плюсами громкоговорителя являются также простота в установке и стоимость. Громкоговоритель выполнен из пластика. Пружинные крепления. Потолочный громкоговоритель работает в трансляционных линиях 100/70В. | 2180 | 2180
03-00003357 | PA-620T | Roxton | Потолочный громкоговоритель предназначен для использования в системах трансляции и оповещения, фонового озвучивания и громкой голосовой связи. Обеспечивая передачу музыкальных и речевых программ с высоким качеством, потолочный громкоговоритель может быть использован для инсталляции на самых разных объектах: озвучивание торговых площадей, рекламное вещание в магазинах, фоновое озвучивание в кафе барах и ресторанах, офисы, учебные заведения и другие объекты, где требуется хорошее качество при разумной цене. Мощность потолочного громкоговорителя 6/3/1,5 Вт (отводы трансформатора), работает в трансляционных линиях 100/70В широкий диапазон воспроизводимых частот – от 80 Гц до 20 кГц, высокоэффективный двухдиффузорный рассеиватель. Широкая зона равномерного звукового покрытия. | 2830 | 2830
00-00037034 | PA-8110 | Roxton | Усилитель мощности, 1000 Вт, 3U, входит в состав системы оповещения “Roxton” и используется для построения систем автоматического аварийного оповещения и музыкальной трансляции на базе дополнительного оборудования. Данный блок предназначен для усиления звукового сигнала с целью его дальнейшей трансляции на громкоговорители. К входу усилителя подключаются источники аудио сигнала, с целью их дальнейшего усиления. | 326370 | 326370
00-00038443 | PA-8115 | Roxton | Усилитель мощности, 1500 Вт, 3U, входит в состав системы оповещения “Roxton” и используется для построения систем автоматического аварийного оповещения и музыкальной трансляции на базе дополнительного оборудования. Данный блок предназначен для усиления звукового сигнала с целью его дальнейшей трансляции на громкоговорители. К входу усилителя подключаются источники аудио сигнала, с целью их дальнейшего усиления. Выходной каскад усилителей содержит трансформатор, который дополнительно повышает напряжение усиленного сигнала. Это необходимо для минимизации потерь. | 424710 | 424710
00-00019473 | PA-8424 | Roxton | Усилитель мощности цифровой четырехканальный 4*240 Вт (100В), может применяться как в составе системы оповещения ROXTON-8000, так и в составе систем других производителей. При использовании усилителя с компонентами системы ROXTON 8000, усилитель может работать в связке с комбинированным преобразователем RP-8264, обеспечивая суммарно 960 Вт на 8 зон трансляции.Питание усилителя 220В АС и 24В DC. | 291960 | 291960
00-00019474 | PA-8450 | Roxton | Усилитель мощности 4х500 Вт/100 В, 2U, четырехканальный класса «D» входит в состав системы оповещения и используется для построения систем автоматического аварийного оповещения и музыкальной трансляции на базе дополнительного оборудования. Данный блок предназначен для усиления звукового сигнала с целью его дальнейшей трансляции на громкоговорители. | 304380 | 304380
00-00019481 | PC-06T | Roxton | Потолочный громкоговоритель мощностью 6 Вт сочетает в себе хорошие акустические характеристики и удобство монтажа, что делает его незаменимым при построении систем речевого оповещения и музыкальной трансляции в офисных, торговых и других помещениях общественного назначения. Имея врезное исполнение, характеризуется способом излучения, при котором звуковая энергия направлена перпендикулярно полу, что позволяет обеспечивать равномерное звуковое покрытие при монтаже в потолок. Помимо этого, широкополосный динамик, охватывающий большую часть слышимого звукового диапазона, значительно повышает качество звучания громкоговорителя. Встроенный трансформатор с отводами позволяет устанавливать значения мощности 0.75, 1.5, 3 или 6 Вт. Отличительной особенностью является наличие огнезащитного металлического колпака с герметичными “подводами” для подключения кабеля, что позволяет защитить тыльную сторону громкоговорителя от внешних воздействий. | 6860 | 6860
00-00026770 | PD-8032 | Roxton | Распределитель сигнала и питания работает в составе связки блок обратной связи CS-8232 и вызывная панель обратной связи CP-8032. Блок устанавливается в разрыв шлейфа и дает возможность разделять в точке один шлейф на три шлейфа. Например, можно провести одну центральную вертикальную шину от блока обратной связи от первого до последнего этажа здания, а на каждом этаже поставить по распределителю. Горизонтальные этажные шлейфы, в этом случае можно вести непосредственно от распределителя.Кроме того, распределитель позволяет увеличить максимальную длину шлейфа, подавая дополнительное питание. Питание устройства 220В АС, настенное исполнение. | 36050 | 36050
03-00003711 | PS-8208 | Roxton | Блок автоматического контроля и управления, предназначается для работы в составе системы оповещения ROXTON-R-8000. Блок работает в 2-х режимах, в режиме управления и режиме контроля. В режиме управления блок может осуществлять управление комбинированными усилителями RA-8236 (до 64-х усилителей в одной системе, до 512 зон оповещения). Управление осуществляется по протоколу RS-485. Блок позволяет выбирать и запоминать любую комбинацию зон в системе, производить тревожное оповещение в любую группу зон или все зоны в ручном и автоматическом режимах. К устройству можно подключить микрофон, источник музыкальной трансляции и источники тревожного оповещения на входы EM1 и EM2. Звуковые входы EM1 и EM2 активизируются по разным алгоритмам по срабатыванию "сухих контактов" от станции ОПС или системы оповещения ГОЧС, аудио информация с этих входов поступает либо во все зоны системы либо на определенные группы усилителей RA-8236. | 121320 | 121320
03-00003712 | RA-8236 | Roxton | Универсальный усилитель является устройством, которое может функционировать как отдельный моноблок, являющийся компактной локальной 8-ми зоновой системой оповещения или работать в составе распределенной системы ROXTON R-8000, в состав которой могут входить до 64-х блоков RA-8236 и до 9-ти блоков контроля и управления PS-8208 или микрофонных консолей с функциями управления RM-8064, 360 Вт/100 В, 8 зон, 1 мик.(приор.)/2 лин.(приор.)/1 лин. вх., ГО и ЧС, RS-485, контроль всех соединений, подключение RM-8064 х 8, управление световыми табло +24В, зарядное устройство для акк. +24В, расширение до 512 зон/3 каналов, 2U. | 233050 | 233050
00-00030741 | RM-01 | Roxton | Микрофон настольный, кабель 5 м, предназначен для подачи речевых объявлений. Включение/отключение микрофона осуществляется кнопкой, размещенной на передней части корпуса подставки. При включении микрофона загорается индикатор, размещенный над кнопкой включения. Устройство комплектуется микрофонным шнуром, а также дополнительным адаптером питания. Микрофон может питаться как от адаптера, так и от двух AA батареек (1.5 В), размещаемых в нижней части подставки, под крышкой. | 8380 | 8380
00-00038456 | RM-03 | Roxton | Микрофон настольный, сигнал привлечения внимания, кабель 5 м, входит в состав системы оповещения “ROXTON” и используется для построения систем аварийного оповещения на базе дополнительного оборудования. Микрофон предназначен для подачи речевых объявлений. Включение микрофона осуществляется кнопкой на передней панели. При включении микрофона звучит сигнал привлечения внимания, уровень громкости которого можно регулировать. Комплектуется микрофонным проводом XLRF/JACK длинной 5м. и адаптером постоянного напряжения 12В, от которого осуществляется питание микрофона. Конструктивно блок выполнен в виде подставки настольного исполнения и микрофона на гибкой шее, снабженного XLRM – для соединения с подставкой. Микрофон на гибкой шее снабжен светящимся кольцом и ветрозащитным чехлом. | 19160 | 19160
00-00038457 | RM-04 | Roxton | Микрофон ручной, входит в состав системы оповещения “ROXTON” и используется для построения систем аварийного оповещения на базе дополнительного оборудования. Микрофон предназначен для подачи речевых объявлений. Включение микрофона осуществляется нажатием и удержанием кнопки на передней панели. Данный микрофон комплектуется микрофонным шнуром. Данный микрофон – динамический, ручного исполнения. Для достижения отчетливого речевого объявления, расстояние от микрофона до губ не должно превышать 5-10см. | 11000 | 11000
00-00019469 | RM-05 | Roxton | Микрофон настольный с селектором на 5 зон, работает с трансляционными усилителями серии MX и AX. Выбор любой зоны, группы зон, всех зон. Микрофон на гибком держателе. Индикация "Разговор" и выбранной зоны. Включение сигнала "Гонг". Удаление от усилителя до 50 м. Подключение - разъем RG-45, кабель витая пара. Регулировка уровня сигнала на задней панели микрофона. | 29400 | 29400
03-00003685 | RM-8064 | Roxton | Микрофонная консоль работает в составе системы оповещения R-8000 и предназначена для управление блоком RA-8236 или группой этих блоков. С помощью микрофонной консоли можно выбирать любую зону трансляции (из 8-ми зон) блока RA-8236, любую группу зон или все зоны и производить вещание с микрофона или внешнего подключенного к микрофонной консоли источника сигнала на выбранные зоны. При работе с несколькими блоками RA-8236 (до 64-х блоков, максимально 512 зон), микрофонная консоль дает возможность выбирать (и запоминать) любые комбинации зон на всех подключенных блоках RA-8236. Например возможен выбор 1-й и 4 зоны на блоке RA-8236 №1, одновременно зон №№ 5 и 8 на блоке RA-8236 №2 и так далее. Всего в рамках распределенной системы (до 64-х усилителей) или при использовании только одного усилителя RA-8236, возможно использование до 8-ми микрофонных консолей RM-8064. | 74270 | 74270
00-00019477 | RS-8108 | Roxton | Адаптер USB/RS-485 - разветвитель 1х8 для управления системой с компьютера + ПО, 1U, входит в состав модульного оборудования Roxton 8000 и используется для построения различных систем звукового оповещения, управления эвакуацией (СОУЭ), громкой связи, радиотрансляции. Контроль за протоколом обмена между компонентами системы. Контроль за состоянием линий громкоговорителей. Контроль за состоянием аккумуляторных батарей входящих в состав системы. Трансляция звуковой информации с ПК в любую из 512 зон. Построение сложных сценариев оповещения. Построение распределенной системы управления с организацией приоритетов. Регистрация всех событий в системе (ведение журнала). | 82760 | 82760
00-00089557 | SFP-SM1LC1310-T | Roxton | Оптический трансивер ROXTON SFP-SM1LC1310-T стандарта SFP | 4490 | 4490
00-00089558 | SFP-SM1LC1550-R | Roxton | Оптический трансивер ROXTON SFP-SM1LC1550-R стандарта SFP | 4490 | 4490
03-00009092 | SP-20T | Roxton | Подвесной потолочный громкоговоритель мощностью 10 Вт сочетает в себе хорошие акустические характеристики и удобство монтажа, что делает его незаменимым при построении систем речевого оповещения и музыкальной трансляции в развлекательных заведениях, магазинах и торговых центрах. Имея подвесной способ крепления, громкоговоритель имеет цилиндрическую форму и характеризуется способом излучения, при котором звуковая энергия направлена перпендикулярно полу, что позволяет обеспечивать равномерное звуковое покрытие при потолочном монтаже. Помимо этого, широкополосный динамик, охватывающий большую часть слышимого звукового диапазона, значительно повышает качество звучания громкоговорителя. Встроенный трансформатор с отводами позволяет устанавливать значения мощности 2.5, 5 или 10 Вт. Отличительной особенностью является возможность качественного озвучивания помещений с высокими потолками. | 6860 | 6860
00-00019520 | SPS011 | Roxton | Стойка для акустической системы, алюминий, тренога, высота 1~1,8 м, макс. нагрузка 50 кг | 6000 | 6000
00-00026726 | SPS012 | Roxton | Соединительная штанга сабвуфер-сателлит, высота 800~1340 мм. | 2070 | 2070
00-00056365 | SW-10T2 | Roxton | Двунаправленный звуковой прожектор Roxton SW-10T2 мощностью 10 Вт сочетает в себе хорошие акустические характеристики и удобство монтажа, что делает его незаменимым при построении систем речевого оповещения и музыкальной трансляции коридоров, туннелей, залов со сложными акустическими свойствами и мест с высоким уровнем шума. Выполненный из всепогодного ABS-пластика, громкоговоритель имеет цилиндрическую форму корпуса, которая позволяет повысить уровень звукового давления. Конструктивной особенностью звукового прожектора является наличие двух широкополосных звуковых динамиков расположенных по бокам устройства, данное решение позволяет полностью охватить окружающее пространство звуком. Для облегчения монтажа к различным поверхностям устройство оборудовано удобным П-образным металлическим кронштейном. Встроенный трансформатор с отводами позволяет устанавливать значения мощности 2.5, 5 или 10 Вт. Отличительными особенностями SW-10T2 является возможность управления диаграммой направленности | 10450 | 10450
03-00009501 | SW-20T | Roxton | Звуковой прожектор предназначен для использования в системах озвучивания, трансляции и оповещения. Мощность 20/10/5 Вт (отводы трансформатора). Удобен для установки в протяженных помещениях или в случаях, когда необходимо задать определенное направление звуковому излучению при инсталляции громкоговорителя. Звуковой прожектор выполнен в пластиковом корпусе, цвет белый. В комплект поставки входит кронштейн. | 8600 | 8600
03-00009232 | SWS-10 | Roxton | Громкоговоритель настенный , широкополосный, предназначен для использования в системах фонового озвучивания, трансляции и оповещения, может применяться на самых разных объектах, предприятия торговли для организации рекламного вещания, кафе и бары для фонового озвучивания, офисы, учебные заведения, спортивные сооружения и другие объекты для построения систем трансляции, оповещения и громкой голосовой связи. Мощность громкоговорителя10/5 Вт (отводы трансформатора, подключается на любую из указанных мощностей при инсталляции). Корпус изготовлен из пластика, металлическая решетка, белый цвет. Крепится на 2 самореза. | 4580 | 4580
03-00002122 | SX-240 | Roxton | Система оповещения автоматическая: USB-проигрыватель, тюнер, усилитель, 240 Вт, предназначен для построения систем аварийного оповещения с возможностью фоновой трансляции звуковых программ. Функциональные возможности отвечают требованиям систем оповещения и управления эвакуаций (СОУЭ) 3 типа. Автоматический/ручной режим работы, шесть уровней приоритета, селектор на 5 зон оповещения, трансформаторный выход усилителя мощности с напряжением 70 и 100в, блок автоматического контроля линий, блок цифровых сообщений, встроенный электретный микрофон для записи сообщений, контрольный громкоговоритель, подключение микрофонных консолей SX-R31 до 4-х штук. | 158660 | 158660
03-00003713 | SX-480 | Roxton | Система оповещения автоматическая: USB-проигрыватель, тюнер, усилитель, 480 Вт, предназначена для построения систем аварийного оповещения с возможностью фоновой трансляции звуковых программ. Функциональные возможности отвечают требованиям систем оповещения и управления эвакуаций (СОУЭ) 3 типа. Автоматический/ручной режим работы, шесть уровней приоритета, селектор на 5 зон оповещения, трансформаторный выход усилителя мощности с напряжением 70 и 100в, блок автоматического контроля линий, блок цифровых сообщений, встроенный электретный микрофон для записи сообщений, контрольный громкоговоритель, подключение микрофонных консолей SX-R31 до 4-х штук. | 169990 | 169990
00-00019418 | SX-480N | Roxton | Система оповещения автоматическая: USB-проигрыватель, тюнер, усилитель, 480 Вт, предназначена для построения систем аварийного оповещения с возможностью фоновой трансляции звуковых программ. Имеет встроенный IP-модуль, который позволяет осуществлять передачу голосовых сообщений по сети Ethernet; транслировать информацию в стандарте «Интернет-Радио». Управление по сети Ethernet возможно двумя способами: с помощью голосового меню по SIP протоколу; с помощью WEB-интерфейса по проколу HTTP. Автоматический/ручной режим работы; шесть уровней приоритета; селектор на 5 зон оповещения; трансформаторный выход усилителя мощности с напряжением 70 и 100в; блок автоматического контроля линий; блок цифровых сообщений; встроенный электретный микрофон для записи сообщений; контрольный громкоговоритель; подключение микрофонных консолей SX-R31 до 4-х штук. | 208870 | 208870
03-00002123 | SX-R31 | Roxton | Микрофонная консоль предназначена для передачи речевых сообщений с микрофона и выбора зон в усилителях Roxton SX-240/480(N). Микрофон в гибком трубчатом держателе, селектор на 5 зон оповещения. К одному усилителю Roxton SX-240/480 возможно подключение до 4-х микрофонных консолей. Для каждой микрофонной консоли можно назначить свой уровень приоритета. Консоль с более высоким приоритетом будет блокировать работу консолей с более низким приоритетом. Дополнительный линейный вход для подключения внешнего источника звуковых сигналов. Питание консоли осуществляется от усилителя SX-240/480(N). Металлический корпус в настольном исполнении. | 42140 | 42140
00-00019482 | T-200 | Roxton | Подвесной потолочный громкоговоритель,10/5/2,5 Вт, для использования в системах звукового оповещения, радиотрансляции, громкой связи, фонового и музыкального озвучивания. Подвесной потолочный громкоговоритель; корпус выполнен в виде сферы, внешний вид громкоговорителя похож на потолочный светильник; трансформаторный вход, рабочее напряжение 70 или 100В; переключение мощности с помощью отводов на согласующем трансформаторе; длина шнура в комплекте 1.9 м.; винтовые разъемы для подключения к трансляционной линии; корпус целиком выполнен из пластика; использование внутри помещений. | 7290 | 7290
03-00003714 | VF-8160 | Roxton | Блок цифровых сообщений, предназначен для автоматического аварийного оповещения. Блок позволяет записывать и хранить в цифровом виде речевое сообщение длительностью до 60 секунд. При поступлении на вход данного блока сигнала (сухой контакт, импульс, 24 В) от ОПС происходит запуск блока цифровых сообщений. Заранее записанное аварийное сообщение поступает на линейный выход. В полуавтоматическом режиме, при нажатии кнопки, можно сделать сообщение при помощи встроенного конденсаторного микрофона. На передней панели блока расположены индикаторы режимов работы и кнопки управления, а также встроенный конденсаторный микрофон и контрольный громкоговоритель, 1U. | 84500 | 84500
03-00003715 | WP-03T | Roxton | Громкоговоритель настенный абонентский, 2/1 Вт, предназначен для использования в системах звукового оповещения, радиотрансляции, громкой связи, фонового и музыкального озвучивания. Компактные размеры корпуса, бюджетный вариант; трансформаторный вход, рабочее напряжение 70 или 100В; переключение мощности с помощью отводов на согласующем трансформаторе; вывод провода для подключения к трансляционной линии; пластиковый корпус; использование внутри помещений. | 1420 | 1420
00-00107745 | WP-06BT | Roxton | Настенный громкоговоритель 6/3/1,5 Вт, широкополосный, черный | 4140 | 4140
03-00003716 | WP-06T | Roxton | Громкоговоритель настенный, 6/3/1,5 Вт, широкополосный, предназначен для использования в системах звукового оповещения, радиотрансляции, громкой связи, фонового и музыкального озвучивания, пластиковый корпус с металлической решеткой; согласующий трансформатор на входе для подключения к линии 70 или 100В; возможно переключение мощности с помощью отводов на трансформаторе; подключение трансляционной линии осуществляется через клеммную колодку; использование внутри помещений. | 4140 | 4140
03-00003717 | WP-10T | Roxton | Громкоговоритель настенный/потолочный, 10/5/2,5 Вт, предназначен для использования в системах звукового оповещения, радиотрансляции, громкой связи, фонового и музыкального озвучивания, для накладного монтажа. Идеальное решение для потолков, где нет возможности установить врезные громкоговорители, например, потолки из бетона; трансформаторный вход, рабочее напряжение 70 или 100В; переключение мощности с помощью отводов на согласующем трансформаторе; винтовые разъемы для подключения к трансляционной линии; корпус целиков выполнен из пластика; использование внутри помещений. | 6640 | 6640
03-00003718 | WS-06T | Roxton | Громкоговоритель настенный, для установки в местах, где велика вероятность механического воздействия и повреждения громкоговорителей (спортивные залы, школы, места общественного пользования), иногда требуется установка влагозащищенных акустических систем. Антивандальный громкоговоритель прекрасно подходит для таких случаев. Динамик и трансформатор громкоговорителя надежно защищены металлическим корпусом. Мощность громкоговорителя 6/3/1.5 Вт на 100В (отводы трансформатора), имеется вход 8 Ом для подключения усилителей с низкоомным выходом. | 7180 | 7180
03-00002083 | HP-10T | Roxton | Рупорный громкоговоритель, предназначен для озвучивания протяженных территорий при построении систем трансляции и оповещения. Мощность громкоговорителя 100 Вт (есть отвод трансформатора для подключения на 50 Вт). Эта модель рупорного громкоговорителя является одной из самых мощных на нашем рынке. Более мощные модели рупорных громкоговорителей, как правило, представляют из себя сборные массивы из нескольких 100 Вт рупоров, закрепленных на единой платформе. Рупорный громкоговоритель подключается к трансляционным линиям 100 или 70В. Материал корпуса громкоговорителя - алюминий. Конструктивно громкоговоритель состоит из непосредственно рупора, 100 Вт драйвера, закрепленного в задней части рупора и скобы крепления, позволяющей при установке регулировать положение громкоговорителя в 2-х плоскостях. Цвет корпуса громкоговорителя серый. | 36380 | 36380
Система оповещения Sonar
00-00060250 | ATT-106R | Sonar | Аттенюатор 6 Вт, габариты 87*87*43 мм, вес - 62 г | 638 | 638
00-00040057 | RD-EX | Sonar | Переходной блок силовых разъемов POWERCON-SСHUKO для RDIP. | 8174 | 8174
00-00040056 | RDIP-50A | Sonar | Силовой блок распределения питания по стойке оповещения, максимальный ток 50А. | 26547 | 26547
00-00077621 | RDIP-50A (v2) | Sonar | Блок распределения основного питания 220В 50Гц, с креплением на заднюю раму шкафа, 1 вход -3 винтовые зажимные клеммы (земля-фаза-ноль), 3 выхода - разъемы типа PowerCON, со встроенной кросс-панелью для 10шт типовых кросс-плат | 35230 | 35230
00-00073999 | SAB-1112-SE | Sonar | Блок управления вентилятором, крепление на заднюю панель. Изготовлен из листовой стали, с последующим нанесением порошково-полимерных покрытий, обладающих высокими защитными и декоративными свойствами. | 26993 | 26993
00-00058336 | SAD-1125 | Sonar | Распределитель аудио сигнала пассивный. Данное оборудование имеет электронную симметричную высококачественную схему, способную уменьшать внешние помехи в входящем сигнале. Данная модель распределяет звуковой сигнал входа к выходу в соотношении 10 или 1:5 при помощи переключателя выбора режима mono/stereo. Регулятор уровня громкости выходного сигнала. В случае превышения входного сигнала, загорается индикатор, предупреждающей об искажениях. Вы можете заземлить любую полярность «+», «-». Сетевые помехи будут минимизированы при питании ± 15В. В случае неожиданного отключения электроэнергии, Вы можете использовать резервные батареи {встроенный разъем на 24В постоянного напряжения). | 58275 | 58275
00-00060296 | SATT-100 | Sonar | Блок аттенюаторов для настольныx усилителей. 5 независимыx вxодов с трансляционныx линий, 5 выxодов аудио-сигнала, 100 В ->1 В, гальваническая развязка вxод/выxод, 119*73*50 мм, 0.4 кг | 16285 | 16285
00-00057237 | SCP-10 | Sonar | Акустическая система подвесная, 100 В, мощность10 /5/2.5 Вт, 150 Hz -18 kНz, чувствительность 91±3дБ, максимальное звуковое давление 101 ± 3 дБ, Ø138*205 мм, 1.5 кг, ABS-пластик, провод 1.8 м (со встроенным тросиком для подвеса) | 7310 | 7310
03-00007376 | SCP-20 | Sonar | Акустическая система подвесная, 100 В, мощность 20 /10 / 5 Вт, 140 Hz -15 kНz, чувствительность 92±3дБ, максимальное звуковое давление 105 ± 3 дБ, Ø170*245 мм, 1.5 кг, ABS-пластик, провод 1.8 м (со встроенным тросиком для подвеса) | 8065 | 8065
03-00007172 | SCS-06 | Sonar | Акустическая система потолочная, 100В, мощность 6/3/1.5Вт, 150Hz -15kНz, чувствительность 91±3 дБ, максиамальное звуковое давление 99±3дБ, Ø174*61 мм, 0.6кг, отверстие для монтажа Ø150 мм, ABS-пластик | 1904 | 1904
00-00060124 | SCS-06 (8 Ом) | Sonar | Оповещатель пожарный речевой встраиваемый: номинальное сопротивление 8 Ом, мощность 6 Вт, 100 Гц -15 кГц, чувствительность 93±3 дБ, максимальное звуковое давление 100±3 дБ, Ø175*60 мм, 0.5кг, отверстие для монтажа Ø150 мм, ABS-пластик | 1681 | 1681
00-00102048 | SCS-06-03 | Sonar | Акустическая система потолочная, 100В, мощность 6/3/1.5Вт Оповещатель пожарный речевой встраиваемый Sonar SCS-06-03 предназначен для: - речевого оповещения о пожаре или других чрезвычайных ситуациях; - трансляции служебных сообщений; - музыкальной трансляции. Диаметр установочного отверстия: 150 мм | 1703 | 1703
00-00071586 | SCS-10 | Sonar | Акустическая система потолочная, 100В, мощность 10/5/2.5Вт, 150Hz -15kНz, чувствительность 91±3 дБ, максиамальное звуковое давление 101±3дБ, Ø174*61 мм, 0.6кг, отверстие для монтажа Ø150 мм, ABS-пластик | 2248 | 2248
00-00102756 | SCS-10-05 | Sonar | Акустическая система потолочная, 100В, мощность 10/5/2.5 Вт. Диаметр установочного отверстия: 163 мм | 2042 | 2042
00-00102744 | SCS-103 (B) | Sonar | Громкоговоритель встраиваемый, 100В, мощность 3Вт/1.5Вт, 100Hz -15kНz, чувствительность 93±3 дБ, максимальное звуковое давление 98±3 дБ, Ø227*118 мм, 1.3 кг, отверстие для монтажа Ø200 мм, ABS-пластик | 2960 | 2960
00-00060212 | SCS-103A | Sonar | Громкоговоритель встраиваемый, 100В, мощность 3/1,5Вт, 110Hz -15kНz, чувствительность 91±3 дБ, максимальное звуковое давление 96±3 дБ, Ø180*140 мм, 1.5кг, отверстие для монтажа Ø160 мм, стальной противопожарный корпус | 5474 | 5474
00-00126223 | SCS-106 | Sonar | Акустическая система потолочная, 100В, мощность 6Вт/3Вт, 110Hz -15kНz, чувствительность 91±3 дБ, максиамальное звуковое давление 99±3дБ, Ø227*120 мм, отверстие для монтажа Ø200 мм, 1кг, ABS-пластик | 3707 | 3707
00-00102743 | SCS-106-103 | Sonar | Акустическая система потолочная, 100В, мощность 6/3/1,5 Вт. Диаметр установочного отверстия: 142 мм | 2560 | 2560
00-00060215 | SCS-106A | Sonar | Громкоговоритель встраиваемый, 100В, мощность 6/3Вт, 110Hz -15kНz, чувствительность 91±3 дБ, максимальное звуковое давление 99±3 дБ, Ø180*140 мм, 1.5кг, отверстие для монтажа Ø160 мм, стальной противопожарный корпус | 6607 | 6607
00-00060305 | SDR-1104 | Sonar | Блок коммутации микрофонных пультов. Позволяет дополнительно подключить до 4-х пультов SAR-1051A или SAR-1051B на один блок. Разные приоритеты для каждой консоли.Световая индикация активной консоли. | 47568 | 47568
00-00040050 | SES-1120 | Sonar | Аварийный селектор на 20 зон. | 35501 | 35501
00-00060312 | SES-2220P | Sonar | Пассивная селекторная панель на 20 зон, без питания и индикации | 33467 | 33467
00-00040052 | SEU-2211 | Sonar | Блок аварийной сигнализации | 35178 | 35178
00-00040053 | SEU-2211M | Sonar | Плата аварийных сообщений встраиваемая в блок SEU-2211 c записью до 60 сек. | 22857 | 22857
00-00060313 | SFD-200 | Sonar | Встраиваемый модуль определения неисправности трансляционной линии на короткое замыкание и обрыв. | 7646 | 7646
00-00060314 | SFM-300 | Sonar | Встраиваемый модуль мониторинга неисправностей вентилятора, основного и резервного питания усилителя. | 4667 | 4667
00-00060316 | SFS-1142 | Sonar | Подавитель обратной акустической связи, c четырмя перестраиваемыми узкополосными фильтрами, питание 220 В (AC)/24 В (DC), потребление 9.9 Вт, 1 U, 483*44*200 мм, 4.5 кг. | 33304 | 33304
00-00060318 | SFS-3381 (2U) | Sonar | Блок автоматического включения резервных усилителей. Работает с модулями SFD-200/ SFM-300 и усилителями серии SPA,SDPL, SPMA. | Уточняйте у менеджера | Уточняйте у менеджера
00-00028293 | SHS-15T | Sonar | Громкоговоритель рупорный трансляционный, 100В, 15/10/5Вт, 400Hz-7kНz, чувствительность 104 дБ, звуковое давление 116 дБ, 221*163*233 мм, 1.4 кг, ABS-пластик | 5354 | 5354
00-00060320 | SME-2A (1U) | Sonar | Корпус для подключения 2-х встраиваемых модулей (SEM-600, STP-100, SDM-100, SCDP-100М, SCDR-100RDSU), исполнение настольное или установка в стойку 19". | 39814 | 39814
00-00074757 | SMPR-MP3FM | Sonar | Встраиваемый модуль с FM-тюнером и MP3 плеером, для SD-card и USB-Flash, пульт ДУ в комплекте. | 17174 | 17174
00-00060331 | SNA-8521A | Sonar | Контроллер сетевой для работы в качестве основного коммутирующего устройства, между вызывными панелями Sonar SNA-8521C и серверным ПО Sonar SNA-8500, в составе IP-системы обратной связи SONAR, для реализации функции экстренной связи с диспетчером. | 132694 | 132694
00-00060332 | SNA-8521C | Sonar | Подстанция (Сетевая вызывная панель интеркома), предназначена для работы в качестве конечного устройства в составе IP-системы обратной связи SONAR на базе сетевого контроллера Sonar SNA8521A, для реализации функции экстренной связи с диспетчером. | 39062 | 39062
00-00060334 | SNA-8521CR | Sonar | Подстанция (Сетевая вызывная панель интеркома. 2 кнопки, реле), предназначена для работы в качестве конечного устройства в составе IP-системы обратной связи SONAR на базе сетевого контроллера Sonar SNA8521A, для реализации функции экстренной связи с диспетчером. Вызывная панель производится в металлическом корпусе, имеет два варианта крепления – встраиваемое и накладное | 43852 | 43852
00-00060335 | SNA-8521G | Sonar | Распределитель для работы в составе IP-системы обратной связи SONAR в качестве устройства ветвления и подпитки, для реализации функции экстренной связи с диспетчером | 43415 | 43415
00-00060337 | SNCA-7420 | Sonar | Контроллер управления сетевой, предназначен для коммутации цифровых и аналоговых аудио сигналов между устройствами IP-системы оповещения и управления эвакуацией (СОУЭ) SONAR в зданиях и сооружениях и является составной частью комплекса технических средств противопожарной защиты. | 132309 | 132309
00-00114435 | SNCA-7448 | Sonar | Сетевой контроллер управления, 16 каналов (подключение до 8 моноблоков серии SPM-B (C), до 4 микрофонных пультов серии SRM и до 4 линейнных аудио 0,775В) | 238370 | 238370
00-00074415 | SNCA-8002 | Sonar | Конвертер DAP-IP для объединения приборов Sonar SPM, пультов Sonar SRM и панелей расширения Sonar SRX в сеть Ethernet | 60500 | 60500
00-00060338 | SNRC-7120 | Sonar | Панель расширения пульта настольного, 20 кнопок, предназначена для дистанционного выбора зон оповещения. Панель предназначена для работы в составе IP-систем оповещения и управления эвакуацией (СОУЭ) SONAR в зданиях и сооружениях и является составной частью комплекса технических средств противопожарной защиты. Панель предназначена как для индивидуальной работы, так и для совместной с пультами микрофонными сетевым Sonar серии SNRM. | 239777 | 239777
00-00060341 | SNRM-7140 | Sonar | Пульт микрофонный, настольный. 40 зон. Динамик 3 Вт с возможностью отключения. Передача команд управления, входящего и исходящего аудиопотоков по Ethernet (выносной блок, входит в комплект поставки). | 274116 | 274116
00-00060343 | SNSO-7208 | Sonar | Коммутатор оптический представляет собой электронное устройство для работы в составе IP-системы обратной связи оповещения и управления эвакуацией (СОУЭ) в зданиях и сооружениях и является составной частью комплекса технических средств противопожарной защиты. | 109465 | 109465
00-00102757 | SNSO-7208 (исп.М) | Sonar | Оптический коммутатор с трансивером (SFP-модуль) SFP200-1.25GCT-1000SX – в количестве 2-х шт. (многомод) | 109465 | 109465
00-00060347 | SPA-212DP | Sonar | Усилитель мощности трансляционный, выходная мощность 2*120 Вт, с приоритетным и программным входом, защита от КЗ и перегрузки по току, защита от бросков напряжения, подключение дополнительных модулей SFD-200 (контроль линии), потребление 670 Вт. | 114255 | 114255
00-00060348 | SPA-224DP | Sonar | Усилитель мощности трансляционный, выходная мощность 2*240 Вт, с приоритетным и программным входом, защита от КЗ и перегрузки по току, защита от бросков напряжения, подключение дополнительных модулей SFD-200 (контроль линии), потребление 1300 Вт. | 131166 | 131166
00-00060349 | SPA-248DP | Sonar | Усилитель мощности трансляционный, выходная мощность 2*480 Вт, с приоритетным и программным входом, защита от КЗ и перегрузки по току, защита от бросков напряжения, подключение дополнительных модулей SFD-200 (контроль линии) и SFM-300 (контроль питания, вентиляторов), потребление 2640 Вт. | 182209 | 182209
00-00060350 | SPA-412DP | Sonar | Усилитель мощности трансляционный, выходная мощность 4*120 Вт, с приоритетным и программным входом, защита от КЗ и перегрузки по току, защита от бросков напряжения, подключение дополнительных модулей SFD-200 (контроль линии), потребление 1300 Вт. | 176834 | 176834
00-00060352 | SPA-600DP | Sonar | Усилитель мощности трансляционный, выходная мощность 600 Вт, с приоритетным и программным входом, защита от КЗ и перегрузки по току, защита от бросков напряжения, подключение дополнительных модулей SFD-200 (контроль линии) и SFM-300 (контроль питания, вентиляторов), потребление 1650Вт. | 126285 | 126285
00-00046502 | SPA-720DP | Sonar | Усилитель мощности трансляционный, выходная мощность 720 Вт, с приоритетным и программным входом, защита от КЗ и перегрузки по току, защита от бросков напряжения, подключение дополнительных модулей SFD-200 (контроль линии) и SFM-300 (контроль питания, вентиляторов), потребление 1890Вт. | 154595 | 154595
00-00060101 | SPM-A01025-AW | Sonar | Прибор управления оповещением пожарный Sonar SPM. Sonar SPM-A01025-AW: мощность 250 Вт, 1 зона/2 линии оповещения, прием сигнала от ОПС по АЛС, установка на стену | 133705 | 133705
00-00056319 | SPM-A01025-DW | Sonar | Прибор управления оповещением пожарный Sonar SPM. Sonar SPM-A01025-DW: мощность 250 Вт, 1 зона/2 линии оповещения, прием сигнала от ОПС по "СК", установка на стену | 133705 | 133705
00-00060102 | SPM-A01050-AW | Sonar | Прибор управления оповещением пожарный Sonar SPM. Sonar SPM-A01050-AW: мощность 500 Вт, 1 зона/2 линии оповещения, прием сигнала от ОПС по АЛС, установка на стену | 149435 | 149435
00-00060103 | SPM-A01050-DW | Sonar | Прибор управления оповещением пожарный Sonar SPM. Sonar SPM-A01050-DW: мощность 500 Вт, 1 зона/2 линии оповещения, прием сигнала от ОПС по "СК", установка на стену | 149435 | 149435
00-00060105 | SPM-B10025-AR | Sonar | Прибор управления оповещением пожарный Sonar SPM. Sonar SPM-B10025-AR: мощность 250 Вт, 10 зон/10 линий оповещения, прием сигнала от ОПС по АЛС, установка в стойку | 165165 | 165165
00-00060104 | SPM-B10025-AW | Sonar | Прибор управления оповещением пожарный Sonar SPM. Sonar SPM-B10025-AW: мощность 250 Вт, 10 зон/10 линий оповещения, прием сигнала от ОПС по АЛС, установка на стену | 165165 | 165165
00-00057238 | SPM-B10025-DR | Sonar | Прибор управления оповещением пожарный Sonar SPM. Sonar SPM-B10025-DR: мощность 250 Вт, 10 зон/10 линий оповещения, прием сигнала от ОПС по "СК", установка в стойку | 165165 | 165165
00-00060106 | SPM-B10025-DW | Sonar | Прибор управления оповещением пожарный Sonar SPM. Sonar SPM-B10025-DW: мощность 250 Вт, 10 зон/10 линий оповещения, прием сигнала от ОПС по "СК", установка на стену | 165165 | 165165
00-00060107 | SPM-B10050-AR | Sonar | Прибор управления оповещением пожарный Sonar SPM. Sonar SPM-B10050-AR: мощность 500 Вт, 10 зон/10 линий оповещения, прием сигнала от ОПС по АЛС, установка в стойку | 180895 | 180895
00-00048150 | SPM-B10050-AW | Sonar | Прибор управления оповещением пожарный Sonar SPM. Sonar SPM-B10050-AW: мощность 500 Вт, 10 зон/10 линий оповещения, прием сигнала от ОПС по АЛС, установка на стену | 180895 | 180895
00-00060108 | SPM-B10050-DR | Sonar | Прибор управления оповещением пожарный Sonar SPM. Sonar SPM-B10050-DR: мощность 500 Вт, 10 зон/10 линий оповещения, прием сигнала от ОПС по "СК", установка в стойку | 180895 | 180895
00-00048002 | SPM-B10050-DW | Sonar | Прибор управления оповещением пожарный Sonar SPM. Sonar SPM-B10050-DW: мощность 500 Вт, 10 зон/10 линий оповещения, прием сигнала от ОПС по "СК", установка на стену | 180895 | 180895
00-00060110 | SPM-B20085-AR | Sonar | Прибор управления оповещением пожарный Sonar SPM. Sonar SPM-B20085-AR: мощность 850 Вт, 20 зон/20 линий оповещения, прием сигнала от ОПС по АЛС, установка в стойку | 235950 | 235950
00-00060109 | SPM-B20085-AW | Sonar | Прибор управления оповещением пожарный Sonar SPM. Sonar SPM-B20085-AW: мощность 850 Вт, 20 зон/20 линий оповещения, прием сигнала от ОПС по АЛС, установка на стену | 235950 | 235950
00-00060111 | SPM-B20085-DR | Sonar | Прибор управления оповещением пожарный Sonar SPM. Sonar SPM-B20085-DR: мощность 850 Вт, 20 зон/20 линий оповещения, прием сигнала от ОПС по "СК", установка в стойку | 235950 | 235950
00-00059849 | SPM-B20085-DW | Sonar | Прибор управления оповещением пожарный Sonar SPM. Sonar SPM-B20085-DW: мощность 850 Вт, 20 зон/20 линий оповещения, прием сигнала от ОПС по "СК", установка на стену | 235950 | 235950
00-00060113 | SPM-C20025-AR | Sonar | Прибор управления оповещением пожарный Sonar SPM. Sonar SPM-C20025-AR: мощность 250 Вт, 20 зон/20 линий оповещения, прием сигнала от ОПС по АЛС, установка в стойку | 204490 | 204490
00-00060112 | SPM-C20025-AW | Sonar | Прибор управления оповещением пожарный Sonar SPM. Sonar SPM-C20025-AW: мощность 250 Вт, 20 зон/20 линий оповещения, прием сигнала от ОПС по АЛС, установка на стену | 204490 | 204490
00-00060115 | SPM-C20025-DR | Sonar | Прибор управления оповещением пожарный Sonar SPM. Sonar SPM-C20025-DR: мощность 250 Вт, 20 зон/20 линий оповещения, прием сигнала от ОПС по "СК", установка в стойку | 204490 | 204490
00-00060114 | SPM-C20025-DW | Sonar | Прибор управления оповещением пожарный Sonar SPM. Sonar SPM-C20025-DW: мощность 250 Вт, 20 зон/20 линий оповещения, прием сигнала от ОПС по "СК", установка на стену | 204490 | 204490
00-00060117 | SPM-C20050-AR | Sonar | Прибор управления оповещением пожарный Sonar SPM. Sonar SPM-C20050-AR: мощность 500 Вт, 20 зон/20 линий оповещения, прием сигнала от ОПС по АЛС, установка в стойку | 228085 | 228085
00-00060116 | SPM-C20050-AW | Sonar | Прибор управления оповещением пожарный Sonar SPM. Sonar SPM-C20050-AW: мощность 500 Вт, 20 зон/20 линий оповещения, прием сигнала от ОПС по АЛС, установка на стену | 228085 | 228085
00-00054232 | SPM-C20050-DR | Sonar | Прибор управления оповещением пожарный Sonar SPM. Sonar SPM-C20050-DR: мощность 500 Вт, 20 зон/20 линий оповещения, прием сигнала от ОПС по "СК", установка в стойку | 228085 | 228085
00-00060118 | SPM-C20050-DW | Sonar | Прибор управления оповещением пожарный Sonar SPM. Sonar SPM-C20050-DW: мощность 500 Вт, 20 зон/20 линий оповещения, прием сигнала от ОПС по "СК", установка на стену | 228085 | 228085
00-00060120 | SPM-C20085-AR | Sonar | Прибор управления оповещением пожарный Sonar SPM. Sonar SPM-C20085-AR: мощность 850 Вт, 20 зон/20 линий оповещения, прием сигнала от ОПС по АЛС, установка в стойку | 283140 | 283140
00-00060119 | SPM-C20085-AW | Sonar | Прибор управления оповещением пожарный Sonar SPM. Sonar SPM-C20085-AW: мощность 850 Вт, 20 зон/20 линий оповещения, прием сигнала от ОПС по АЛС, установка на стену | 283140 | 283140
00-00060122 | SPM-C20085-DR | Sonar | Прибор управления оповещением пожарный Sonar SPM. Sonar SPM-C20085-DR: мощность 850 Вт, 20 зон/20 линий оповещения, прием сигнала от ОПС по "СК", установка в стойку | 283140 | 283140
00-00060121 | SPM-C20085-DW | Sonar | Прибор управления оповещением пожарный Sonar SPM. Sonar SPM-C20085-DW: мощность 850 Вт, 20 зон/20 линий оповещения, прием сигнала от ОПС по "СК", установка на стену | 283140 | 283140
00-00060366 | SRDI-7120 | Sonar | Блок преобразования состояния входных "сухих" контактов в команды, передаваемые по протоколу RS-485_. | 42919 | 42919
00-00060367 | SRDO-7120 | Sonar | Блок преобразования команд, получаемых по протоколу RS-485_SONAR в 20 дискретных "сухих" контактов. Нагрузочная способность выходных реле не более 1А. Тип контактов - нормально разомкнутые | 98087 | 98087
00-00060123 | SRM-7001С | Sonar | Пульт микрофонный: 1 зона, подключение к моноблокам SPM-A по интерфейсу DAP, доп. вход питания 24 В | 15730 | 15730
00-00048151 | SRM-7010 | Sonar | Пульт микрофонный: 10 зон, подключение к моноблокам SPM-B, SPM-С по интерфейсу DAP, доп. вход питания 24 В, прием сигнала АВАРИЯ (сухой контакт) от ИВЭПР | 39325 | 39325
00-00054231 | SRM-7020 | Sonar | Пульт микрофонный: 20 зон, подключение к моноблокам SPM-B, SPM-С по интерфейсу DAP, доп. вход питания 24 В, прием сигнала АВАРИЯ (сухой контакт) от ИВЭПР | 39325 | 39325
00-00055969 | SRM-7020С | Sonar | Пульт микрофонный: 20 зон, подключение к моноблокам SPM-C по интерфейсу DAP, доп. вход питания 24 В, встроенный MP3/FM-плеер (воспроизведение файлов только с внешнего USB-флэш-накопителя), линейный вход | 39325 | 39325
00-00074759 | SRX-8040 | Sonar | Панель расширения для пультов микрофонных Sonar SRM. Sonar SRX-8040: 40 зон, подключение к конвертеру SNCA-8002 по интерфейсу DAP | 39325 | 39325
00-00058333 | SSC-216E (10А) | Sonar | Расширитель блока контроля выходных линий громкоговорителей SSC-216M, на 16 дополнительных каналов, до 1000 Вт (100 В) на канал, диапазон измерений 0.02-1.6 кОм. Питание от SSC-216M. | 47567 | 47567
00-00058332 | SSC-216E (5A) | Sonar | Расширитель блока контроля выxодныx линий громкоговорителей SSC-216M, на 16 дополнительныx каналов, до 500 Вт (100 В) на канал, диапазон измерений 0.02-1.6 кОм. Питание от SSC-216M. | 97455 | 97455
00-00040058 | SSC-216M (10A) | Sonar | Блок контроля выходных линий громкоговорителей на 16 каналов, до 1000 Вт (100 В) на канал, расширение до 32 каналов при подключении SSC-216E. Диапазон измерений 0.02-1.6 кОм, интервал измерений 1 мин-24 ч. ЖК-дисплей. для 70/100В линий. | 126703 | 126703
00-00060374 | SSC-216M (5A) | Sonar | Блок контроля выxодныx линий громкоговорителей на 16 каналов, до 500 Вт (100 В) на канал, расширение до 32 каналов при подключении SSC-216E. Диапазон измерений 0.02-1.6 кОм, интервал измерений 1 мин-24 ч. ЖК-дисплей. для 70/100В линий. | 139531 | 139531
00-00046503 | SSS-1120 | Sonar | Автоматический селектор каналов на 20 зон, питание от SRG-3220 | 32178 | 32178
00-00060384 | STM-1004+GPS-2500 комплект | Sonar | Комплект программируемого таймера + GPS-2500 антенна для автоматической синхронизации времени. Управляет включением цифрового блока сообщений SDM-100. Имеет 80 ячеек памяти на 530 минут и слот для SD карты, LCD-дисплей. | 70564 | 70564
00-00084122 | SWS-103B | Sonar | Громкоговоритель трансляционный настенный, 100В, мощность 3Вт/1.5Вт, 130Hz-15kНz, звуковое давление 97± 3 дБ, чувствительность 97 дБ, 312*210*85мм, 1.4кг, ABS-пластик, черный | 4102 | 4102
Система оповещения ВИСТЛ-М
00-00112584 | Соната Т-100-5/10 Вт исп.2 | ВИСТЛ | Оповещатель речевой со встроенным трансформатором. 100В, возможность выбора 5 Вт или 10 Вт, 160-16000 Гц, 102дБ, Ø200х95 мм, 0.72кг, -10..+50С, IP 41. потолочное испонение. | 4258.8 | 4258.8
00-00112585 | Соната ТЛ-100-5/10 Вт исп.2 | ВИСТЛ | Оповещатель речевой со встроенным трансформатором. 100В, возможность выбора 5 Вт или 10 Вт, 160-16000 Гц, 102дБ, Ø200х95 мм, 0.72кг, -10..+50С, IP 41. потолочное испонение. Функция контроля линий. | 4279.2 | 4279.2
00-00056883 | ВИСТЛ-М АТТ 20 | ВИСТЛ | Выносной регулятор мощности предназначен для использования в трансляционных линиях с номинальным шумовым напряжением 100 В. Обеспечивает ступенчатую регулировку громкости одного или нескольких громкоговорителей, суммарная мощность которых находится в диапазоне от 20 до 80 Вт. | Уточняйте у менеджера | Уточняйте у менеджера
00-00056884 | ВИСТЛ-М АТТ 40 | ВИСТЛ | Выносной регулятор мощности предназначен для использования в трансляционных линиях с номинальным шумовым напряжением 100 В. Обеспечивает ступенчатую регулировку громкости одного или нескольких громкоговорителей, суммарная мощность которых находится в диапазоне от 20 до 80 Вт. | Уточняйте у менеджера | Уточняйте у менеджера
00-00056885 | ВИСТЛ-М АТТ 80 | ВИСТЛ | Выносной регулятор мощности предназначен для использования в трансляционных линиях с номинальным шумовым напряжением 100 В. Обеспечивает ступенчатую регулировку громкости одного или нескольких громкоговорителей, суммарная мощность которых находится в диапазоне от 20 до 80 Вт. | Уточняйте у менеджера | Уточняйте у менеджера
00-00056882 | ВИСТЛ-М БИ | ВИСТЛ | Устройство интерфейса. Предназначен для автоматического отключения систем локального озвучивания, в состав которых входят громкоговорители системы оповещения. Используется с 4-х проводными линиями трансляции. Габаритные размеры: 100х45х60 мм. | Уточняйте у менеджера | Уточняйте у менеджера
00-00056869 | ВИСТЛ-М БК-16 | ВИСТЛ | Блок коммутации 16 зон оповещения. Подключение до 16 усилителей. Контроль отсутствия короткого замыкания и обрыва линий трансляции. Размер блока – 19”/2U. | Уточняйте у менеджера | Уточняйте у менеджера
00-00056880 | ВИСТЛ-М БР-4 | ВИСТЛ | Блок резервирования электропитания. Обеспечивает работу системы оповещения от электросети 220В/50Гц, или, в случае отсутствия напряжения питания в электросети, от встроенных аккумуляторных батарей. Емкость аккумуляторных батарей 2х 12 А/Ч. Автоматический контроль состоя АКБ | Уточняйте у менеджера | Уточняйте у менеджера
00-00056866 | ВИСТЛ-М БС | ВИСТЛ | Пульт диспетчера. Предназначен для переговоров между диспетчером и абонентами. Количество подключаемых модулей вызова не ограничено. Тип связи – симплексный. Кабель соединения – огнестойкий 2-х проводный. Подключение модулей вызова – параллельное. Напряжение питания ~220В или +24В. Габаритные размеры – 280х200х70 мм. | Уточняйте у менеджера | Уточняйте у менеджера
00-00056881 | ВИСТЛ-М БТ | ВИСТЛ | Таймер. Недельный таймер, 2 расписания, 256 временных меток в каждом расписании, до 8 внутренних мелодий. Предназначен для передачи звонков начала и окончания занятий в учебных учреждениях используя систему оповещения. Размер блока – 19”/1U. | Уточняйте у менеджера | Уточняйте у менеджера
00-00056867 | ВИСТЛ-М ВП | ВИСТЛ | Модуль вызова вандалозащищеный, металлический корпус, накладной монтаж. | Уточняйте у менеджера | Уточняйте у менеджера
00-00056879 | ВИСТЛ-М ИП | ВИСТЛ | Устройство формирования специальных сообщений. Прием сигналов ГО по радиоэфиру, воспроизведение файлов, записанных в формате МР3 и WMA с USB-носителей и SD карт. Размер блока – 19”/1U. | Уточняйте у менеджера | Уточняйте у менеджера
00-00056877 | ВИСТЛ-М ПМ-16 | ВИСТЛ | Пульт микрофонный. Сигнал привлечения внимания, цифровое управление 16, 32 зонами оповещения в соответствии с моделью, возможность удаления от оборудования до 1000 м. В комплект поставки входит соединительный кабель длиной 5 м. Подключение к оборудованию кабелем FTP. | Уточняйте у менеджера | Уточняйте у менеджера
00-00056878 | ВИСТЛ-М ПМ-32 | ВИСТЛ | Пульт микрофонный. Сигнал привлечения внимания, цифровое управление 16, 32 зонами оповещения в соответствии с моделью, возможность удаления от оборудования до 1000 м. В комплект поставки входит соединительный кабель длиной 5 м. Подключение к оборудованию кабелем FTP. | Уточняйте у менеджера | Уточняйте у менеджера
00-00056858 | ВИСТЛ-М СМ 240Вт класс D | ВИСТЛ | Прибор управления речевым оповещением, 240 Вт, 100 В, 12 зон оповещения, 12 линий светового оповещения с защитой от перегрузки и КЗ, 2 лин. входа, выход контроля неиспр., вход ГО и ЧС, 6 заводских сообщений с возможностью выбора двух необходимых текстовых сообщений потребителем, 4 сигнала привлечения внимания, аварийный микрофон, до 5 подключаемых микрофонных пультов, возможность программирования алгоритма эвакуации в процессе настройки оборудования, контроль отсутствия короткого замыкания или обрыва линий. Комплект поставки: блок речевого оповещения, блок электропитания (с аккумуляторными батареями), шкаф коммутационный, закрытый. | Уточняйте у менеджера | Уточняйте у менеджера
00-00056862 | ВИСТЛ-М СМ 360Вт класс D | ВИСТЛ | Прибор управления речевым оповещением, 360 Вт, 100 В, 12 зон оповещения, 12 линий светового оповещения с защитой от перегрузки и КЗ, 2 лин. входа, выход контроля неиспр., вход ГО и ЧС, 6 заводских сообщений с возможностью выбора двух необходимых текстовых сообщений потребителем, 4 сигнала привлечения внимания, аварийный микрофон, до 5 подключаемых микрофонных пультов, возможность программирования алгоритма эвакуации в процессе настройки оборудования, контроль отсутствия короткого замыкания или обрыва линий. Комплект поставки: блок речевого оповещения, блок электропитания (с аккумуляторными батареями), шкаф коммутационный, закрытый. | Уточняйте у менеджера | Уточняйте у менеджера
00-00056863 | ВИСТЛ-М СМ 480Вт класс D | ВИСТЛ | Прибор управления речевым оповещением, 480 Вт, 100 В, 12 зон оповещения, 12 линий светового оповещения с защитой от перегрузки и КЗ, 2 лин. входа, выход контроля неиспр., вход ГО и ЧС, 6 заводских сообщений с возможностью выбора двух необходимых текстовых сообщений потребителем, 4 сигнала привлечения внимания, аварийный микрофон, до 5 подключаемых микрофонных пультов, возможность программирования алгоритма эвакуации в процессе настройки оборудования, контроль отсутствия короткого замыкания или обрыва линий. Комплект поставки: блок речевого оповещения, блок электропитания (с аккумуляторными батареями), шкаф коммутационный, закрытый. | Уточняйте у менеджера | Уточняйте у менеджера
00-00056864 | ВИСТЛ-М СМ 600Вт класс D | ВИСТЛ | Прибор управления речевым оповещением, 600 Вт, 100 В, 12 зон оповещения, 12 линий светового оповещения с защитой от перегрузки и КЗ, 2 лин. входа, выход контроля неиспр., вход ГО и ЧС, 6 заводских сообщений с возможностью выбора двух необходимых текстовых сообщений потребителем, 4 сигнала привлечения внимания, аварийный микрофон, до 5 подключаемых микрофонных пультов, возможность программирования алгоритма эвакуации в процессе настройки оборудования, контроль отсутствия короткого замыкания или обрыва линий. Комплект поставки: блок речевого оповещения, блок электропитания (с аккумуляторными батареями), шкаф коммутационный, закрытый. | Уточняйте у менеджера | Уточняйте у менеджера
00-00056865 | ВИСТЛ-М СМ П-12 | ВИСТЛ | Пульт микрофонный, сигнал привлечения внимания, цифровое управление 12 зонами оповещения, дистанция до моноблока до 1000 м. В комплект поставки входит соединительный кабель длиной 5 м. Габаритные размеры пультов 150х220х60 мм. Подключение к оборудованию кабелем FTP. | Уточняйте у менеджера | Уточняйте у менеджера
00-00074793 | ВИСТЛ-М СМ-240 | ВИСТЛ | Моноблок в настольном исполнении, 240/360/480/600 Вт, 100 В, 12 зон оповещения, 12 линий светового оповещения с защитой от перегрузки и КЗ, 2 линейных входа, выход контроля неиспр., вход ГО и ЧС, 6 заводских сообщений с возможностью выбора двух необходимых текстовых сообщений потребителем, 4 сигнала привлечения внимания, аварийный микрофон, до 5 подключаемых микрофонных пультов, возможность программирования алгоритма эвакуации в процессе настройки оборудования, контроль отсутствия короткого замыкания или обрыва линий. Комплект поставки: блок речевого оповещения, блок электропитания (с аккумуляторными батареями), шкаф коммутационный закрытый. | Уточняйте у менеджера | Уточняйте у менеджера
00-00074794 | ВИСТЛ-М СМ-360 | ВИСТЛ | Моноблок в настольном исполнении, 240/360/480/600 Вт, 100 В, 12 зон оповещения, 12 линий светового оповещения с защитой от перегрузки и КЗ, 2 линейных входа, выход контроля неиспр., вход ГО и ЧС, 6 заводских сообщений с возможностью выбора двух необходимых текстовых сообщений потребителем, 4 сигнала привлечения внимания, аварийный микрофон, до 5 подключаемых микрофонных пультов, возможность программирования алгоритма эвакуации в процессе настройки оборудования, контроль отсутствия короткого замыкания или обрыва линий. Комплект поставки: блок речевого оповещения, блок электропитания (с аккумуляторными батареями), шкаф коммутационный закрытый. | Уточняйте у менеджера | Уточняйте у менеджера
00-00074795 | ВИСТЛ-М СМ-480 | ВИСТЛ | Моноблок в настольном исполнении, 240/360/480/600 Вт, 100 В, 12 зон оповещения, 12 линий светового оповещения с защитой от перегрузки и КЗ, 2 линейных входа, выход контроля неиспр., вход ГО и ЧС, 6 заводских сообщений с возможностью выбора двух необходимых текстовых сообщений потребителем, 4 сигнала привлечения внимания, аварийный микрофон, до 5 подключаемых микрофонных пультов, возможность программирования алгоритма эвакуации в процессе настройки оборудования, контроль отсутствия короткого замыкания или обрыва линий. Комплект поставки: блок речевого оповещения, блок электропитания (с аккумуляторными батареями), шкаф коммутационный закрытый. | Уточняйте у менеджера | Уточняйте у менеджера
00-00074796 | ВИСТЛ-М СМ-600 | ВИСТЛ | Моноблок в настольном исполнении, 240/360/480/600 Вт, 100 В, 12 зон оповещения, 12 линий светового оповещения с защитой от перегрузки и КЗ, 2 линейных входа, выход контроля неиспр., вход ГО и ЧС, 6 заводских сообщений с возможностью выбора двух необходимых текстовых сообщений потребителем, 4 сигнала привлечения внимания, аварийный микрофон, до 5 подключаемых микрофонных пультов, возможность программирования алгоритма эвакуации в процессе настройки оборудования, контроль отсутствия короткого замыкания или обрыва линий. Комплект поставки: блок речевого оповещения, блок электропитания (с аккумуляторными батареями), шкаф коммутационный закрытый. | Уточняйте у менеджера | Уточняйте у менеджера
00-00074797 | ВИСТЛ-М СМ-П8 | ВИСТЛ | Пульт микрофонный, сигнал привлечения внимания, управление 2 зонами оповещения, возможность удаления от оборудования до 1000 м. Для ВИСТЛ-М СМ 120 | Уточняйте у менеджера | Уточняйте у менеджера
00-00056870 | ВИСТЛ-М УМ-240Вт | ВИСТЛ | Усилитель мощности. Выходная мощность 240 Вт. Выходное напряжение 100В. Предназначены для усиления и дальнейшей трансляции сигналов поступающих от блока управления и индикации речевого оповещения ВИСТЛ-М БУ. | Уточняйте у менеджера | Уточняйте у менеджера
00-00056871 | ВИСТЛ-М УМ-360Вт | ВИСТЛ | Усилитель мощности. Выходная мощность 360 Вт. Выходное напряжение 100В. Предназначены для усиления и дальнейшей трансляции сигналов поступающих от блока управления и индикации речевого оповещения ВИСТЛ-М БУ. | Уточняйте у менеджера | Уточняйте у менеджера
00-00056872 | ВИСТЛ-М УМ-480Вт | ВИСТЛ | Усилитель мощности. Выходная мощность 480 Вт. Выходное напряжение 100В. Предназначены для усиления и дальнейшей трансляции сигналов поступающих от блока управления и индикации речевого оповещения ВИСТЛ-М БУ. | Уточняйте у менеджера | Уточняйте у менеджера
00-00056873 | ВИСТЛ-М УМ-600Вт | ВИСТЛ | Усилитель мощности. Выходная мощность 600 Вт. Выходное напряжение 100В. Предназначены для усиления и дальнейшей трансляции сигналов поступающих от блока управления и индикации речевого оповещения ВИСТЛ-М БУ. | Уточняйте у менеджера | Уточняйте у менеджера
Система оповещения ТРОМБОН
00-00073655 | БРУ-М15Д | Тромбон | Блок распределения управления и сопряжения РАСЦО с ОСО (15 В) (ИЯТЦ.468347.006). Работает в составе системы "Социальная розетка" и предназначены для сопряжения локальной системы оповещения с централизованной системой оповещения с управлением по линиям сети проводного вещания. Блок позволяет из ЦСО по командам системы СР, поступающих по абонентской линии сети ПВ, перехватывать управление ЛСО и передавать звуковую информацию, поступающей по сети ПВ, в ЛСО. | 152420 | 137178
00-00073656 | БРУ-М30Д | Тромбон | Блок распределения управления и сопряжения РАСЦО с ОСО (30 В) (ИЯТЦ.468347.006). Работает в составе системы "Социальная розетка" и предназначены для сопряжения локальной системы оповещения с централизованной системой оповещения с управлением по линиям сети проводного вещания. Блок позволяет из ЦСО по командам системы СР, поступающих по абонентской линии сети ПВ, перехватывать управление ЛСО и передавать звуковую информацию, поступающей по сети ПВ, в ЛСО. | 152420 | 137178
00-00073648 | Глагол К-10 | Тромбон | Оповещатель охранно-пожарный, уличный, речевой, настенный, мощность 10/5 Вт, номинальное напряжение 100В, 88 дБ, 100Гц-15кГц, IP 66, -35…+70 °С, количество динамиков - 2, 287х98х64 мм, алюминий, 1,5 кг, поворотный кронштейн в комплекте. | 5844 | 5260
00-00073649 | Глагол К-20 | Тромбон | Оповещатель охранно-пожарный, уличный, речевой, настенный, мощность 20 /10 Вт, номинальное напряжение 100В, 91дБ 100Гц-15кГц, IP 66, -35…+70 °С, количество динамиков - 4, 444х98х64 мм, алюминий, 2 кг, поворотный кронштейн в комплекте. | 7342 | 6608
00-00073650 | Глагол К-30 | Тромбон | Оповещатель охранно-пожарный, уличный, речевой, настенный, мощность 30/15 Вт, номинальное напряжение 100В, 92 дБ, 100Гц-15кГц, IP 66, -35…+70 °С, количество динамиков - 6, 555х98х64 мм, алюминий, 3 кг, поворотный кронштейн в комплекте | 8991 | 8092
00-00073651 | Глагол К-40 | Тромбон | Оповещатель охранно-пожарный, уличный, речевой, настенный, мощность 40/20 Вт, номинальное напряжение 100В, 93дБ, 100Гц-15кГц, IP 66, -35…+70 °С, количество динамиков 8, 670х98х64 мм, алюминий, 4 кг, поворотный кронштейн в комплекте | 10634 | 9571
00-00073653 | Глагол Н1-5 У | Тромбон | Оповещатель охранно-пожарный, речевой, настенный, навесной, 5 Вт/3 Вт/ 1Вт, номинальное напряжение 100В, 97дБ , 90Гц - 16кГц, 193 х 175 х 85 мм, пластик, 0,71 кг | 3299 | 2969
00-00073654 | Глагол Н2-10 У | Тромбон | Оповещатель охранно-пожарный, речевой, настенный, навесной, 10 Вт/5 Вт/ 3 Вт, номинальное напряжение 100В, 105дБ, 90Гц-16кГц, 260 х 185 х 120 мм, пластик, 1,21 кг | 4230 | 3807
00-00111093 | Глагол Н2-7IP | Тромбон | Оповещатель речевой настенный, предназначен для приёма голосовых, звуковых, тревожных и иных сообщений от пультов звукового вещания, модулей оповещения и прочих устройств управления в составе системы звукового вещания «Тромбон IP». | 32615 | 29354
00-00073657 | Глагол Н3-10IP | Тромбон | Оповещатель речевой активный, работает в составе системы звукового вещания оповещения «Тромбон IP». Предназначен для приёма голосовых, звуковых, тревожных и иных сообщений от Тромбон IP-ПЗВ, Тромбон IP-МО8 и прочих устройств управления и контроля линий связи, в случае использования в составе систем СОУЭ и/или других систем требующих обязательного контроля. | 38810 | 34929
00-00111095 | Глагол Н3-10IP (черный) | Тромбон | Оповещатель речевой сетевой (корпус черный) подключается в TCP/IP сеть и предназначен для приема и воспроизведения голосовых, звуковых, тревожных и иных сообщений от Тромбон IP-ПЗВ, Тромбон IP-МО8 и прочих устройств управления. Применяется как в составе СОУЭ, так и для музыкального оформления различных помещений (актовых залов, кафе и др.) | 38810 | 34929
00-00104484 | Глагол Н3-50У | Тромбон | Оповещатель речевой настенный, может быть использован для воспроизведения голосовых сообщений и фоновой музыки в системах громкоговорящей связи, звукоусиления и трансляции. IP66 , диапазон рабочих температур -50~+70 ; Мощность при включении на 100В 50/25/12,5/6/3,1 Вт ; Звуковое давление 108Дб | 17175 | 15458
00-00073652 | Глагол П-5 У | Тромбон | Оповещатель охранно-пожарный, речевой, потолочный, встраиваемый, 5Вт/3Вт/1Вт, номинальное напряжение 100В, 98 дБ , 100 Гц-15кГц, D 174 х 65 мм (посадочное отверстие диаметр 143 мм), пластик, 0.58 кг | 2220 | 1998
00-00111094 | Глагол ТН-10IP | Тромбон | Оповещатель уличный рупорный, предназначен для приёма голосовых, звуковых, тревожных и иных сообщений от пультов звукового вещания, модулей оповещения и прочих устройств управления в составе системы звукового вещания «Тромбон IP». | 60280 | 54252
00-00104485 | Глагол ТН-10У | Тромбон | Оповещатель уличный рупорный, предназначен для воспроизведения голосовых сообщений, специальных сигналов в системах пожарного оповещения (СОУЭ), а также речевой информации и фоновой музыки в системах громкоговорящей связи, звукоусиления и трансляции. Мощность 10/5/2,5 | 5125 | 4613
00-00056044 | Комплект панелей СО 12U | Тромбон | Комплект панелей предназначен для защиты от несанкционированного доступа кабельных соединений между блоками СОУЭ, установленными в открытые стойки типа СО-224 и СО-236. Для стойки СО-224 требуется 2 комплекта, для стойки СО-236 требуется 3 комплекта | 5280 | 4752
00-00089404 | Тромбон Микрофон (тангента) БС-16 | Тромбон | Микрофон (тангента) для блока-селектора Тромбон БС-16 предназначен для применения в составе систем оповещения людей о пожаре (и иных аналогичных системах оповещения) в зданиях и сооружениях для речевой обратной связи с объектами и зонами оповещения. | 3893 | 3504
00-00101519 | Пост ПКВ Тромбон IP-ВП | Тромбон | Абонентское переговорное устройство применяется во взрывоопасных зонах промышленных предприятий и объектов с установленной маркировкой взрывозащиты. | 102414 | 92173
00-00105817 | Таймер сигналов Тромбон ТС | Тромбон | Таймер сигналов Тромбон ТС работает совместно с оборудованием «Тромбон» и предназначен для проигрывания аналоговых сигналов или речевых сообщений в соответствии с установленным сценарием (расписанием). Конструктивно ТС выполнен в настенном исполнении. | 45380 | 40842
00-00056050 | Таймер школьного звонка 69 МР3/WAV | Тромбон | Таймер школьного звонка предназначен для обеспечения поддержки расписания занятий в учеб-ном заведении, начало и окончания рабочего дня на предприятиях. Таймер школьного звонка предназначен для включения в заданное время усилителя мощности или всей СОУЭ и генерации мелодий. Прибор обеспечивает выполнение мелодичных сигналов по рас-писанию занятий учебного заведения на базе СОУЭ Тромбон. Время включения сигналов (расписание), сигналов для звонков или длительность определяет и программирует пользователь. | 27361 | 24625
00-00073658 | Тромбон IP-БО8 | Тромбон | Блок оповещения предназначен для работы в составе системы звукового вещания «Тромбон IP». Модуль предназначен для приёма тревожных сигналов от систем регистрирующих тревожные события и передачи тревожных сообщений на усилители мощности. | 80880 | 72792
00-00087651 | Тромбон IP-ВП исполнение В | Тромбон | IP вызывная панельпредназначена для работы в составе системы звукового вещания и оповещения «Тромбон IP». | 47450 | 42705
00-00073659 | Тромбон IP-ВП исполнение Н | Тромбон | IP вызывная панель предназначена для работы в составе системы звукового вещания и оповещения «Тромбон IP». Панель предназначена для организации обратной речевой связи в местах установки панелей с пультом звукового вещания «Тромбон IP-ПЗВ», в частности в системах СОУЭ 4го и 5го типов. | 47450 | 42705
00-00073660 | Тромбон IP-ВП исполнение У | Тромбон | IP вызывная панель с возможностью двухсторонней аудиосвязи. Камера 2 MP CMOS IP с углом обзора 80°с ИК. Поддержка POE. Работает в комплексе с IP ПЗВ. Металлический корпус, уличное с обогревом. | 136974 | 123277
00-00061624 | Тромбон IP-МО8 | Тромбон | Промышленный Модуль Оповещения предназначен для организации системы СОУЭ 3, 4 и 5 типов и спроектирован в полном соответствии с ТР ЕАЭС 043/2017 (ГОСТ Р 53325-2012). Работает в составе системы «Тромбон — IP». Имеет Имеет гибкие настройки алгоритмов оповещения, интеллектуальную систему контроля всех линий связи, порт для цифрового сопряжения с различными системами безопасности. Вход МЧС. | 178667 | 160800
00-00087650 | Тромбон IP-МР12 | Тромбон | Модуль расширения, предназначен для работы в составе системы звукового вещания, оповещения и управления эвакуацией «Тромбон IP» только совместно с «Тромбон IP-МО8». Модуль служит для приёма тревожных сигналов от систем ППКП и передаче их на модуль оповещения «Тромбон IP-МО8» посредством локальной вычислительной сети. | 80468 | 72421
00-00048059 | Тромбон IP-МЧС | Тромбон | Модуль сопряжения, предназначен для стыковки системы звукового вещания Тромбон IР с блоками централизованного запуска каналов связи МЧС. В частности с прибором РАСЦО - П166Ц-БУУ-02, БРУ-М и др. Блок «Тромбон IP-МЧС» принимает аналоговые сигналы управления и голосовые сообщения, преобразует их в цифровой формат и передает в систему звукового вещания Тромбон IР. | 64561 | 58105
00-00033332 | Тромбон IP-ПЗВ | Тромбон | Настольный пульт звукового вещания, предназначен для управления системой музыкальной трансляции (системой оповещения) Тромбон IP, а также передачи музыкального контента во всех популярных форматах в различные зоны вещания, голосовых сообщений посредствам микрофона в зону или группу зон. Возможна двухсторонняя связь «точка-точка» с другими «Тромбон IP-ПЗВ» и настенными вызывными панелями «Тромбон IP-ВП». Система может содержать до 255 независимых пультов звукового вещания. | 83765 | 75389
00-00061626 | Тромбон IP-ПО | Тромбон | Программное обеспечение предназначено для трансляции музыкальных файлов и голосовых сообщений на усилители серии «Тромбон IP». Имеет 4 встроенных музыкальных плеера для передачи различного музыкального контента в разные зоны.Имеет расширенную систему управления расписаниями трансляции. Имеется возможность вызова удаленных вызывных панелей «Тромбон IP ВП» и пультов звукового вещания «Тромбон IP ПЗВ». Работает под управлением операционной системы Windows и Linux. | 25630 | 23067
00-00073661 | Тромбон IP-ПО мобильное приложение | Тромбон | С помощью мобильного приложения вы сможете с легкостью управлять системой звукового вещания и оповещения Тромбон IP. Принцип работы: С помощью микрофона мобильного устройства записывается голосовое сообщение, затем в приложении выбираются желаемые зоны оповещения и сообщение отправляется на ПЗВ через сеть WiFi. ПЗВ роизводит цифровую передачу звука на Усилители. Сообщения с мобильного приложения для ПЗВ являются приоритетными. Если на ПЗВ воспроизводилась музыка, то она будет приостановлена, затем прозвучит записанное на мобильное устройство голосовое сообщение, далее трансляция музыки будет возобновлена. Разработано для мобильных устройств под управлением OS Android (не ниже API Level 20 Lollipop). | 9000 | 8100
00-00040720 | Тромбон IP-УМ120 | Тромбон | Усилитель мощности предназначен для приема управляющих сигналов и звуковых аудио-потоков от пультов звукового вещания и других источников авторизованных в системе. С помощью бортового ЦАП переводит сигнал в аналоговый формат, усиливает его, передает в линию связи с динамиками.Имеет встроенную защиту по питанию. | 125370 | 112833
00-00073662 | Тромбон IP-УМ120-В | Тромбон | Усилитель мощности предназначен для приема управляющих сигналов и звуковых аудио-потоков от пультов звукового вещания и других источников авторизованных в системе. С помощью бортового ЦАП переводит сигнал в аналоговый формат, усиливает его, передает в линию связи с динамиками.Имеет встроенную защиту по питанию. | 98065 | 88259
00-00061627 | Тромбон IP-УМ240 | Тромбон | Усилитель мощности предназначен для работы в составе системы звукового вещания оповещения «Тромбон IP». Усилитель мощности предназначен для приёма голосовых, звуковых, тревожных и иных сообщений от Пультов Звукового Вещания «Тромбон IP-ПЗВ», модулей Оповещения и прочих устройств управления; приёма цифрового звукового контента, декодирования и воспроизведения на оконечные устройства — громкоговорители. А так же контроль линий связи, в случае использования в составе систем СОУЭ и/или прочих систем требующих обязательного контроля. Усилитель мощности оснащён системой резервного питания. | 139283 | 125355
00-00078058 | Тромбон IP-УМ25-В | Тромбон | Усилитель мощности предназначен для работы в составе системы звукового вещания и систем оповещения и управления эвакуацией «Тромбон IP». Усилитель мощности предназначен для приёма голосовых, звуковых, тревожных и иных сообщений от Пультов Звукового Вещания, Модулей Оповещения и прочих устройств управления; приёма цифрового звукового контента, декодирования и воспроизведения на оконечные устройства – речевые оповещатели. | 54070 | 48663
00-00117125 | Тромбон IP-УМ50 | Тромбон | Усилитель мощности, предназначен для работы совместно с пультом звукового вещания «Тромбон IP-ПЗВ», блок оповещения «Тромбон IP-БО8» и модуль сопряжения с каналами связи МЧС «Тромбон IP-МЧС». Усилитель мощности предназначен для приёма голосовых, звуковых, тревожных и иных сообщений от пультом звукового вещания «Тромбон IP-ПЗВ», блоов оповещения «Тромбон IP-БО8» и модулей сопряжения с каналами связи МЧС «Тромбон IP-МЧС», декодирования, усиления и воспроизведения на оконечные устройства – речевые оповещатели. | 105000 | 94500
00-00073663 | Тромбон IP-УМ50-В | Тромбон | Усилитель мощности предназначен для работы совместно с модулем оповещения «Тромбон IP-МО8» в системе оповещения и управления эвакуацией и пультом звукового вещания «Тромбон IP-ПЗВ». Усилитель мощности предназначен для приёма голосовых, звуковых, тревожных и иных сообщений от Пультов Звукового Вещания, Модулей Оповещения и прочих устройств управления; приёма цифрового звукового контента, декодирования и воспроизведения на оконечные устройства – речевые оповещатели. Усилитель осуществляет контроль линий связи, в случае использования в составе систем СОУЭ и/или прочих систем требующих обязательного контроля. Усилитель мощности оснащён системой резервного питания. Усилитель соответствует техническим условиям ДВТР.425641.001ТУ.Усилитель выпускается в двух исполнениях, отличающихся техническими характеристиками и гарантийными обязательствами. | 69505 | 62555
00-00114117 | Тромбон IP-УМ600-В | Тромбон | Усилитель мощности выпускается в универсальном исполнении и может быть установлен как в 19" стойку так и на стену. Усилитель мощности предназначен для приёма голосовых, звуковых, тревожных и иных сообщений от пультов звукового вещания, модулей оповещения и прочих устройств управления; приёма цифрового звукового контента, декодирования и воспроизведения на оконечные устройства - речевые оповещатели. | 158231 | 142408
00-00078047 | Тромбон SFP-LC | Тромбон | Комплект конвертеров оптических предназначен для применения в составе систем промышленной автоматики и телеметрии для двунаправленной передачи сигналов четырёхпроводного интерфейса RS485 (RS422) по одному оптическому одномодовому вовлокну на расстояния 20 км. | 53568 | 48211
00-00078048 | Тромбон SFP-LC-A | Тромбон | Конвертер оптический предназначен для применения в составе систем промышленной автоматики и телеметрии для двунаправленной передачи сигналов четырёхпроводного интерфейса RS485 (RS422) по одному оптическому одномодовому вовлокну на расстояния 20 км. | 29462 | 26516
00-00078049 | Тромбон SFP-LC-B | Тромбон | Конвертер оптический предназначен для применения в составе систем промышленной автоматики и телеметрии для двунаправленной передачи сигналов четырёхпроводного интерфейса RS485 (RS422) по одному оптическому одномодовому вовлокну на расстояния 20 км. | 29462 | 26516
00-00039240 | Тромбон БДО-УМ120 | Тромбон | Блок дистанционного оповещения предназначен для организации звукового вещания и оповещения по каналам сотовой связи, принимает звуковые и управляющие сигналы от мобильных устройств, работающих в диапазоне GSM. «Тромбон БДО-УМ» применяется на территориально отдаленных объектах, куда экономически нецелесообразно прокладывать проводную линию связи: парки, зоны отдыха, гаражи, склады. Микрокомпьютер с управляющим ПО, Усилитель мощности класса D на 120 Вт, Блок бесперебойного питания, Радиомодем стандарта GSM с гнездом для установки sim-карты, Картоприемник с флеш-картой для загрузки списка абонентских номеров, АнтеннаТромбон - БДО | 101171 | 91054
03-00012348 | Тромбон БК | Тромбон | Блок коммутации предназначен для управления питанием нескольких усилителей мощности. Блок коммутации «Тромбон БК» обеспечивает подключение питающего напряжения ~220 В 50 Гц на усилители мощности. Габариты - 438х321х88мм (2U), 5кг. | 38134 | 34321
00-00018297 | Тромбон БПУ | Тромбон | Блок подключения усилителя, коммутируемые напряжение/мощность - от 30 до 120В/ до 500Вт, управляющие напряжение/ток - 24-30 В / 0,1 А, 87х81х137мм, 0.5кг | 5543 | 4989
03-00000482 | Тромбон БС-16 | Тромбон | Блок-селектор устанавливается на посту диспетчерской и предназначен для организации двухсторонней речевой связи с вызывными панелями Тромбон-ВП, расположенными в зонах пожарного оповещения. К блоку-селектора возможно подключить до 16 линий связи с зонами оповещения, к каждой линии связи возможно подключить до 2-х вызывных панелей. | 63145 | 56831
00-00031749 | Тромбон БС-16КК | Тромбон | Кросс кабельный является составной частью прибора «Тромбон –БС-16». Кросс предназначен для подключения к прибору «Тромбон – БС-16» кабелей связи с сечением жилы до 2,0 кв. мм. Количество подключаемых линий связи: 16, тип линии связи 4-х жильная, 483х42х44мм, 1,3 Кг | 21555 | 19400
00-00028906 | Тромбон БСО | Тромбон | Блок светового оповещения предназначен для управления световыми оповещателями, контроля линии связи со световыми оповещателями и выдачи информации о неисправности подключений. Напряжение питания прибора 10-29В/<100мА постоянного тока, коммутационное напряжение световых оповещателей 10-28В/<4А постоянного тока, количество контролируемых линий оповещения 5, дистанционное управление, габариты 438х321х44 мм (1U), 4.5 кг | 40410 | 36369
00-00016097 | Тромбон БЧС | Тромбон | Сетевой блок управления предназначен для включения локальных или территориальных систем оповещения и управления эвакуацией (СОУЭ), построенных на базе приборов управления «Тромбон ПУ-ХХ», в состав системы централизованного оповещения населения «Тромбон СДУ». Блок обеспечивает связь между приборами управления «Тромбон ПУ-ХХ» и Автоматизированным рабочим место оператора Тромбон АРМО ЦСО. Связь осуществляется по любым выделенным каналам связи или IP – сетям. | 91000 | 81900
03-00000483 | Тромбон ВП | Тромбон | Вызывная панель устанавливается в зоне пожарного оповещения и предназначена для организации двухсторонней речевой связи с блоком-селектора «Тромбон БС-16», установленном на посту-диспетчерской. Питание ВП осуществляется по линии связи от блока-селектора. На одну зону блока-селектора «Тромбон БС-16» возможно подключить одну основную вызывную панель и одну дублирующую вызывную панель. | 6290 | 5661
00-00039242 | Тромбон ВП-П | Тромбон | Вызывная панель устанавливается в зоне пожарного оповещения и предназначена для организации двухсторонней речевой связи с блоком-селектора «Тромбон БС-16», установленном на посту-диспетчерской. Питание ВП осуществляется по линии связи от блока-селектора. На одну зону блока-селектора Тромбон БС-16 возможно подключить одну основную вызывную панель и одну дублирующую вызывную панель. | 5662 | 5096
00-00016099 | Тромбон ИП | Тромбон | Информационная приставка для воспроизведения информации с различных носителей, приема сигналов эфирного вещания и передачи их в систему оповещения. FM-AM радиоприемник, проигрыватель компакт-дисков с функцией MP3, картридер для карт памяти формата SD, USB вход, микшер на 5 входов (3 микрофонных и 2 линейных), усилитель мощности, выходная мощность 30Вт, напряжение питания 220В 50Гц, 438х370х89 мм (2U), 10кг. | 47336 | 42602
00-00036569 | Тромбон КИ | Тромбон | Конвертер интерфейса предназначен для взаимного преобразования сигналов интерфейсов USB и RS-485 с обеспечением гальванической развязки между ними. Конвертер позволяет подключать к различным приборам, которые имеют интерфейс RS-485, персональный компьютер, имеющий интерфейс USB.Совместимость с - Windows 7 / 8 / 10; - ПО «Тромбон ПУ-4», «Тромбон ПУ-8» «Тромбон ПУ-М». | 4144 | 3730
00-00087657 | Тромбон ККС | Тромбон | Комплект кабелей системы "СОУЭ Тромбон", предназначен для соединения цепей звукового сигнала, основного и резервного питания между разными приборами системы. Комплект используется для систем с несколькими усилителями мощности. (При монтаже количество комплектов кабелей равно количеству усилителей мощности Тромбон УМ в системе). | 2162 | 1946
00-00018298 | Тромбон КЛ-Н | Тромбон | Коммутатор линии нерегулируемый, коммутируемые напряжение/мощность - от 30 до 120В/ до 500Вт, управляющие напряжение/ток - 24В/0.1А, 104Х29Х104мм, 0.3кг | 5543 | 4989
00-00018299 | Тромбон КЛ-Р | Тромбон | Коммутатор линии регулируемый, коммутируемые напряжение/мощность - от 30 до 120В/ до 60Вт, управляющие напряжение/ток - 24В/0.1А, 80Х80Х67мм, 0,31кг | 5543 | 4989
00-00073295 | Тромбон МН-10 | Тромбон | Микрофон настольный с подставкой, на гибкой стойке, со звуковым сигналом, с кнопкой "ВКЛ/ВЫКЛ", максимальная длина соединительного кабеля - 10м. | 18111 | 16300
00-00073668 | Тромбон МН-7 | Тромбон | Микрофон настольный с подставкой, динамический, на гибкой стойке, с кнопкой "ВКЛ/ВЫКЛ" | 11544 | 10390
00-00104481 | Тромбон МУ-120 | Тромбон | Трансляционные микшер-усилители используются для построения систем оповещения и музыкальной трансляции на базе дополнительного оборудования. Усилители предназначены для микширования и усиления звукового сигнала и его дальнейшей трансляции на громкоговорители. | 58108 | 52297
00-00078052 | Тромбон МУ-240 | Тромбон | Трансляционный микшер-усилитель используется для построения систем оповещения и музыкальной трансляции на базе дополнительного оборудования. Усилители предназначены для микширования и усиления звукового сигнала и его дальнейшей трансляции на громкоговорители. К микшеру-усилителю Тромбон МУ может быть подключено до 6-ти источников аудио сигнала, 3 микрофонных, 2 линейных входа и 1 вход АТС. Уровни линейных и микрофонных входов регулируются при помощи ручек на передней панели. Имеет встроенный усилитель мощностью 240 Вт. Выбор и управление музыкальными источниками, осуществляется как с самого прибора, так и при помощи пульта дистанционного управления. | 65526 | 58973
00-00104482 | Тромбон МУ-360 | Тромбон | Трансляционные микшер-усилители используются для построения систем оповещения и музыкальной трансляции на базе дополнительного оборудования. Усилители предназначены для микширования и усиления звукового сигнала и его дальнейшей трансляции на громкоговорители. | 70769 | 63692
00-00078053 | Тромбон МУ-480 | Тромбон | Трансляционный микшер-усилитель используется для построения систем оповещения и музыкальной трансляции на базе дополнительного оборудования. Усилители предназначены для микширования и усиления звукового сигнала и его дальнейшей трансляции на громкоговорители. К микшеру-усилителю Тромбон МУ может быть подключено до 6-ти источников аудио сигнала: 3 микрофонных, 2 линейных входа и 1 вход АТС.. Уровни линейных и микрофонных входов регулируются при помощи ручек на передней панели. Имеет встроенный усилитель мощностью 480 Вт.Выбор и управление музыкальными источниками, осуществляется как с самого прибора, так и при помощи пульта дистанционного управления. | 80009 | 72008
00-00018300 | Тромбон ПЗВ-1 | Тромбон | Пульт звукового вещания одноканальный, FM- радиоприемник, микрофон, 1 линейный вход, 2 выхода звукового сигнала: 1-линейный и 1 балансный для удаленного подключения, регулятор выходного уровня, вход для SD-карты, USB -вход для флеш-накопителя, напряжение питания 24В, 276х76х140 мм, 2кг. | 47320 | 42588
00-00018302 | Тромбон ПС | Тромбон | Панель согласования , количество /тип балансных входов - 4/Jack 6.3мм, количество /тип не балансных входов - 4/RCA, максимальное напряжение на балансных входах - 2.2В, входное/выходное сопротивление -600 Ом, коэф.трансформации - 1:1, диапазон рабочих частот - от 80 до 16000 Гц, 438Х100Х44 мм/1U, 1.5 кг | 28094 | 25285
00-00016096 | Тромбон ПУ-2 | Тромбон | Прибор управления техническими средствами оповещения для СОУЭ 1 ,2 и 3-го типа; напряжение питания 220В, встроенный блок резервного питания 12В; кол-во входов пожарной сигнализации -1; линий светового и звукового оповещения -1; номинальная выходная мощность - 40 Вт, контроль всех линий связи; встроенный звуковой процессор на 1 сообщение до 60 сек; интерфейс для подключения ПК; габариты - 233х83х250мм; вес (без аккумулятора 12В/7Ач) - 3кг | 34113 | 30702
03-00000239 | Тромбон ПУ-4 | Тромбон | Прибор управления техническими средствами оповещения для СОУЭ 3 и 4-го типа; напряжение питания 220В 50ГЦ, встроенный блок резервного питания 12В; зон оповещения 5 (4+1 "Зона персонала"), вход ГО и МЧС, встроенный звуковой процессор на 2 сообщения по 60 сек., порт для подключения удаленных консолей Тромбон УК, интерфейс для подключения ПК и сопряжения с системами безопасности Орион, Интеллект+ и GOAL, контроль всех линий связи, габариты 483х321х132 мм (3U), 8кг | 97552 | 87797
00-00087649 | Тромбон ПУ-4К | Тромбон | Прибор управления предназначен для построения системы оповещения и управления эвакуацией (СОУЭ) 3-го и 4-го типов. Оснащен встроенным усилителем мощности, системой резервного питания, 2 входа МЧС, гибкими настройками алгоритмов оповещения, интеллектуальной системой контроля всех линий связи, портом для подключения удаленных консолей Тромбон УК, интерфейсом RS-485 для подключения к ПК и сопряжения с системой безопасности АРМ "Орион Про". | 137737 | 123963
03-00006470 | Тромбон ПУ-8 | Тромбон | Прибор управления техническими средствами оповещения для СОУЭ 3 и 4-го типа, напряжение питания 220В 50Гц, встроенный блок резервного питания 12В, зон оповещения - 8, вход ГО и МЧС, встроенный звуковой процессор на 2 сообщения по 60 сек, порт для подключения до 8 удаленных консолей Тромбон УК, интерфейс для подключения ПК и сопряжения с системами безопасности Орион, Интеллект+ и GOAL, контроль всех линий связи, габариты 438х321х132 мм (3U), 8кг | 126667 | 114000
00-00080880 | Тромбон ПУ-8К (240 Вт) | Тромбон | Прибор управления предназначен для построения системы оповещения и управления эвакуацией (СОУЭ) 3 – го и 4 – го типов. Прибор имеет 8 зон (8 линий) оповещения, встроенный усилитель мощности, систему резервного питания, два входа МЧС, гибкие настройки алгоритмов оповещения, интеллектуальную систему контроля всех линий связи, порт для подключения удаленных консолей Тромбон УК, интерфейс RS-485 для подключения к ПК и сопряжения с системамой безопасности АРМ "Орион Про". | 138428 | 124585
00-00114077 | Тромбон ПУ-8К (500 Вт) | Тромбон | Прибор управления предназначен для построения системы оповещения и управления эвакуацией (СОУЭ) 3 – го и 4 – го типов. Прибор имеет 8 зон (8 линий) оповещения, встроенный усилитель мощности, систему резервного питания, два входа МЧС, гибкие настройки алгоритмов оповещения, интеллектуальную систему контроля всех линий связи, порт для подключения удаленных консолей Тромбон УК, интерфейс RS-485 для подключения к ПК и сопряжения с системамой безопасности АРМ "Орион Про". | 159192 | 143273
03-00002110 | Тромбон ПУ-М-16 | Тромбон | Многозонный прибор управления техническими средствами оповещения и эвакуацией для СОУЭ 3, 4 и 5 типов; зон светового и звукового оповещения - 16; напряжение питания 220В 50Гц; встроенный блок резервного питания 12В; встроенный звуковой процессор на 8 речевых сообщений по 15сек. ; порт для подключения до 8 удаленных консолей Тромбон УК; сопряжение с ПК (RS 485); контроль линий связи; сопряжения с системами безопасности Орион, Интеллект+ и GOAL; вход ГО и МЧС; габариты - 483х384х176 мм (4U); вес - не более 16кг | 185400 | 166860
03-00011890 | Тромбон ПУ-М-24 | Тромбон | Многозонный прибор управления техническими средствами оповещения и эвакуацией для СОУЭ 3, 4 и 5 типов; зон светового и звукового оповещения - 24; напряжение питания 220В 50Гц; встроенный блок резервного питания 12В; встроенный звуковой процессор на 8 речевых сообщений по 15сек.; порт для подключения до 8 удаленных консолей Тромбон УК; сопряжение с ПК (RS 485); сопряжения с системами безопасности Орион, Интеллект+ и GOAL; контроль линий связи; вход ГО и МЧС; габариты - 483х384х176 мм (4U); вес - не более 16кг | 201217 | 181095
03-00012342 | Тромбон ПУ-М-32 | Тромбон | Многозонный прибор управления техническими средствами оповещения и эвакуацией для СОУЭ 3, 4 и 5 типов; зон светового и звукового оповещения - 32; напряжение питания 220В 50Гц; встроенный блок резервного питания 12В; встроенный звуковой процессор на 8 речевых сообщений по 15сек.; порт для подключения до 8 удаленных консолей Тромбон УК; сопряжение с ПК (RS 485); сопряжения с системами безопасности Орион, Интеллект+ и GOAL; контроль линий связи; вход ГО и МЧС; габариты - 483х384х176 мм (4U); вес - не более 16кг | 211828 | 190645
03-00002004 | Тромбон ПУ-М-8 | Тромбон | Многозонный прибор управления техническими средствами оповещения и эвакуацией для СОУЭ 3, 4 и 5 типов; зон светового и звукового оповещения - 8; напряжение питания 220В 50Гц; встроенный блок резервного питания 12В; встроенный звуковой процессор на 8 речевых сообщений по 15 сек.; порт для подключения до 8 удаленных консолей Тромбон УК; сопряжение с ПК (RS 485); сопряжения с системами безопасности Орион, Интеллект+ и GOAL; контроль линий связи; вход ГО и МЧС; габариты - 483х384х176 мм (4U); вес - не более 16кг | 164007 | 147606
00-00078065 | Тромбон РГ | Тромбон | Регулятор громкости, предназначен для работы в составе системы оповещения «Возглас» и согласования уровня выходного аудиосигнала IP камеры с уровнем входного сигнала активного речевого оповещателя Глагол ТН-15А и Глагол ЗП-10А. Конструкция изделия допускает возможность установки на открытом воздухе и в закрытых помещениях. | 7811 | 7030
00-00112547 | Тромбон СДС-БС-16 | Тромбон | Блок связи на 16 зон «Тромбон СДС-БС-16» организует двухстороннюю речевую связь между диспетчером и зоной оповещения в составе системы диспетчерской связи «Тромбон СДС». Блок принимает и обрабатывает команды от Пульта диспетчера «Тромбон СДС-ПД» по установлению соединения между диспетчером и абонентом. Работает в составе с другими компонентами системы «Тромбон СДС», предназначенной для построения систем оповещения и управления эвакуацией (СОУЭ) 4 и 5 типов. Блок выполнен в корпусе для навесного настенного монтажа. | 69879 | 62891
00-00112546 | Тромбон СДС-ПД | Тромбон | Пульт диспетчера для двухсторонней речевой связи между диспетчером и зоной оповещения. Работает в составе системы «Тромбон СДС», предназначенной для построения систем оповещения и управления эвакуацией (СОУЭ) 4 и 5 типов. | 63736 | 57362
00-00112548 | Тромбон СДС-РК | Тромбон | Коробка распределительная «Тромбон СДС-РК», в составе с другими компонентами системы «Тромбон СДС», предназначена для построения систем оповещения и управления эвакуацией (СОУЭ) 4 и 5 типов. СДС-РК используется при монтаже вызывных панелей (ВП), подключаемых к Блоку связи «Тромбон СДС-БС-16». Также может применяться с другим оборудованием при необходимости организации ответвления от транзитного кабеля. | 2948 | 2653
00-00087653 | Тромбон СОРС-АВУ исп. В (цвет RAL7045 матовый) | Тромбон | Абонентское вызывное устройство (врезное исполнение, цвет RAL7045 матовый), устанавливается в зонах оповещения и предназначено для подачи вызова на пульт диспетчера «Тромбон СОРС– ПД» и организации с ним двусторонней голосовой связи. | 32676 | 29408
00-00087652 | Тромбон СОРС-АВУ исп. Н (цвет RAL7045 матовый) | Тромбон | Абонентское вызывное устройство (цвет RAL7045 матовый) устанавливается в зонах оповещения и предназначено для подачи вызова на пульт диспетчера «Тромбон СОРС– ПД» и организации с ним двусторонней голосовой связи. | 32676 | 29408
00-00036583 | Тромбон СОРС-АВУ исполнение "В" | Тромбон | Абонентское вызывное устройство (врезное исполнение), устанавливается в зонах оповещения и предназначено для подачи вызова на пульт диспетчера «Тромбон СОРС– ПД» и организации с ним двусторонней голосовой связи. Для организации связи с маломобильными группами населения к абонентскому вызывному устройству могут быть подключены устройства вызова в виде кнопки или стропы. Для информирования персонала о том, что необходима помощь, к абонентскому вызывному устройству подключается информационное свето-звуковое табло | 29461 | 26515
00-00036584 | Тромбон СОРС-АВУ исполнение "Н" | Тромбон | Абонентское вызывное устройство «Тромбон СОРС–АВУ» исполнение Н устанавливается в зонах оповещения и предназначено для подачи вызова на пульт диспетчера «Тромбон СОРС– ПД» и организации с ним двусторонней голосовой связи. Для организации связи с маломобильными группами населения к абонентскому вызывному устройству могут быть подключены устройства вызова в виде кнопки или стропы. Для информирования персонала о том, что необходима помощь, к абонентскому вызывному устройству подключается информационное свето-звуковое табло. | 29461 | 26515
00-00073669 | Тромбон СОРС-АВУ исполнение "ПКВ" | Тромбон | Абонентское вызывное устройство имеет взрывозащищенное исполнение и предназначено для подачи вызова на пульт диспетчера «Тромбон СОРС– ПД» и организации с ним двусторонней голосовой связи. ПКВ «Тромбон СОРС–АВУ» имеет взрывозащиту вида «взрывонепроницаемая оболочка “d”» и имеет маркировку взрывозащиты по ГОСТ 31610.0-2014 (IEC 60079-0:2011) 1Ex d IIC T6 Gb / Ex tb IIIC T85°C Db. Устройство относится к взрывозащищенному электрооборудованию групп II, III по ГОСТ 31610.0-2014 (IEC 60079-0:2011) и предназначено для применения во взрывоопасных зонах в соответствии с установленной маркировкой взрывозащиты и климатическим исполнением. | 58482 | 52634
00-00036587 | Тромбон СОРС-АВУ исполнение "Т" | Тромбон | Абонентское вызывное устройство «Тромбон СОРС–АВУ исполнение Т» устанавливается в зонах оповещения и предназначено для подачи вызова на пульт диспетчера «Тромбон СОРС– ПД», для ответа на вызов с пульта диспетчера «Тромбон СОРС– ПД» и организации с ним двусторонней голосовой связи. | 45369 | 40832
00-00114113 | Тромбон СОРС-АВУ исполнение "Т" (корпус красный) | Тромбон | Абонентское вызывное устройство устанавливается в зонах оповещения и предназначено для подачи вызова на пульт диспетчера «Тромбон СОРС– ПД», для ответа на вызов с пульта диспетчера «Тромбон СОРС– ПД» и организации с ним двусторонней голосовой связи. | 64078 | 57670
00-00120202 | Тромбон СОРС-АВУ исполнение МГН | Тромбон | Абонентское вызывное устройство Тромбон СОРС-АВУ-МГН предназначено для подачи вызова на пульт диспетчера и организации с ним двусторонней голосовой связи. Вызывное устройство располагается в зонах оповещения. Устройство имеет раздельные клеммы для подключения кнопок вызова, сброса и информационного светозвукового табло. Связь с ЛБС осуществляется по линии RS485, питание устройства от ЛБС постоянным напряжением от 12 до 36 В. | 31074 | 27967
00-00120190 | Тромбон СОРС-АВУ исполнение МГН-У | Тромбон | Абонентское вызывное устройство, предназначено для приема и передачи сигналов вызова и голосовых сообщений между абонентом и диспетчером. Диспетчер использует для приёма и передачи голосовых сообщений и сигналов вызова другой компонент СОРС - пульт диспетчера «Тромбон СОРС-ПД». Связь между АВУ и ПД осуществляется при помощи локального блока связи «Тромбон СОРС-ЛБС». АВУ является оконечным абонентским громкоговорящим переговорным устройством и в составе системы «Тромбон СОРС» и может быть применено для построения: - Системы обратной речевой связи при построении СОУЭ 4 и 5 типов; - Системы вызова помощи и голосовой экстренной связи для маломобильных групп населения (МГН). Абонентское вызывное устройство «Тромбон СОРС-АВУ» исполнение МГН-У выпускается в металлическом корпусе, предназначенном для накладного настенного монтажа. АВУ соответствует техническим условиям ДВТР.425641.001ТУ. | 36636 | 32972
00-00073664 | Тромбон СОРС-АВУ исполнение ТУ (уличное) | Тромбон | Абонентское вызывное устройство «Тромбон СОРС–АВУ» исполнение ТУ устанавливается в зонах оповещения и предназначено для подачи вызова на пульт диспетчера «Тромбон СОРС– ПД», для ответа на вызов с пульта диспетчера «Тромбон СОРС– ПД» и организации с ним двусторонней голосовой связи. «Тромбон СОРС-АВУ» исполнение ТУ (уличное исполнение), соответствует требованиям к воздействию пониженных температур до -60 С (УХЛ1). | 58646 | 52781
00-00073665 | Тромбон СОРС-АУ исполнение Н | Тромбон | Абонентский усилитель, в сочетании с другими компонентами «Тромбон СОРС», предназначен для построения систем громкоговорящей связи (ГГС). АУ обеспечивает приём голосовых сообщений диспетчера, их декодирование, усиление и передачу на абонентские громкоговорители. Диспетчер использует для передачи голосовых сообщений другой компонент системы «Тромбон СОРС» - пульт диспетчера «Тромбон СОРС-ПД». Передача сообщений осуществляется при помощи основного компонента системы «Тромбон СОРС» - линейного блока связи «Тромбон СОРС-ЛБС». | 58265 | 52439
00-00081230 | Тромбон СОРС-ВС-Д | Тромбон | Устройство вызова помощи в душевых для маломобильных групп населения. Соответствует пункту 6.5.10, СП 59.1330.2020. Устройство подключается к Тромбон СОРС-АВУ и питается от Тромбон СОРС-ЛБС. Тип корпуса - настенный, пластиковый, степень защиты IP 65. | 10231 | 9208
00-00111097 | Тромбон СОРС-ВС-КС | Тромбон | Комбинированное устройство вызова с кнопкой и стропой с кольцом для экстренного вызова медицинского персонала. Является компонентом Системы Обратной Речевой Связи «Тромбон СОРС». | 10242 | 9218
00-00036586 | Тромбон СОРС-ВС-С | Тромбон | Устройство вызова /сброса стропа устанавливается внутри помещения, организованного для маломобильных групп населения или на входе в такое помещение. Тип корпуса - настенный, пластиковый, питание от ЛБС напряжением 12-36В, порт для подключения к АВУ 1 шт., габаритные размеры, не более 105х82х65 мм, вес, не более 0,3 кг | 8520 | 7668
00-00080881 | Тромбон СОРС-ВС-СК | Тромбон | Устройство вызова устанавливается внутри помещения, организованного для маломобильных групп населения или на входе в такое помещение. Тип корпуса - настенный, пластиковый, питание от ЛБС напряжением 12-36В, порт для подключения к АВУ 1 шт. | 8535 | 7682
00-00111092 | Тромбон СОРС-ИСТ исполнение П3(без кронштейна)чер | Тромбон | Табло предназначено для подтверждения сигнала вызова из таких помещений и привлечения внимания дежурного персонала. ИСТ подключается в систему через Абонентское вызывное устройство. Исполнение - пластиковый прямоугольной формы, тип крепления - потолочное, питание от ЛБС напряжением 12-36В, порт для подключения к АВУ 1 шт., габаритные размеры не более 296х333х48 мм, вес не более 0,35 кг | Уточняйте у менеджера | Уточняйте у менеджера
00-00073666 | Тромбон СОРС-ЛБС исполнение Н | Тромбон | Локальный блок связи «Тромбон СОРС-ЛБС» исполнение Н, предназначен для обеспечения питанием и коммуникационной связью всех подключенных к нему компонентов системы. Тип корпуса - настенный, стальной с порошковой окраской, количество ЛБС в одной системе до 16 шт., выходное напряжение для питания других компонентов системы 36 В, питание основное 220 В, питание резервное АКБ 12В 7-9А*ч 1 или 2 штуки параллельно, габаритные размеры не более 414х366х83 мм, вес без АКБ 6 кг | 111659 | 100493
00-00087078 | Тромбон СОРС-ЛБС исполнение С | Тромбон | Локальный блок связи «Тромбон СОРС-ЛБС» исполнение С, (стоечное исполнение) предназначен для обеспечения питанием и коммуникационной связью всех подключенных к нему компонентов системы. Тип корпуса - стоечный, стальной с порошковой окраской, количество ЛБС в 1 системе до 16 шт., выходное напряжение для питания других компонентов системы 36 В, питание основное 220 В, питание резервное, 12В 7-9А*ч 1 или 2 штуки параллельно, габаритные размеры – не более 478х332х104 мм с установленными ручками и ножками, вес – не более 6 кг. | 111659 | 100493
00-00111100 | Тромбон СОРС-Мед-БМ | Тромбон | Брелок медсестры, автономный беспроводной приёмник сигналов вызова, предназначен для постоянного присутствия у медсестры. | 4836 | 4352
00-00111101 | Тромбон СОРС-Мед-ВС | Тромбон | Вызывной сигнализатор, совместно с терминалом палатным (Тромбон СОРС-Мед-ТП) предназначен для обеспечения маломобильных групп населения (МГН) экстренным вызовом медицинского персонала. | 4860 | 4374
00-00111102 | Тромбон СОРС-Мед-КВ | Тромбон | Комплект сменных частей «Кнопка выносная» – кистевой контактор, представляющее собой 2-х метровый провод, где на одном конце расположена кнопка, которую удобно взять в руку, а на другом – штекер подключения к гнезду 6,3 мм. Контактором дополнительно комплектуются устройства пациента, терминалы палатные и вызывные устройства. | 2280 | 2052
00-00113253 | Тромбон СОРС-Мед-КР | Тромбон | Коробка распределительная, это устройство, позволяющее включать двусторонние переговорные устройства Комплекса в его общую сеть; | 1890 | 1701
00-00111103 | Тромбон СОРС-Мед-ПМ | Тромбон | Пульт медсестры – центральный пульт управления, обеспечивающий фиксацию вызовов от пациентов, а также приём и передачу голосовых сообщений между медсестрой и врачом, либо медсестрой и пациентом. Приём и передача сообщений осуществляется через линейный блок связи «Тромбон СОРС-ЛБС». | 61520 | 55368
00-00111104 | Тромбон СОРС-Мед-СО | Тромбон | Светильник ориентирующий – комплект плафона с лампой. Предназначен для светового оповещения медицинского персонала о наличии незавершённого вызова пациентом. | 2400 | 2160
00-00111105 | Тромбон СОРС-Мед-ТП | Тромбон | Терминал палатный – двустороннее переговорное вызывное устройство. Устанавливается в многоместной палате и обеспечивает пациентов двусторонней голосовой связью с медсестрой. | 39500 | 35550
00-00111106 | Тромбон СОРС-Мед-ТС | Тромбон | Терминал служебный – двустороннее переговорное устройство врача, предназначен для обеспечения двухсторонней голосовой связи между врачом и медсестрой. Поставляется в комплекте с Коробкой распределительной «Тромбон СОРС-Мед-КР». | 18000 | 16200
00-00111107 | Тромбон СОРС-Мед-УВ | Тромбон | Устройство вызывное – радиопередатчик, предназначен для передачи сигнала вызова на брелок медсестры. Поставляется в комплекте с двумя Брелками медсестры «Тромбон СОРС-Мед-БМ». | 14632 | 13169
00-00111108 | Тромбон СОРС-Мед-УП | Тромбон | Устройство пациента – двустороннее переговорное сигнальное устройство пациента, предназначено для обеспечения экстренного вызова медсестры пациентом и обеспечения двухсторонней голосовой связи между пациентом и медсестрой. Поставляется в комплекте с Коробкой распределительной «Тромбон СОРС-Мед-КР». | 19272 | 17345
00-00036590 | Тромбон СОРС-ПД | Тромбон | Пульт диспетчера предназначен для организации и управления двухсторонней связью диспетчера с абонентскими вызывными устройствами. Пульт диспетчера имеет порт для подключения ПК с сервисным программным обеспечением. Тип корпуса - настольный, алюминиевая панель, основание сталь, количество пультов в 1 системе до 4 шт., громкоговоритель 1 Вт, микрофон на выносной шее 23 см, питание от ЛБС напряжением 12-36 В, габаритные размеры не более 320х145х39 мм, вес не более 1,4 кг. | 84869 | 76382
00-00073639 | Тромбон УМ-120 | Тромбон | Усилитель средней мощности, основное питание от сети - ~220В, резервное питание от источника постоянного тока- =24В, номинальная выходная мощность - 120 Вт, входов - 4, выходное напряжение 30, 70, 100, 120 В, диапазон частот по микрофонному и линейным входам - 100-20000 Гц, по входу оповещения - 100 - 12500 Гц, габариты - 438х285х88 (2U) мм, 8кг. В качестве источников резервного питания рекомендуется блок резервного питания Тромбон БП-07. | 76306 | 68675
00-00073640 | Тромбон УМ-240 | Тромбон | Усилитель средней мощности, основное питание от сети - ~220В, резервное питание от источника постоянного тока- =24В, номинальная выходная мощность - 240 Вт, входов - 4, выходное напряжение 30, 70, 100, 120 В, диапазон частот по микрофонному и линейным входам - 100-20000 Гц, по входу оповещения - 100 - 12500 Гц, габариты - 438х285х88 (2U) мм, 8кг. В качестве источников резервного питания рекомендуется блок резервного питания Тромбон БП-14/21. | 89459 | 80513
00-00073641 | Тромбон УМ-360 | Тромбон | Усилитель средней мощности, основное питание от сети - ~220В, резервное питание от источника постоянного тока- =24В, номинальная выходная мощность - 360 Вт, входов - 4, выходное напряжение 30, 70, 100, 120 В, диапазон частот по микрофонному и линейным входам - 100-20000 Гц, по входу оповещения - 100 - 12500 Гц, габариты - 438х285х88 (2U) мм, 8кг. В качестве источников резервного питания рекомендуется блок резервного питания «Тромбон БП-21». | 117754 | 105979
00-00073642 | Тромбон УМ-40 | Тромбон | Усилитель малой мощности; питание от внешнего источника - 24В или 220В; номинальная мощность 20Вт; входов - 3 (два микрофонных, один линейный); выходное напряжение 30, 120 В; низкоомный выход (4-16 Ом), частоты - 50-12000 Гц, регулировка тембра, световая индикация, габариты 187х182х67 мм (1.5U) , 3,0 кг | 14730 | 13257
00-00073643 | Тромбон УМ-480 | Тромбон | Усилитель средней мощности, основное питание от сети - ~220В, резервное питание от источника постоянного тока- =24В, номинальная выходная мощность - 480 Вт, входов - 4, выходное напряжение 30, 70, 100, 120 В, диапазон частот по микрофонному и линейным входам - 100-20000 Гц, по входу оповещения - 100 - 12500 Гц, габариты - 438х285х88 (2U) мм, 8кг. В качестве источников резервного питания рекомендуется блок резервного питания Тромбон БП-21. | 126678 | 114010
00-00073644 | Тромбон УМ-60 | Тромбон | Усилитель малой мощности; питание от внешнего источника - 24В или 220В; мощность 60Вт; входов - 5 (три микрофонных, два линейных); выходное напряжение 30, 100, 120 В; частоты - 50-10000 Гц, регулировка тембра, световая индикация, встроенный селектор зон, габариты: 483х430х88 мм (2U), вес 10кг | 37509 | 33758
00-00073645 | Тромбон УМ-600 | Тромбон | Усилитель средней мощности, основное питание от сети - ~220В, резервное питание от источника постоянного тока- =24В, номинальная выходная мощность - 600 Вт, входов - 4, выходное напряжение 30, 70, 100, 120 В, диапазон частот по микрофонному и линейным входам - 80-18000 Гц, по входу оповещения - 100 - 12500 Гц, габариты - 438х430х88 (2U) мм, 23кг. В качестве источников резервного питания рекомендуется блок резервного питания Тромбон БП-21. | 131727 | 118554
00-00073646 | Тромбон-БЧС-М | Тромбон | Сетевой блок управления предназначен для приема и передачи сигналов ГОЧС на Автоматизированное рабочее место оператора Тромбон АРМО, включения локальных или территориальных систем оповещения и управления эвакуацией (СОУЭ), построенных на базе приборов управления «Тромбон – ПУ- ХХ», в состав системы централизованного оповещения населения «Тромбон СДУ». | 154986 | 139487
00-00028904 | Тромбон-ЦСО | Тромбон | Автоматизированное рабочее место оператора входит в комплект приборов дистанционного управления СОУЭ. Применяется для дистанционного управления и контроля в ручном или автоматическом режиме одной или нескольких локальных СОУЭ на базе оборудования «Тромбон». | 84712 | 76241
Системы оповещения о пожаре
00-00114604 | Серенада-3 | SLT | Оповещатель охранно-пожарный речевой настенный, 3Вт, 8Ом, 95дБ, 120-16000Гц, 240х145х75, масса 0,38кг, диапазон раб.темп. -10...+55°С, IP30. Дополнительный вход с разделительным конденсатором. | 1331 | 1127
00-00114605 | Серенада-3-П | SLT | Оповещатель охранно-пожарный речевой потолочный, 3Вт, 8Ом, 95дБ, 120-16000Гц, Ø200х60, масса 0,31кг, диапазон раб.темп. -10...+55°С, IP30. Дополнительный вход с разделительным конденсатором. | 1227 | 1040
00-00114606 | Серенада-6 | SLT | Оповещатель охранно-пожарный речевой настенный, 6Вт, 8Ом, 98дБ, 120-16000Гц, 240х145х75, масса 0,38кг, диапазон раб.темп. -10...+55°С, IP30. Дополнительный вход с разделительным конденсатором. | 1677 | 1421
00-00114607 | Серенада-6-П | SLT | Оповещатель охранно-пожарный речевой потолочный, 6Вт, 8Ом, 98дБ, 120-16000Гц, Ø200х60, масса 0,31кг, диапазон раб.темп. -10...+55°С, IP30. Дополнительный вход с разделительным конденсатором. | 1425 | 1208
00-00122429 | Серенада-К | SLT | Блок речевого оповещения для управления низковольтной системой речевого оповещения. 1 зона (линия) оповещения. 2 линии управления. 2 речевых сообщения по 8 сек. Максимальная выходная мощность 30Вт. Питание ~220В. Акб 7 А/ч. Питание от аккумулятора 9-15В. Время работы от аккумулятора не менее 24ч. Максимальное количество подключаемых блоков расширения Серенада-К-БР 20шт. 200-5000Гц, 200х180х80, масса 0,5кг, диапазон раб.темп. -0...+40°С, IP30. | 5942 | 5058
00-00122430 | Серенада-К-БР | SLT | Блок речевого оповещения для расширения блока речевого оповещения Серенада-К. 1 зона (линия) оповещения. 1 линия управления. Сопротивление линейного входа 100 кОм. Максимальная выходная мощность 30Вт. Питание ~220В. Акб 7 А/ч. Питание от аккумулятора 9-15В. Время работы от аккумулятора не менее 24ч. Максимальное количество подключаемых блоков расширения Серенада-К-БР 20шт. 200-5000Гц, 200х180х80, масса 0,5кг, диапазон раб.темп. -0...+40°С, IP30. | 5474 | 4606
00-00114608 | Серенада-М | SLT | Оповещатель охранно-пожарный речевой настенный, 12В, 0,25А, 3Вт, 95дБ, 200-5000Гц, 240х145х75, масса 0,38кг, диапазон раб.темп. -10...+55°С, IP30. Содержит 1 сообщение до 16 сек. Подключение до 10 активных колонок Серенада-У. | 3475 | 2945
00-00114609 | Серенада-М-П | SLT | Оповещатель охранно-пожарный речевой потолочный, 12В, 0,25А, 3Вт, 95дБ, 200-5000Гц, 240х145х75, масса 0,31кг, диапазон раб.темп. -10...+55°С, IP30. Содержит 1 сообщение до 16 сек. Подключение до 10 активных колонок Серенада-У. | 3014 | 2555
00-00114616 | Серенада-Т-10/5 | SLT | Оповещатель охранно-пожарный речевой настенный, 100В, 10/5Вт, 101/97дБ, 120-16000Гц, 240х145х75, масса 0,58кг, диапазон раб.темп. -10...+55°С, IP30. Для систем оповещения с контролем линии (по постоянному/переменному току). | 2005 | 1855
00-00114617 | Серенада-Т-10/5-П | SLT | Оповещатель охранно-пожарный речевой потолочный, 100В, 10/5Вт, 101/97дБ, 120-16000Гц, 240х145х75, масса 0,46кг, диапазон раб.темп. -10...+55°С, IP30. Для систем оповещения с контролем линии (по постоянному/переменному току). | 2005 | 1855
00-00114612 | Серенада-Т-3/1 | SLT | Оповещатель охранно-пожарный речевой настенный, 100В, 3/1Вт, 95/92дБ, 120-16000Гц, 240х145х75, масса 0,52кг, диапазон раб.темп. -10...+55°С, IP30. Для систем оповещения с контролем линии (по постоянному/переменному току). | 1472 | 1363
00-00114613 | Серенада-Т-3/1-П | SLT | Оповещатель охранно-пожарный речевой потолочный, 100В, 3/1Вт, 95/92дБ, 120-16000Гц, 240х145х75, масса 0,45кг, диапазон раб.темп. -10...+55°С, IP30. Для систем оповещения с контролем линии (по постоянному/переменному току). | 1472 | 1363
00-00114614 | Серенада-Т-6/3 | SLT | Оповещатель охранно-пожарный речевой настенный, 100В, 6/3Вт, 98/95дБ, 120-16000Гц, 240х145х75, масса 0,53кг, диапазон раб.темп. -10...+55°С, IP30. Для систем оповещения с контролем линии (по постоянному/переменному току). | 1518 | 1405
00-00114615 | Серенада-Т-6/3-П | SLT | Оповещатель охранно-пожарный речевой потолочный, 100В, 6/3Вт, 98/95дБ, 120-16000Гц, 240х145х75, масса 0,46кг, диапазон раб.темп. -10...+55°С, IP30. Для систем оповещения с контролем линии (по постоянному/переменному току). | 1518 | 1405
00-00114610 | Серенада-У | SLT | Оповещатель охранно-пожарный речевой настенный, 12В, 0,25А, 3Вт, 95дБ, 200-5000Гц, 240х145х75, масса 0,38кг, диапазон раб.темп. -10...+55°С, IP30. Совместимость с оповещателями Серенада-М. | 2039 | 1730
00-00114611 | Серенада-У-П | SLT | Оповещатель охранно-пожарный речевой потолочный, 12В, 0,25А, 3Вт, 95дБ, 200-5000Гц, 240х145х75, масса 0,31кг, диапазон раб.темп. -10...+55°С, IP30. Совместимость с оповещателями Серенада-М. | 1987 | 1685
00-00109160 | SM-03 | Sonar | Внешний микрофон для передачи речевых сообщений. | 8731 | 8731
00-00088293 | SMPA-100 | Sonar | Усилитель линейный Sonar SMPA-100: мощность 100 Вт, установка на стену | 33000 | 33000
00-00088292 | SMPM-100 | Sonar | Прибор управления оповещением пожарный: мощность 100 Вт, 4 зоны/4 линии оповещения, прием сигнала от ОПС по СК/АЛС, установка на стену. | 60500 | 60500
00-00088294 | SMRM-4 | Sonar | Пульт управления на 4 направления Sonar SMRM-4 | 25300 | 25300
00-00119130 | F-180 | STELBERRY | Усилитель-репитер, позволяет увеличить мощность существующей системы громкого оповещения STELBERRY на 180 Ватт акустической мощности. | 19850 | 19850
00-00089800 | TSo-AA120MZ | Tantos | Компактный трансляционный усилитель, 120 Вт, 6 зон оповещения, Выходы на громкоговорители: 120 Вт RMS/100 В, низкоомный выход 120 Вт (не менее 8 Ом), USB, FM-тюнер, Bluetooth, mp3, 2 линейных входа, 1 линейный выход, 2 микрофонных входа (MIC-1 приоритетный) Воспроизводимые форматы SD карты: MP3, WMA, габариты: 285×205×70 мм | 39350 | 37382.5
00-00116396 | TSo-M120F | Tantos | Моноблок двузонный речевого оповещения 120Вт/100В со встроенным микрофоном-тангентой. Предназначен для трансляции в системах пожарной сигнализации с контролем линий управления и оповещения, предварительно записанных речевых сообщений, музыкальных программ или сигналов ГО и ЧС и речевых сообщений через встроенный микрофон, с возможностью наращивания мощности системы с помощью TSo-U120F | 139334 | 132367.3
00-00116398 | TSo-MK | Tantos | Выносной пульт управления предназначен для удаленной передачи речевых сообщений в составе системы оповещения на базе моноблока TSo-M120F, управление 2-мя зонами оповещения. | 42966 | 40817.7
00-00116413 | TSo-PW10aF | Tantos | Оповещатель речевой со встроенным трансформатором. 100В, 10 Вт, 85-18000 Гц, 92дБ, Ø230х90 мм, 0.98кг, -5..+50С, IP21, потолочный. Функция контроля линий. | 3345 | 3177.75
00-00116416 | TSo-PW10OF | Tantos | Оповещатель пожарный речевой со встроенным трансформатором. 100В, возможность выбора 5 Вт или 10 Вт, 160-16000 Гц, 102дБ, Ø200×95 мм, 0.72кг, -30..+55С, IP41. Функция контроля линий. | 6829 | 6487.55
00-00116411 | TSo-PW3aF | Tantos | Оповещатель речевой со встроенным трансформатором. 100В, 3 Вт, 90-16000 Гц, 91дБ, Ø186х79 мм, 0.7кг, -5..+50С, IP21, потолочный. Функция контроля линий. | 1790 | 1700.5
00-00116414 | TSo-PW3OF | Tantos | Оповещатель пожарный речевой со встроенным трансформатором. 100В, возможность выбора 1 Вт или 3 Вт, 100-15000 Гц, 97дБ, Ø200х95 мм, 0.47кг, -30..+55С, IP41. Функция контроля линий. | 3346 | 3178.7
00-00116415 | TSo-PW5OF | Tantos | Оповещатель пожарный речевой со встроенным трансформатором. 100В, возможность выбора 3 Вт или 5 Вт, 160-16000 Гц, 100дБ, Ø200×95 мм, 0.47кг, -30..+55С, IP41. Функция контроля линий. | 3550 | 3372.5
00-00116412 | TSo-PW6aF | Tantos | Оповещатель речевой со встроенным трансформатором. 100В, 6 Вт, 86-18000 Гц, 92дБ, Ø186х79 мм, 0.72кг, -5..+55С, IP21, потолочный. Функция контроля линий. | 2153 | 2045.35
00-00116410 | TSo-SB10DF | Tantos | Оповещатель речевой со встроенным трансформатором. 100В, возможность выбора 5 Вт или 10 Вт, 160-16000 Гц, 102дБ, 160×265×73 мм, 0.77кг, -30..+55С, IP41, чёрный. Функция контроля линий. | 7637 | 7255.15
00-00116402 | TSo-SB3DF | Tantos | Оповещатель речевой со встроенным трансформатором. 100В, возможность выбора 1 Вт или 3 Вт, 100-15000 Гц, 97дБ, 160×265×73 мм, 0.56кг, -30..+55С, IP 41, чёрный. Функция контроля линий. | 3882 | 3687.9
00-00116404 | TSo-SB5DF | Tantos | Оповещатель речевой со встроенным трансформатором. 100В, возможность выбора 3 Вт или 5 Вт, 160-16000 Гц, 100дБ, 160×265×73 мм, 0.68кг, -30..+55С, IP41, чёрный. Функция контроля линий. | 4054 | 3851.3
00-00116407 | TSo-SW10aF | Tantos | Оповещатель речевой со встроенным трансформатором. 100В, 10 Вт, 90-16000 Гц, 91дБ, 275×200×105 мм, 1.11кг, -5..+50°С, IP21. Функция контроля линий. | 3125 | 2968.75
00-00116408 | TSo-SW10bF | Tantos | Оповещатель речевой со встроенным трансформатором. 100В, возможность выбора 6 Вт или 10 Вт, 90-18000 Гц, 91дБ, 340×242×100 мм, 1.7кг, -5..+50°С, IP21. Функция контроля линий. | 5750 | 5462.5
00-00116409 | TSo-SW10DF | Tantos | Оповещатель речевой со встроенным трансформатором. 100В, возможность выбора 5 Вт или 10 Вт, 160-16000 Гц, 102дБ, 160×265×73 мм, 0.77кг, -30..+55С, IP41. Функция контроля линий. | 7637 | 7255.15
00-00116399 | TSo-SW3cF | Tantos | Оповещатель пожарный речевой со встроенным трансформатором. 100В, 3 Вт, 90-16000 Гц, 91дБ, 120х120х60 мм, 0.35кг, -30..+55°С, IP21. Функция контроля линий. | 1560 | 1482
00-00116400 | TSo-SW3DF | Tantos | Оповещатель речевой со встроенным трансформатором. 100В, возможность выбора 1 Вт или 3 Вт, 100-15000 Гц, 97дБ, 160х265х73 мм, 0.56кг, -30..+55С, IP 41. Функция контроля линий. | 3882 | 3687.9
00-00116401 | TSo-SW3DF Mini | Tantos | Оповещатель речевой со встроенным трансформатором. 100В, 3/1 Вт, 100-15000 Гц, 97дБ, 108×140×55 мм, 0.34кг, -30..+55С, IP41. Функция контроля линий. | 2159 | 2051.05
00-00116403 | TSo-SW5DF | Tantos | Оповещатель речевой со встроенным трансформатором. 100В, возможность выбора 3 Вт или 5 Вт, 160-16000 Гц, 100дБ, 160х265х73 мм, 0.68кг, -30..+55С, IP41. Функция контроля линий. | 4054 | 3851.3
00-00116405 | TSo-SW6aF | Tantos | Оповещатель речевой со встроенным трансформатором. 100В, 6 Вт, 90-16000 Гц, 91дБ, 275х200х105 мм, 0.965кг, -5..+50°С, IP21. Функция контроля линий. | 1868 | 1774.6
00-00116406 | TSo-SW6bF | Tantos | Оповещатель речевой со встроенным трансформатором. 100В, возможность выбора 6 Вт или 3 Вт, 90-18000 Гц, 91дБ, 285×200×85 мм, 1.5кг, -5..+50°С, IP21. Функция контроля линий. | 4730 | 4493.5
00-00116397 | TSo-U120F | Tantos | Линейный усилитель для наращивания выходной мощности системы речевого оповещения на базе моноблока TSo-M120F. Обеспечивает усиление и трансляцию принятых сигналов через громкоговорители типа “TSo-SWхххF” внутри зданий и на открытых площадках. | 98063 | 93159.85
00-00090766 | Соната Т-100-5/10 | ВИСТЛ | Оповещатель речевой со встроенным трансформатором. 100В, возможность выбора 5 Вт или 10 Вт, 160-16000 Гц, 102дБ, 160х265х73 мм, 0.77кг, -30..+55С, IP 41 | 4687.2 | 4687.2
00-00090767 | Соната ТЛ-100-5/10 | ВИСТЛ | Оповещатель речевой со встроенным трансформатором. 100В, возможность выбора 5 Вт или 10 Вт, 160-16000 Гц, 102дБ, 160х265х73 мм, 0.77кг, -30..+55С, IP 41. Функция контроля линий. | 4712.4 | 4712.4
03-00006298 | Соната-3 (3Вт/4Ом) | ВИСТЛ | Оповещатель речевой предназначен для воспроизведения голосовых сообщений, специальных сигналов в системах пожарного оповещения (СОУЭ), речевой информации и фоновой музыки в системах громкоговорящей связи, звукоусиления и трансляции. Громкоговоритель выпускается в корпусе для настенного монтажа. 3Вт, 4 Ом, 100-15000 Гц, 97дБ, 160х265х73 мм, 0.47кг, -30..+55С, IP 41. | 1429.2 | 1429.2
00-00109262 | Соната-3 (3Вт/4Ом) (чёрный корпус) | ВИСТЛ | Оповещатель речевой в исполнении чёрного цвета, предназначен для воспроизведения голосовых сообщений, специальных сигналов в системах пожарного оповещения (СОУЭ), речевой информации и фоновой музыки в системах громкоговорящей связи, звукоусиления и трансляции. Громкоговоритель выпускается в корпусе для настенного монтажа., 3Вт, 4 Ом, 100-15000 Гц, 97дБ, 160х265х73 мм, 0.47кг, -30..+55С, IP 41. | 1429.2 | 1429.2
03-00000303 | Соната-3 (3Вт/8Ом) | ВИСТЛ | Оповещатель речевой предназначен для воспроизведения голосовых сообщений, специальных сигналов в системах пожарного оповещения (СОУЭ), речевой информации и фоновой музыки в системах громкоговорящей связи, звукоусиления и трансляции. Громкоговоритель выпускается в корпусе для настенного монтажа, 3Вт, 8 Ом, 100-15000 Гц, 97дБ, 160х265х73 мм, 0.47кг, -30..+55С, IP 41. | 1429.2 | 1429.2
00-00109264 | Соната-3 (3Вт/8Ом) (черный корпус) | ВИСТЛ | Оповещатель речевой в исполнении чёрного цвета, предназначен для воспроизведения голосовых сообщений, специальных сигналов в системах пожарного оповещения (СОУЭ), речевой информации и фоновой музыки в системах громкоговорящей связи, звукоусиления и трансляции. Громкоговоритель выпускается в корпусе для настенного монтажа. 3Вт, 8 Ом, 100-15000 Гц, 97дБ, 160х265х73 мм, 0.47кг, -30..+55С, IP 41. | 1429.2 | 1429.2
03-00000484 | Соната-3 исп.2 (3Вт/4Ом) | ВИСТЛ | Оповещатель речевой для воспроизведения сообщений в системах с низкоомным выходом, 3Вт, 4 Ом, 100-15000 Гц, 97дБ, 160х265х73 мм, 0.47кг, -30..+55С, IP 41. потолочное исполнение | 1327.2 | 1327.2
03-00006299 | Соната-3 исп.2 (3Вт/8Ом) | ВИСТЛ | Оповещатель речевой предназначен для воспроизведения голосовых сообщений, специальных сигналов в системах пожарного оповещения (СОУЭ), речевой информации и фоновой музыки в системах громкоговорящей связи, звукоусиления и трансляции. Работает в составе блоков речевого оповещения Соната КЛ, Соната КЛД, Соната КЛ-БР. Громкоговоритель выпускается в корпусе для монтажа в подвесной потолок. 3Вт, 8 Ом, 100-15000 Гц, 97дБ, 160х265х73 мм, 0.47кг, -30..+55С, IP 41 | 1327.2 | 1327.2
03-00000587 | Соната-3-Л (3Вт/4Ом) | ВИСТЛ | Оповещатель речевой предназначен для воспроизведения голосовых сообщений, специальных сигналов в системах пожарного оповещения (СОУЭ), речевой информации и фоновой музыки в системах громкоговорящей связи, звукоусиления и трансляции. Громкоговоритель выпускается в корпусе для настенного монтажа. 3Вт, 4 Ом, 100-15000 Гц, 97дБ, 160х265х73 мм, 0.47кг, -30..+55С, IP 41. Функция контроля линий. | 1437.6 | 1437.6
00-00109263 | Соната-3-Л (3Вт/4Ом) (черный корпус) | ВИСТЛ | Оповещатель речевой пожарный в исполнении чёрного цвета, предназначен для воспроизведения голосовых сообщений, специальных сигналов в системах пожарного оповещения (СОУЭ), речевой информации и фоновой музыки в системах громкоговорящей связи, звукоусиления и трансляции. Работает в составе блоков речевого оповещения Соната КЛ, Соната КЛД, Соната КЛ-БР. Громкоговоритель выпускается в корпусе для настенного монтажа.3Вт, 4 Ом, 100-15000 Гц, 97дБ, 160х265х73 мм, 0.47кг, -30..+55С, IP 41. Функция контроля линий. | 1437.6 | 1437.6
03-00000697 | Соната-3-Л (3Вт/8Ом) | ВИСТЛ | Оповещатель речевой предназначен для воспроизведения голосовых сообщений, специальных сигналов в системах пожарного оповещения (СОУЭ), речевой информации и фоновой музыки в системах громкоговорящей связи, звукоусиления и трансляции. Громкоговоритель выпускается в корпусе для настенного монтажа. 3Вт, 8 Ом, 100-15000 Гц, 97дБ, 160х265х73 мм, 0.47кг, -30..+55С, IP 41. Функция контроля линий. | 1437.6 | 1437.6
00-00109265 | Соната-3-Л (3Вт/8Ом) (черный корпус) | ВИСТЛ | Оповещатель речевой в исполнении чёрного цвета, предназначен для воспроизведения голосовых сообщений, специальных сигналов в системах пожарного оповещения (СОУЭ), речевой информации и фоновой музыки в системах громкоговорящей связи, звукоусиления и трансляции. Работает в составе блоков речевого оповещения Соната КЛ, Соната КЛД, Соната КЛ-БР. Громкоговоритель выпускается в корпусе для настенного монтажа. 3Вт, 8 Ом, 100-15000 Гц, 97дБ, 160х265х73 мм, 0.47кг, -30..+55С, IP 41. Функция контроля линий. | 1437.6 | 1437.6
03-00006300 | Соната-3-Л исп.2 (3Вт/4Ом) | ВИСТЛ | Оповещатель речевой для воспроизведения сообщений в системах с низкоомным выходом, 3Вт, 4 Ом, 100-15000 Гц, 97дБ, 160х265х73 мм, 0.47кг, -30..+55С, IP 41. потолочное исполнение Функция контроля линий. | 1374 | 1374
03-00006301 | Соната-3-Л исп.2 (3Вт/8Ом) | ВИСТЛ | Оповещатель речевой предназначен для воспроизведения голосовых сообщений, специальных сигналов в системах пожарного оповещения (СОУЭ), речевой информации и фоновой музыки в системах громкоговорящей связи, звукоусиления и трансляции. Работает в составе блоков речевого оповещения Соната КЛ, Соната КЛД, Соната КЛ-БР. Громкоговоритель выпускается в корпусе для монтажа в подвесной потолок, 3Вт, 8 Ом, 100-15000 Гц, 97дБ, 160х265х73 мм, 0.47кг, -30..+55С, IP 41. Функция контроля линий. | 1374 | 1374
00-00016559 | Соната-5 (5Вт/4Ом) | ВИСТЛ | Оповещатель речевой предназначен для воспроизведения голосовых сообщений, специальных сигналов в системах пожарного оповещения (СОУЭ), речевой информации и фоновой музыки в системах громкоговорящей связи, звукоусиления и трансляции. Громкоговоритель выпускается в корпусе для настенного монтажа, 5Вт, 4 Ом, 160-16000 Гц, 100дБ, 160х265х73 мм, 0.6кг, -30..+55С, IP 41. | 1800 | 1800
03-00006302 | Соната-5 (5Вт/8Ом) | ВИСТЛ | Оповещатель речевой предназначен для воспроизведения голосовых сообщений, специальных сигналов в системах пожарного оповещения (СОУЭ), речевой информации и фоновой музыки в системах громкоговорящей связи, звукоусиления и трансляции. Громкоговоритель выпускается в корпусе для настенного монтажа. 5Вт, 8 Ом, 160-16000 Гц, 100дБ, 160х265х73 мм, 0.6кг, -30..+55С, IP 41. | 1800 | 1800
00-00016560 | Соната-5 исп.2 (5Вт/4Ом) | ВИСТЛ | Оповещатель речевой для воспроизведения сообщений в системах с низкоомным выходом, 5Вт, 4 Ом, 160-16000 Гц, 100дБ, 160х265х73 мм, 0.6кг, -30..+55С, IP 41. потолочное исполнение | 1531.2 | 1531.2
03-00006303 | Соната-5 исп.2 (5Вт/8Ом) | ВИСТЛ | Оповещатель речевой предназначен для воспроизведения голосовых сообщений, специальных сигналов в системах пожарного оповещения (СОУЭ), речевой информации и фоновой музыки в системах громкоговорящей связи, звукоусиления и трансляции. Работает в составе блоков речевого оповещения Соната КЛ, Соната КЛД, Соната КЛ-БР. Громкоговоритель выпускается в корпусе для монтажа в подвесной потолок. 5Вт, 8 Ом, 160-16000 Гц, 100дБ, 160х265х73 мм, 0.6кг, -30..+55С, IP 41. | 1531.2 | 1531.2
03-00006304 | Соната-5-Л (5Вт/4Ом) | ВИСТЛ | Оповещатель речевой предназначен для воспроизведения голосовых сообщений, специальных сигналов в системах пожарного оповещения (СОУЭ), речевой информации и фоновой музыки в системах громкоговорящей связи, звукоусиления и трансляции. Громкоговоритель выпускается в корпусе для настенного монтажа. 5Вт, 4 Ом, 160-16000 Гц, 100дБ, 160х265х73 мм, 0.6кг, -30..+55С, IP 41. Функция контроля линий. | 1809.6 | 1809.6
03-00006305 | Соната-5-Л (5Вт/8Ом) | ВИСТЛ | Оповещатель речевой предназначен для воспроизведения голосовых сообщений, специальных сигналов в системах пожарного оповещения (СОУЭ), речевой информации и фоновой музыки в системах громкоговорящей связи, звукоусиления и трансляции. Громкоговоритель выпускается в корпусе для настенного монтажа. 5Вт, 8 Ом, 160-16000 Гц, 100дБ, 160х265х73 мм, 0.6кг, -30..+55С, IP 41. Функция контроля линий. | 1809.6 | 1809.6
00-00016561 | Соната-5-Л исп.2 (5Вт/4Ом) | ВИСТЛ | Оповещатель речевой для воспроизведения сообщений в системах с низкоомным выходом, 5Вт, 4 Ом, 160-16000 Гц, 100дБ, 160х265х73 мм, 0.6кг, -30..+55С, IP 41. потолочное исполнение. Функция контроля линий. | 1705.2 | 1705.2
03-00011426 | Соната-5-Л исп.2 (5Вт/8Ом) | ВИСТЛ | Оповещатель речевой предназначен для воспроизведения голосовых сообщений, специальных сигналов в системах пожарного оповещения (СОУЭ), речевой информации и фоновой музыки в системах громкоговорящей связи, звукоусиления и трансляции. Работает в составе блоков речевого оповещения Соната КЛ, Соната КЛД, Соната КЛ-БР. Громкоговоритель выпускается в корпусе для монтажа в подвесной потолок. 5Вт, 8 Ом, 160-16000 Гц, 100дБ, 160х265х73 мм, 0.6кг, -30..+55С, IP 41. Функция контроля линий. | 1705.2 | 1705.2
00-00101063 | Соната-К-120М | ВИСТЛ | Прибор управления речевыми оповещателями с трансформаторным выходом, две независимые зоны оповещения, напряжением 100В, выходная мощность 120Вт, 306x363x115 мм, 6 кг, IP 30, питание ~220В, (резерв 2 АКБ 12Вх7Ач). Контроль линий оповещения, напряжения сети и АКБ. Микрофон-тангента, 5 записанных сообщений, 1 сигнал привлечения внимания, вход ГО ЧС. Возможность расширения мощности с помощью Соната-К-120У, подключение дополнительного микрофонного пульта Соната-ПУ. | 87355.8 | 87355.8
03-00006307 | Соната-К-120У | ВИСТЛ | Трансляционный усилитель с трансформат. выходом для трансляции сообщений, поступающих от прибора управления речевыми оповещателями Соната-К-120М. Обеспечивает усиление и трансляцию принятых сигналов через громкоговорители типа “СОНАТА ТЛ” внутри зданий и на открытых площадках. Контроль линий оповещения, защита от короткого замыкания и перегрузки линий, наличие резервного источника питания с блоком контроля заряда/разряда АКБ. Напряжение в линии оповещения 100В, выход. мощность 120Вт, питание ~220В, (резерв 2 АКБ 12Вх7Ач). | 61484.4 | 61484.4
03-00000810 | Соната-КЛ | ВИСТЛ | Блок речевого оповещения с низкоомным звуковым выходом, используется в системах оповещения и управления эвакуацией людей при пожаре (СОУЭ), и предназначен для звукового оповещения при чрезвычайных ситуациях. Работает в составе речевых оповещателей Соната-3Л, Соната-5Л, Соната-3Л исп.2, Соната-5Л исп.2, Соната-3Л мини, Соната-3Л мини исп.2. Осуществляет контроль линий. | Уточняйте у менеджера | Уточняйте у менеджера
03-00000588 | Соната-КЛД | ВИСТЛ | Блок речевого оповещения с низкоомным звуковым выходом, используется в системах оповещения и управления эвакуацией людей при пожаре (СОУЭ), и предназначен для звукового оповещения при чрезвычайных ситуациях. Работает в составе речевых оповещателей Соната-3Л, Соната-5Л, Соната-3Л исп.2, Соната-5Л исп.2, Соната-3Л мини, Соната-3Л мини исп.2. Осуществляет контроль линий. | 10014 | 10014
03-00000439 | Соната-М | ВИСТЛ | Речевой оповещатель с одним записанным речевым сообщением длительностью - 8 сек., 12В, 3Вт, 250мА, 96дБ, 160х265х73мм, 0.45кг, -10..+50С, IP 41. Оповещатель выпускается с записанным сообщением «Внимание! Пожарная тревога, срочно всем покинуть помещение!». Настенное исполнение. Удобные клеммы! | 3855.6 | 3855.6
00-00109258 | Соната-М (черный корпус) | ВИСТЛ | Речевой оповещатель с одним записанным речевым сообщением длительностью - 8 сек., 12В, 3Вт, 250мА, 96дБ, 160х265х73мм, 0.45кг, -10..+50С, IP 41. Оповещатель выпускается с записанным сообщением «Внимание! Пожарная тревога, срочно всем покинуть помещение!». Настенное исполнение в черном корпусе. Удобные клеммы! | 3855.6 | 3855.6
03-00006313 | Соната-ПУ | ВИСТЛ | Выносной пульт управления Соната ПУ предназначен для удаленной передачи речевых сообщений в составе системы оповещения на базе прибора Соната К-120М. Обеспечивает управление 2-мя зонами оповещения. | 26913.6 | 26913.6
03-00000562 | Соната-Т-100-1/3 | ВИСТЛ | Оповещатель речевой со встроенным трансформатором. 100В, возможность выбора 1 Вт или 3 Вт. Предназначен для воспроизведения голосовых сообщений, специальных сигналов в системах пожарного оповещения (СОУЭ), речевой информации и фоновой музыки в системах громкоговорящей связи, звукоусиления и трансляции. Громкоговоритель выпускается в корпусе для настенного монтажа. 100-15000 Гц, 97дБ, 160х265х73 мм, 0.56кг, -30..+55С, IP 41 | 2420.4 | 2420.4
00-00109259 | Соната-Т-100-1/3 (черный корпус) | ВИСТЛ | Оповещатель речевой со встроенным трансформатором в исполнении чёрного цвета, предназначен для воспроизведения голосовых сообщений, специальных сигналов в системах пожарного оповещения (СОУЭ), речевой информации и фоновой музыки в системах громкоговорящей связи, звукоусиления и трансляции. Громкоговоритель выпускается в корпусе для настенного монтажа.. 100В, возможность выбора 1 Вт или 3 Вт, 100-15000 Гц, 97дБ, 160х265х73 мм, 0.56кг, -30..+55С, IP 41. | Уточняйте у менеджера | Уточняйте у менеджера
00-00109254 | Соната-Т-100-1/3 МИНИ (черный корпус) | ВИСТЛ | Оповещатель речевой пожарный предназначен для воспроизведения голосовых сообщений, специальных сигналов в системах пожарного оповещения (СОУЭ), речевой информации и фоновой музыки в системах громкоговорящей связи звукоусиления и трансляции с входным напряжением 100В. Громкоговоритель имеет компактный вид и выпускается в чёрном корпусе для настенного монтажа. | Уточняйте у менеджера | Уточняйте у менеджера
03-00006316 | Соната-Т-100-3/5 | ВИСТЛ | Оповещатель речевой со встроенным трансформатором. 100В, возможность выбора 3 Вт или 5 Вт. Предназначен для воспроизведения голосовых сообщений, специальных сигналов в системах пожарного оповещения (СОУЭ), речевой информации и фоновой музыки в системах громкоговорящей связи, звукоусиления и трансляции. Громкоговоритель выпускается в корпусе для настенного монтажа.160-16000 Гц, 100дБ, 160х265х73 мм, 0.68кг, -30..+55С, IP 41. | 2481.6 | 2481.6
00-00109260 | Соната-Т-100-3/5 (черный корпус) | ВИСТЛ | Оповещатель речевой со встроенным трансформатором в исполнении чёрного цвета, предназначен для воспроизведения голосовых сообщений, специальных сигналов в системах пожарного оповещения (СОУЭ), речевой информации и фоновой музыки в системах громкоговорящей связи, звукоусиления и трансляции. Громкоговоритель выпускается в корпусе для настенного монтажа.100В, возможность выбора 3 Вт или 5 Вт, 160-16000 Гц, 100дБ, 160х265х73 мм, 0.68кг, -30..+55С, IP 41 | Уточняйте у менеджера | Уточняйте у менеджера
03-00006317 | Соната-Т-100-3/5 исп.2 | ВИСТЛ | Оповещатель речевой со встроенным трансформатором. 100В, возможность выбора 3 Вт или 5 Вт. Предназначен для воспроизведения голосовых сообщений, специальных сигналов в системах пожарного оповещения (СОУЭ), речевой информации и фоновой музыки в системах громкоговорящей связи, звукоусиления и трансляции. Громкоговоритель поддерживает функцию контроля состояния линии оповещения по постоянному току. Громкоговоритель выпускается в корпусе для монтажа в подвесной потолок.160-16000 Гц, 100дБ, 160х265х73 мм, 0.68кг, -30..+55С, IP 41 | 2212.8 | 2212.8
03-00006314 | Соната-ТЛ-100-1/3 | ВИСТЛ | Оповещатель речевой со встроенным трансформатором. 100В, возможность выбора 1 Вт или 3 Вт. Предназначен для воспроизведения голосовых сообщений, специальных сигналов в системах пожарного оповещения (СОУЭ), речевой информации и фоновой музыки в системах громкоговорящей связи, звукоусиления и трансляции. Громкоговоритель выпускается в корпусе для настенного монтажа. 100-15000 Гц, 97дБ, 160х265х73 мм, 0.56кг, -30..+55С, IP 41. | 2432.4 | 2432.4
00-00100815 | Соната-ТЛ-100-1/3 (черный корпус) | ВИСТЛ | Оповещатель речевой со встроенным трансформатором. 100В, возможность выбора 1 Вт или 3 Вт, Предназначен для воспроизведения голосовых сообщений, специальных сигналов в системах пожарного оповещения (СОУЭ), речевой информации и фоновой музыки в системах громкоговорящей связи, звукоусиления и трансляции. Громкоговоритель выпускается в чёрном корпусе для настенного монтажа.100-15000 Гц, 97дБ, 160х265х73 мм, 0.56кг, -30..+55С, IP 41. Функция контроля линий. | Уточняйте у менеджера | Уточняйте у менеджера
03-00006315 | Соната-ТЛ-100-1/3 исп.2 | ВИСТЛ | Оповещатель речевой со встроенным трансформатором. 100В, возможность выбора 1 Вт или 3 Вт. Предназначен для воспроизведения голосовых сообщений, специальных сигналов в системах пожарного оповещения (СОУЭ), речевой информации и фоновой музыки в системах громкоговорящей связи, звукоусиления и трансляции. Громкоговоритель поддерживает функцию контроля состояния линии оповещения по постоянному току. Громкоговоритель выпускается в корпусе для монтажа в подвесной потолок.Функция контроля линий.100-15000 Гц, 97дБ, 160х265х73 мм, 0.56кг, -30..+55С, IP 41. | 2083.2 | 2083.2
00-00109255 | Соната-ТЛ-100-1/3 МИНИ (черный корпус) | ВИСТЛ | Оповещатель речевой пожарный со встроенным трансформатором 100В, предназначен для воспроизведения голосовых сообщений, специальных сигналов в системах пожарного оповещения (СОУЭ), речевой информации и фоновой музыки в системах громкоговорящей связи, звукоусиления и трансляции. Громкоговоритель имеет компактный вид и выпускается в чёрном корпусе для настенного монтажа. | Уточняйте у менеджера | Уточняйте у менеджера
03-00006318 | Соната-ТЛ-100-3/5 | ВИСТЛ | Оповещатель речевой со встроенным трансформатором. 100В, возможность выбора 3 Вт или 5 Вт. Предназначен для воспроизведения голосовых сообщений, специальных сигналов в системах пожарного оповещения (СОУЭ), речевой информации и фоновой музыки в системах громкоговорящей связи, звукоусиления и трансляции. Громкоговоритель выпускается в корпусе для настенного монтажа. Функция контроля линий. 160-16000 Гц, 100дБ, 160х265х73 мм, 0.68кг, -30..+55С, IP 41. | 2493.6 | 2493.6
00-00109261 | Соната-ТЛ-100-3/5 (черный корпус) | ВИСТЛ | Оповещатель речевой со встроенным трансформатором предназначен для воспроизведения голосовых сообщений, специальных сигналов в системах пожарного оповещения (СОУЭ), речевой информации и фоновой музыки в системах громкоговорящей связи, звукоусиления и трансляции. Громкоговоритель выпускается в чёрном корпусе для настенного монтажа. 100В, возможность выбора 3 Вт или 5 Вт, 160-16000 Гц, 100дБ, 160х265х73 мм, 0.68кг, -30..+55С, IP 41. Функция контроля линий. | Уточняйте у менеджера | Уточняйте у менеджера
03-00009877 | Соната-ТЛ-100-3/5 исп.2 | ВИСТЛ | Оповещатель речевой со встроенным трансформатором. 100В, возможность выбора 3 Вт или 5 Вт. Предназначен для воспроизведения голосовых сообщений, специальных сигналов в системах пожарного оповещения (СОУЭ), речевой информации и фоновой музыки в системах громкоговорящей связи, звукоусиления и трансляции. Громкоговоритель поддерживает функцию контроля состояния линии оповещения по постоянному току. Громкоговоритель выпускается в корпусе для монтажа в подвесной потолок.160-16000 Гц, 100дБ, 160х265х73 мм, 0.68кг, -30..+55С, IP 41. | 2212.8 | 2212.8
03-00000489 | Соната-У | ВИСТЛ | Активный речевой оповещатель представляет из себя усилитель звуковой частоты со встроенным динамиком и предназначен для усиления и воспроизведения звукового сигнала поступающего от речевого оповещателя СОНАТА-М в системах оповещения (СОУЭ). Оповещатель выпускается в корпусе для настенного монтажа. 12В, 250мА, 3 Вт, 96дБ, 160х265х73мм, 0.45кг, -10..+50С, IP 41. | 2258.4 | 2258.4
00-00109257 | Соната-У (черный корпус) | ВИСТЛ | Активный речевой оповещатель представляет из себя усилитель звуковой частоты со встроенным динамиком и предназначен для усиления и воспроизведения звукового сигнала поступающего от речевого оповещателя СОНАТА-М в системах оповещения (СОУЭ). Оповещатель выпускается для настенного монтажа в черном корпусе. 12В, 250мА, 3 Вт, 96дБ, 160х265х73мм, 0.45кг, -10..+50С, IP 41. | 2258.4 | 2258.4
00-00056868 | ВИСТЛ-М-БУ | ВИСТЛ | Блок управления и индикации. Воспроизведение предварительно записанных стандартных сообщений на русском, английском языках, возможность выбора двух необходимых текстовых сообщений пользователем, подключение до пяти микрофонных пультов, наличие двух линейных входов, возможность выбора одного из четырех предварительно записанных сигналов привлечения внимания, возможность программирования алгоритма эвакуации в процессе настройки оборудования, индикация исправности оборудования. Размер блока – 19”/2U. | Уточняйте у менеджера | Уточняйте у менеджера
03-00007022 | Говорун ОПР-1 ПКИ-РС1 | Комтид | Оповещатель охранно-пожарный речевой, сферический корпус «ИВОЛГА», габариты 82х67х44мм, питание 12 В, 90 дБ, 40 мА, Р=0,5 Вт, t от -30 до +55 °С, предназначен для использования в системах охранной,пожарной, охранно-пожарной сигнализации,автоматики в системах ограничения доступа,предупреждающей сигнализации и устанавливается внутри помещений отапливаемого и неотапливаемого типов. | 1122 | 1043.46
03-00009052 | Говорун ОПР-1 ПКИ-РС2 | Комтид | Оповещатель охранно-пожарный речевой, сферический корпус «ИВОЛГА» габариты 82х67х44мм, питание 24 В, 90 дБ, 40 мА, Р=0,5 Вт, t от -30 до +55 °С, предназначен для использования в системах охранной,пожарной, охранно-пожарной сигнализации,автоматики в системах ограничения доступа,предупреждающей сигнализации и устанавливается внутри помещений отапливаемого и неотапливаемого типов. | 1142.4 | 1062.43
00-00082677 | Говорун ОПР-10 ПКИ-РО (модуль управления) | Комтид | Синхронизирующий модуль управления. Питание 12 В, габариты: модуль – 115х95х30 мм. Речевой оповещатель с записанным речевым сообщением "Внимание. Пожарная опасность. Всем покинуть помещение" - звук сирены, без громкоговорителей. | 2244 | 2086.92
00-00084858 | Говорун ОПР-20 ПКИ-РО-М2 | Комтид | Оповещатель речевой пожарный, для использования в системах оповещения и управления эвакуацией людей при пожаре (СОУЭ-3 типа). | 5814 | 5407.02
00-00074273 | Говорун ОПР-3 ПКИ-РС1-3 | Комтид | Оповещатель охранно-пожарный речевой, 12 В, мощностью 3 Вт, 300 мА, предназначен для подачи речевого сигнала в системах пожарной, охранной и охранно-пожарной сигнализации и устанавливается внутри помещений отапливаемого и не отапливаемого типа. | 1387.2 | 1290.1
00-00074274 | Говорун ОПР-3 ПКИ-РС2-3 | Комтид | Оповещатель охранно-пожарный речевой, 24 В, мощностью 3 Вт, 300 мА, предназначен для подачи речевого сигнала в системах пожарной, охранной и охранно-пожарной сигнализации и устанавливается внутри помещений отапливаемого и не отапливаемого типа. | 1407.6 | 1309.07
00-00082678 | Говорун ОПР-П ГР-0,5 | Комтид | Громкоговоритель, пассивный, мощность 0,5 Вт | 336.6 | 313.04
00-00074275 | Говорун ОПР-П ГР-3 | Комтид | Оповещатель охранно-пожарный речевой, пассивный, мощность 3 Вт, предназначен для подачи речевого сигнала в системах пожарной, охранной и охранно-пожарной сигнализации и устанавливается внутри помещений отапливаемого и не отапливаемого типа. | 510 | 474.3
00-00017250 | Говорун-К (ПКИ-РС1) | Комтид | Оповещатель охранно-пожарный речевой, сферический корпус «Колибри» габариты 83х61х16 мм , питание 12 В, 110 дБ, 40 мА, Р=0,5 Вт, t от -30 до +55 °С, предназначен для подачи речевого сигнала в системах пожарной, охранной и охраннопожарной сигнализации и устанавливается внутри помещений отапливаемого и не отапливаемого типа. Источник звука - электродинамическая головка. Порядок управления - включением напряжения. Эксплуатационное положение (варианты установки): - вертикальный накладной (крепится на вертикальной стене); - горизонтальный потолочный накладной и с использованием специальных универсальных колец для подвесных и натяжных потолков; - встраиваемый (устанавливается в различные устройства, коробки и т.д.). | Уточняйте у менеджера | Уточняйте у менеджера
00-00021869 | АСР-03.1.4-30В | МЕТА | Блок акустический, (3\1,5\0,75 Вт), предназначен для: - воспроизведения речевых сообщений в системах озвучивания; - речевого оповещения о пожаре и других чрезвычайных ситуаций; - трансляции специальных звуковых сигналов. Блоки акустические могут эксплуатироваться в условиях: температура воздуха от -10 до +55С; относительная влажность воздуха до 93% при температуре не выше 40С; атмосферное давление 84-106 кПа. Степень защиты ОПР, обеспечиваемая оболочкой – IP 41. | 2321 | 2274.58
00-00048685 | МЕТА 17016 | МЕТА | Блок управления световыми оповещателями предназначен для питания, управления и контроля исправности пятью линиями световых эвакуационных знаков пожарной безопасности, выполненных на излучающих светодиодах (световые оповещатели (СО), а также линий связи с ними. Применение блока в составе системы оповещения и управления эвакуацией людей при пожаре (далее - СОУЭ) позволяет в полном объеме выполнить требования п.5.1 и п.5.2 свода правил СП 3.13130.2009 «Системы противопожарной защиты. Система оповещения и управления эвакуацией людей при пожаре. Требования пожарной безопасности». Прибор соответствует требованиям, предъявляемым к приборам управления пожарным в ГОСТ Р 53325-2009 «Техника пожарная. Технические средства пожарной автоматики. Общие технические требования. Методы испытаний». По защищенности от воздействия окружающей среды БУ соответствует обыкновенному исполнению по ГОСТ Р 52931. Степень защиты, обеспечиваемая оболочкой прибора, IP41 по ГОСТ 14254. БУ предназначен для непрерывной | 45727 | 44812.46
00-00048686 | МЕТА 17426 | МЕТА | Коммутатор пультов (до 8 пультов), предназначен для подключения восьми пультов типа МЕТА 18580 к приборам управления оповещением МЕТА 17820, МЕТА17821, МЕТА 19830 или МЕТА 7122М. По защищенности от воздействия окружающей среды КП соответствует обыкновенному исполнению по ГОСТ Р 52931. Степень защиты, обеспечиваемая оболочкой прибора, IP41 по ГОСТ 14254. КП предназначен для непрерывной круглосуточной работы в помещениях с регулируемыми климатическими условиями без непосредственного воздействия солнечных лучей, осадков, ветра, песка и пыли, отсутствия конденсации влаги при: - изменениях температуры воздуха от +5 до +40°С; - относительной влажности окружающего воздуха до 95% при температуре 40°С и более низких температурах без конденсации влаги; - атмосферном давлении от 84 до 107кПа (от 630 до 800 мм рт.ст.). Конструкция КП не предусматривает его эксплуатацию в условиях воздействия агрессивных сред и во взрывоопасных помещениях. | 98655 | 96681.9
00-00017805 | МЕТА 17555 | МЕТА | Блок связи, на 10 каналов, в комплекте а тангентой, настенное исполнение, предназначен для обеспечения двухсторонней полудуплексной связи постов связи зон пожарного оповещения с диспетчером в составе приборов управления оповещателями (ППУ) и других технических средств систем оповещения, управления эвакуацией и диспетчерской связи. По защищенности от воздействия окружающей среды БC соответствует обыкновенному исполнению по ГОСТ Р 52931. Степень защиты, обеспечиваемая оболочкой прибора, IP41 по ГОСТ 14254. БC предназначен для непрерывной круглосуточной работы в помещениях с регулируемыми климатическими условиями без непосредственного воздействия солнечных лучей, осадков, ветра, песка и пыли, отсутствия конденсации влаги при: - изменениях температуры воздуха от +5 до +40С; - относительной влажности окружающего воздуха до 95% при температуре 40С и более низких температурах без конденсации влаги; Конструкция БC не предусматривает его эксплуатацию в условиях воздействия агрессивных сред и | 78630 | 77057.4
00-00017806 | МЕТА 17556 | МЕТА | Блок расширения, на 10 каналов, настенное исполнение, предназначен для расширения возможностей блока связи МЕТА 19555(17555) по количеству подключаемых абонентских устройств (АУ). По защищенности от воздействия окружающей среды БР соответствует обыкновенному исполнению по ГОСТ Р 52931. Степень защиты, обеспечиваемая оболочкой прибора, IP41 по ГОСТ 14254. БР предназначен для непрерывной круглосуточной работы в помещениях с регулируемыми климатическими условиями без непосредственного воздействия солнечных лучей, осадков, ветра, песка и пыли, отсутствия конденсации влаги при: - изменениях температуры воздуха от +5 до +40°С; - относительной влажности окружающего воздуха до 95% при температуре 40°С и более низких температурах без конденсации влаги; - атмосферном давлении от 84 до 107 кПа (от 630 до 800 мм рт.ст.). Конструкция БР не предусматривает его эксплуатацию в условиях воздействия агрессивных сред и во взрывоопасных помещениях. | 72195 | 70751.1
00-00086801 | МЕТА 17560 | МЕТА | Блок связи, 8 каналов, монтаж на стену, предназначен для подключения аналоговых абонентских устройств в общую сеть диспетчерской связи или системы обратной связи при пожаре. Блок выполняет функции контроля линий связи с АУ, передачу звука с АУ на пульт и обратно. Подает питание на клемму светового табло при вызове с АУ с последующим снятием при замыкании сухого контакта «сброс» на соответствующем адресе. | 68392 | 67024.16
00-00086802 | МЕТА 17661 | МЕТА | Блок усиления, 8 каналов, монтаж на стену, предназначен для трансляции сигнала оповещения с микрофонного пульта на громкоговорители. Блок усиления работает совместно с пультом МЕТА 18740. Предназначен для непрерывной круглосуточной работы в помещениях с регулируемыми климатическими условиями без непосредственного воздействия солнечных лучей, осадков, ветра, песка и пыли, отсутствия конденсации влаги при изменениях температуры воздуха от 0 до +40 °С. | 81710 | 80075.8
00-00026181 | МЕТА 17820 | МЕТА | Блок центральный 8 зон, 200Вт, 100В, предназначен для работы в составе прибора пожарного управления оповещением и является основным блоком в этом приборе. При возникновении пожара и других чрезвычайных ситуаций (ЧС), введения степеней готовности Гражданской обороны (ГО) ЦБ обеспечивает трансляцию речевых сигналов оповещения и специального звукового сигнала СИРЕНА. Центральные блоки МЕТА 17820 и МЕТА17821 отличаются только мощностью усилителя и предназначены для установки на стену. Центральный блок МЕТА 19830 предназначен для установки в шкафы типа RACK 19”. Усилителя мощности он не имеет. По защищенности от воздействия окружающей среды ЦБ соответствуют обыкновенному исполнению по ГОСТ 12997. Степень защиты, обеспечиваемая оболочкой составных частей аппаратуры, IP41 по ГОСТ 14254. ЦБ рассчитаны на непрерывную круглосуточную работу в помещениях с регулируемыми климатическими условиями без непосредственного воздействия солнечных лучей, осадков, ветра, песка и пыли, в отсутствии конденсаци | 249151 | 244167.98
00-00026180 | МЕТА 17821 | МЕТА | Блок центральный 8 зон, 500Вт, 100В, предназначен для работы в составе прибора пожарного управления оповещением и является основным блоком в этом приборе. При возникновении пожара и других чрезвычайных ситуаций (ЧС), введения степеней готовности Гражданской обороны (ГО) ЦБ обеспечивает трансляцию речевых сигналов оповещения и специального звукового сигнала СИРЕНА. Центральные блоки МЕТА 17820 и МЕТА17821 отличаются только мощностью усилителя и предназначены для установки на стену. Центральный блок МЕТА 19830 предназначен для установки в шкафы типа RACK 19”. Усилителя мощности он не имеет. По защищенности от воздействия окружающей среды ЦБ соответствуют обыкновенному исполнению по ГОСТ 12997. Степень защиты, обеспечиваемая оболочкой составных частей аппаратуры, IP41 по ГОСТ 14254. ЦБ рассчитаны на непрерывную круглосуточную работу в помещениях с регулируемыми климатическими условиями без непосредственного воздействия солнечных лучей, осадков, ветра, песка и пыли, в отсутствии конденсаци | 270463 | 265053.74
00-00086781 | МЕТА 17950 | МЕТА | Блок центральный, 8 зон, 350Вт, Ethernet, 100В, предназначен для автоматического и ручного оповещения о пожаре и других чрезвычайных ситуациях. Прибор устанавливается в учебных, торговых, медицинских, спортивных, административных и других учреждениях с массовым пребыванием людей. | 281402 | 275773.96
00-00086782 | МЕТА 17951 | МЕТА | Блок центральный, 8 зон, 500Вт, Ethernet, 100В, предназначен для автоматического и ручного оповещения о пожаре и других чрезвычайных ситуациях. Прибор устанавливается в учебных, торговых, медицинских, спортивных, административных и других учреждениях с массовым пребыванием людей. | 299610 | 293617.8
00-00031589 | МЕТА 18555 | МЕТА | Абонентское устройство системы обратной связи, предназначено для работы в системе обратной связи зон пожарного оповещения с помещением пожарного поста-диспетчерской По защищенности от воздействия окружающей среды АУ соответствует обыкновенному исполнению по ГОСТ Р 52931. Степень защиты, обеспечиваемая оболочкой, IP41 по ГОСТ 14254. АУ предназначен для непрерывной круглосуточной работы в помещениях с регулируемыми климатическими условиями без непосредственного воздействия солнечных лучей, осадков, ветра, песка и пыли, отсутствия конденсации влаги при: - изменениях температуры воздуха от +5 до +40 С; - относительной влажности окружающего воздуха до 95% при температуре 40С и более низких температурах без конденсации влаги; - атмосферном давлении от 84 до 107 кПа (от 630 до800 мм рт.ст.). | 3483 | 3413.34
00-00048701 | МЕТА 18556 исп. В | МЕТА | Абонентское устройство, врезное исполнение, предназначено для работы в системе обратной связи зон пожарного оповещения с помещением пожарного поста-диспетчерской По защищенности от воздействия окружающей среды АУ соответствует обыкновенному исполнению по ГОСТ Р 52931. Степень защиты, обеспечиваемая оболочкой, IP41 по ГОСТ 14254. АУ предназначен для непрерывной круглосуточной работы в помещениях с регулируемыми климатическими условиями без непосредственного воздействия солнечных лучей, осадков, ветра, песка и пыли, отсутствия конденсации влаги при: - изменениях температуры воздуха от +5 до +40 С; - относительной влажности окружающего воздуха до 95% при температуре 40С и более низких температурах без конденсации влаги; - атмосферном давлении от 84 до 107 кПа (от 630 до800 мм рт.ст.). | 14482 | 14192.36
00-00048702 | МЕТА 18556 исп. В 1 | МЕТА | Абонентское устройство, врезное исполнение, улучшенный дизайн, предназначено для работы в системе обратной связи зон пожарного оповещения с помещением пожарного поста-диспетчерской По защищенности от воздействия окружающей среды АУ соответствует обыкновенному исполнению по ГОСТ Р 52931. Степень защиты, обеспечиваемая оболочкой, IP41 по ГОСТ 14254. АУ предназначен для непрерывной круглосуточной работы в помещениях с регулируемыми климатическими условиями без непосредственного воздействия солнечных лучей, осадков, ветра, песка и пыли, отсутствия конденсации влаги при: - изменениях температуры воздуха от +5 до +40 С; - относительной влажности окружающего воздуха до 95% при температуре 40С и более низких температурах без конденсации влаги; - атмосферном давлении от 84 до 107 кПа (от 630 до800 мм рт.ст.). | 21865 | 21427.7
00-00121458 | МЕТА 18556 исп. МГН | МЕТА | Абонентское устройство (АУ)предназначено для работы в системе обратной связи зон пожарного оповещения с помещением пожарного поста‑диспетчерской (СОУЭ 4 и 5 типа), а также для связи с зонами МГН. Абонентское устройство работает совместно с блоками связи МЕТА 17560, МЕТА 17555 и МЕТА 19555 . | 16554 | 16222.92
00-00035426 | МЕТА 18556 исп. Н | МЕТА | Абонентское устройство, вандалозащищенный металлический корпус, предназначено для работы в системе обратной связи зон пожарного оповещения с помещением пожарного поста-диспетчерской По защищенности от воздействия окружающей среды АУ соответствует обыкновенному исполнению по ГОСТ Р 52931. Степень защиты, обеспечиваемая оболочкой, IP41 по ГОСТ 14254. АУ предназначен для непрерывной круглосуточной работы в помещениях с регулируемыми климатическими условиями без непосредственного воздействия солнечных лучей, осадков, ветра, песка и пыли, отсутствия конденсации влаги при: - изменениях температуры воздуха от +5 до +40 С; - относительной влажности окружающего воздуха до 95% при температуре 40С и более низких температурах без конденсации влаги; - атмосферном давлении от 84 до 107 кПа (от 630 до800 мм рт.ст.). | 15859 | 15541.82
00-00017807 | МЕТА 18556 исп. У | МЕТА | Абонентское устройство, уличное исполнение, предназначено для работы в системе обратной связи зон пожарного оповещения с помещением пожарного поста-диспетчерской По защищенности от воздействия окружающей среды АУ соответствует обыкновенному исполнению по ГОСТ Р 52931. Степень защиты, обеспечиваемая оболочкой, IP54 по ГОСТ 14254. АУ предназначен для непрерывной круглосуточной работы на открытом воздухе с непосредственным воздействием солнечных лучей, осадков, ветра, песка и пыли при: - изменениях температуры воздуха от -30 до +40 С; - относительной влажности окружающего воздуха до 95% при температуре 40С и более низких температурах без конденсации влаги; - атмосферном давлении от 84 до 107 кПа (от 630 до800 мм рт.ст.). | 20554 | 20142.92
00-00086806 | МЕТА 18557 исп. В | МЕТА | Абонентское устройство, RS485, врезное исполнение, предназначено для работы в системе обратной связи зон пожарного оповещения с помещением пожарного поста‑диспетчерской. Абонентское устройство работает совместно с пультом МЕТА 18740 или блоком связи МЕТА 17560. АУ предназначен для непрерывной круглосуточной работы в помещениях с регулируемыми климатическими условиями без непосредственного воздействия солнечных лучей, осадков, ветра, песка и пыли, отсутствия конденсации влаги при изменениях температуры воздуха от +5 до +40 °С. | 18040 | 17679.2
00-00086807 | МЕТА 18557 исп. В1 | МЕТА | Абонентское устройство, RS485, врезное исполнение, предназначено для работы в системе обратной связи зон пожарного оповещения с помещением пожарного поста‑диспетчерской. Абонентское устройство работает совместно с пультом МЕТА 18740 или блоком связи МЕТА 17560. АУ предназначен для непрерывной круглосуточной работы в помещениях с регулируемыми климатическими условиями без непосредственного воздействия солнечных лучей, осадков, ветра, песка и пыли, отсутствия конденсации влаги при изменениях температуры воздуха от +5 до +40 °С. | 23950 | 23471
00-00105537 | МЕТА 18557 исп. МГН | МЕТА | Абонентское устройство предназначено для работы в системе обратной связи зон пожарного оповещения с помещением пожарного поста‑диспетчерской (СОУЭ 4 и 5 типа), а также для связи с зонами МГН. Абонентское устройство работает совместно с пультом МЕТА 18740 . Данное АУ выполнено с учетом требований п.п 7.2.2.4 и 7.2.3.3 ГОСТ Р 51671-2020 “Средства связи и информации технические общего пользования, доступные для инвалидов. Классификация. Требования доступности и безопасности”. Дополнительно к АУ могут быть подключены устройство сброса МЕТА 7520, устройство вызовы МЕТА 7521 и светозвуковое табло МЕТА 7523. АУ предназначен для непрерывной круглосуточной работы в помещениях с регулируемыми климатическими условиями в диапазоне температур воздуха от 0 до +40 °С. | 23457 | 22987.86
00-00086808 | МЕТА 18557 исп. Н | МЕТА | Абонентское устройство, RS485, настенное исполнение, предназначено для работы в системе обратной связи зон пожарного оповещения с помещением пожарного поста‑диспетчерской. Абонентское устройство работает совместно с пультом МЕТА 18740 или блоком связи МЕТА 17560. АУ предназначен для непрерывной круглосуточной работы в помещениях с регулируемыми климатическими условиями без непосредственного воздействия солнечных лучей, осадков, ветра, песка и пыли, отсутствия конденсации влаги при изменениях температуры воздуха от +5 до +40 °С. | 22049 | 21608.02
00-00086809 | МЕТА 18557 исп. У | МЕТА | Абонентское устройство, RS485, уличное исполнение, предназначено для работы в системе обратной связи зон пожарного оповещения с помещением пожарного поста‑диспетчерской. Абонентское устройство работает совместно с пультом МЕТА 18740 или блоком связи МЕТА 17560. АУ предназначен для непрерывной круглосуточной работы в помещениях с регулируемыми климатическими условиями без непосредственного воздействия солнечных лучей, осадков, ветра, песка и пыли, отсутствия конденсации влаги при изменениях температуры воздуха от +5 до +40 °С. | 24517 | 24026.66
00-00035423 | МЕТА 18580-16 | МЕТА | Пульт микрофонный на 16 зон, предназначен для работы совместно с прибором управления оповещением МЕТА 7123, МЕТА 17820 (17821). МП обеспечивает возможность речевого оповещения от микрофона и подачу сигнала оповещения «СИРЕНА». Микрофонный пульт МЕТА 18580 предназначена для работы на столе По защищенности от воздействия окружающей среды МП соответствует обыкновенному исполнению по ГОСТ 12997. МП предназначен для непрерывной круглосуточной работы в помещениях с регулируемыми климатическими условиями без непосредственного воздействия солнечных лучей, осадков, ветра, песка и пыли, отсутствия конденсации влаги при: - изменениях температуры воздуха от +5 до +40 °С; - относительной влажности окружающего воздуха до 95% при температуре 40°С и более низких температурах без конденсации влаги; - атмосферном давлении от 84 до 107 кПа (от 630 до800 мм рт.ст.). | 50812 | 49795.76
00-00048687 | МЕТА 18580-24 | МЕТА | Пульт микрофонный на 24 зоны, предназначен для работы совместно с прибором управления оповещением МЕТА 7123, МЕТА 17820 (17821). МП обеспечивает возможность речевого оповещения от микрофона и подачу сигнала оповещения «СИРЕНА». Микрофонный пульт МЕТА 18580 предназначена для работы на столе По защищенности от воздействия окружающей среды МП соответствует обыкновенному исполнению по ГОСТ 12997. МП предназначен для непрерывной круглосуточной работы в помещениях с регулируемыми климатическими условиями без непосредственного воздействия солнечных лучей, осадков, ветра, песка и пыли, отсутствия конденсации влаги при: - изменениях температуры воздуха от +5 до +40 °С; - относительной влажности окружающего воздуха до 95% при температуре 40°С и более низких температурах без конденсации влаги; - атмосферном давлении от 84 до 107 кПа (от 630 до800 мм рт.ст.). | 57038 | 55897.24
00-00048688 | МЕТА 18580-32 | МЕТА | Пульт микрофонный на 32 зоны, предназначен для работы совместно с прибором управления оповещением МЕТА 7123, МЕТА 17820 (17821). МП обеспечивает возможность речевого оповещения от микрофона и подачу сигнала оповещения «СИРЕНА». Микрофонный пульт МЕТА 18580 предназначена для работы на столе По защищенности от воздействия окружающей среды МП соответствует обыкновенному исполнению по ГОСТ 12997. МП предназначен для непрерывной круглосуточной работы в помещениях с регулируемыми климатическими условиями без непосредственного воздействия солнечных лучей, осадков, ветра, песка и пыли, отсутствия конденсации влаги при: - изменениях температуры воздуха от +5 до +40 °С; - относительной влажности окружающего воздуха до 95% при температуре 40°С и более низких температурах без конденсации влаги; - атмосферном давлении от 84 до 107 кПа (от 630 до800 мм рт.ст.). | 64101 | 62818.98
00-00048689 | МЕТА 18580-40 | МЕТА | Пульт микрофонный на 40 зон, предназначен для работы совместно с прибором управления оповещением МЕТА 7123, МЕТА 17820 (17821). МП обеспечивает возможность речевого оповещения от микрофона и подачу сигнала оповещения «СИРЕНА». Микрофонный пульт МЕТА 18580 предназначена для работы на столе По защищенности от воздействия окружающей среды МП соответствует обыкновенному исполнению по ГОСТ 12997. МП предназначен для непрерывной круглосуточной работы в помещениях с регулируемыми климатическими условиями без непосредственного воздействия солнечных лучей, осадков, ветра, песка и пыли, отсутствия конденсации влаги при: - изменениях температуры воздуха от +5 до +40 °С; - относительной влажности окружающего воздуха до 95% при температуре 40°С и более низких температурах без конденсации влаги; - атмосферном давлении от 84 до 107 кПа (от 630 до800 мм рт.ст.). | 82104 | 80461.92
00-00026182 | МЕТА 18580-8 | МЕТА | Пульт микрофонный на 8 зон, предназначен для работы совместно с прибором управления оповещением МЕТА 7123, МЕТА 17820 (17821). МП обеспечивает возможность речевого оповещения от микрофона и подачу сигнала оповещения «СИРЕНА». Микрофонный пульт МЕТА 18580 предназначена для работы на столе По защищенности от воздействия окружающей среды МП соответствует обыкновенному исполнению по ГОСТ 12997. МП предназначен для непрерывной круглосуточной работы в помещениях с регулируемыми климатическими условиями без непосредственного воздействия солнечных лучей, осадков, ветра, песка и пыли, отсутствия конденсации влаги при: - изменениях температуры воздуха от +5 до +40 °С; - относительной влажности окружающего воздуха до 95% при температуре 40°С и более низких температурах без конденсации влаги; - атмосферном давлении от 84 до 107 кПа (от 630 до800 мм рт.ст.). | 41756 | 40920.88
00-00086791 | МЕТА 18630-16 | МЕТА | Пульт микрофонный, 16 зон, предназначен для работы в составе системы оповещения, совместно с приборами МЕТА 17950/17951. Микрофонный пульт обеспечивает возможность речевого оповещения от микрофона и запуска в ручном режиме ранее записанного сообщения. Удаление микрофонного пульта от прибора оповещения до 1000 м. Питание микрофонного пульта осуществляется от приборов МЕТА 17950/17951. Внешнее питание не требуется. Микрофонный пульт МЕТА 18630 предназначена для работы на столе. | 60444 | 59235.12
00-00086792 | МЕТА 18630-24 | МЕТА | Пульт микрофонный , 24 зоны, предназначен для работы в составе системы оповещения, совместно с приборами МЕТА 17950/17951. Микрофонный пульт обеспечивает возможность речевого оповещения от микрофона и запуска в ручном режиме ранее записанного сообщения. Удаление микрофонного пульта от прибора оповещения до 1000 м. Питание микрофонного пульта осуществляется от приборов МЕТА 17950/17951. Внешнее питание не требуется. Микрофонный пульт МЕТА 18630 предназначена для работы на столе. | 69994 | 68594.12
00-00086793 | МЕТА 18630-32 | МЕТА | Пульт микрофонный, 32 зоны, предназначен для работы в составе системы оповещения, совместно с приборами МЕТА 17950/17951. Микрофонный пульт обеспечивает возможность речевого оповещения от микрофона и запуска в ручном режиме ранее записанного сообщения. Удаление микрофонного пульта от прибора оповещения до 1000 м. Питание микрофонного пульта осуществляется от приборов МЕТА 17950/17951. Внешнее питание не требуется. Микрофонный пульт МЕТА 18630 предназначена для работы на столе. | 81241 | 79616.18
00-00086794 | МЕТА 18630-40 | МЕТА | Пульт микрофонный, 40 зон, предназначен для работы в составе системы оповещения, совместно с приборами МЕТА 17950/17951. Микрофонный пульт обеспечивает возможность речевого оповещения от микрофона и запуска в ручном режиме ранее записанного сообщения. Удаление микрофонного пульта от прибора оповещения до 1000 м. Питание микрофонного пульта осуществляется от приборов МЕТА 17950/17951. Внешнее питание не требуется. Микрофонный пульт МЕТА 18630 предназначена для работы на столе. | 87627 | 85874.46
00-00086790 | МЕТА 18630-8 | МЕТА | Пульт микрофонный, 8 зон, предназначен для работы в составе системы оповещения, совместно с приборами МЕТА 17950/17951. Микрофонный пульт обеспечивает возможность речевого оповещения от микрофона и запуска в ручном режиме ранее записанного сообщения. Удаление микрофонного пульта от прибора оповещения до 1000 м. Питание микрофонного пульта осуществляется от приборов МЕТА 17950/17951. Внешнее питание не требуется. Микрофонный пульт МЕТА 18630 предназначена для работы на столе. | 52847 | 51790.06
00-00086796 | МЕТА 18740-16 | МЕТА | Пульт микрофонный, 16 зон, предназначен для создания двусторонней связи между помещениями пожарного поста диспетчерской и зонами пожарного оповещения в составе систем 4-го типа, управления эвакуацией диспетчерской связи, в том числе для связи МГН. Применение микрофонного пульта в составе системы оповещения и управления эвакуацией людей при пожаре позволяет в полном объеме выполнить требования предъявляемые к СОУЭ 4‑5 типа согласно свода правил СП 3.13130.2009 «Системы противопожарной защиты. Система оповещения и управления эвакуацией людей при пожаре. Требования пожарной безопасности». | 60844 | 59627.12
00-00086797 | МЕТА 18740-24 | МЕТА | Пульт микрофонный , 24 зоны, предназначен для создания двусторонней связи между помещениями пожарного поста диспетчерской и зонами пожарного оповещения в составе систем 4-го типа, управления эвакуацией диспетчерской связи, в том числе для связи МГН. Применение микрофонного пульта в составе системы оповещения и управления эвакуацией людей при пожаре позволяет в полном объеме выполнить требования предъявляемые к СОУЭ 4‑5 типа согласно свода правил СП 3.13130.2009 «Системы противопожарной защиты. Система оповещения и управления эвакуацией людей при пожаре. Требования пожарной безопасности». | 68691 | 67317.18
00-00086798 | МЕТА 18740-32 | МЕТА | Пульт микрофонный, 32 зоны, предназначен для создания двусторонней связи между помещениями пожарного поста диспетчерской и зонами пожарного оповещения в составе систем 4-го типа, управления эвакуацией диспетчерской связи, в том числе для связи МГН. Применение микрофонного пульта в составе системы оповещения и управления эвакуацией людей при пожаре позволяет в полном объеме выполнить требования предъявляемые к СОУЭ 4‑5 типа согласно свода правил СП 3.13130.2009 «Системы противопожарной защиты. Система оповещения и управления эвакуацией людей при пожаре. Требования пожарной безопасности». | 75738 | 74223.24
00-00086799 | МЕТА 18740-40 | МЕТА | Пульт микрофонный, 40 зон, предназначен для создания двусторонней связи между помещениями пожарного поста диспетчерской и зонами пожарного оповещения в составе систем 4-го типа, управления эвакуацией диспетчерской связи, в том числе для связи МГН. Применение микрофонного пульта в составе системы оповещения и управления эвакуацией людей при пожаре позволяет в полном объеме выполнить требования предъявляемые к СОУЭ 4‑5 типа согласно свода правил СП 3.13130.2009 «Системы противопожарной защиты. Система оповещения и управления эвакуацией людей при пожаре. Требования пожарной безопасности». | 84773 | 83077.54
00-00086795 | МЕТА 18740-8 | МЕТА | Пульт микрофонный, 8 зон, предназначен для создания двусторонней связи между помещениями пожарного поста диспетчерской и зонами пожарного оповещения в составе систем 4-го типа, управления эвакуацией диспетчерской связи, в том числе для связи МГН. Применение микрофонного пульта в составе системы оповещения и управления эвакуацией людей при пожаре позволяет в полном объеме выполнить требования предъявляемые к СОУЭ 4‑5 типа согласно свода правил СП 3.13130.2009 «Системы противопожарной защиты. Система оповещения и управления эвакуацией людей при пожаре. Требования пожарной безопасности». | 56046 | 54925.08
00-00048690 | МЕТА 19016 | МЕТА | Блок управления световыми оповещателями предназначен для питания, управления и контроля исправности пятью линиями световых эвакуационных знаков пожарной безопасности, выполненных на излучающих светодиодах (световые оповещатели (СО), а также линий связи с ними. Применение блока в составе системы оповещения и управления эвакуацией людей при пожаре (далее - СОУЭ) позволяет в полном объеме выполнить требования п.5.1 и п.5.2 свода правил СП 3.13130.2009 «Системы противопожарной защиты. Система оповещения и управления эвакуацией людей при пожаре. Требования пожарной безопасности». Прибор соответствует требованиям, предъявляемым к приборам управления пожарным в ГОСТ Р 53325-2009 «Техника пожарная. Технические средства пожарной автоматики. Общие технические требования. Методы испытаний». По защищенности от воздействия окружающей среды БУ соответствует обыкновенному исполнению по ГОСТ Р 52931. Степень защиты, обеспечиваемая оболочкой прибора, IP41 по ГОСТ 14254. БУ предназначен для непрерывной | 45340 | 44433.2
00-00048691 | МЕТА 19426 | МЕТА | Коммутатор пультов (до 8 пультов), предназначен для подключения восьми пультов типа МЕТА 18580 к приборам управления оповещением МЕТА 17820, МЕТА17821, МЕТА 19830 или МЕТА 7122М. По защищенности от воздействия окружающей среды КП соответствует обыкновенному исполнению по ГОСТ Р 52931. Степень защиты, обеспечиваемая оболочкой прибора, IP41 по ГОСТ 14254. КП предназначен для непрерывной круглосуточной работы в помещениях с регулируемыми климатическими условиями без непосредственного воздействия солнечных лучей, осадков, ветра, песка и пыли, отсутствия конденсации влаги при: - изменениях температуры воздуха от +5 до +40°С; - относительной влажности окружающего воздуха до 95% при температуре 40°С и более низких температурах без конденсации влаги; - атмосферном давлении от 84 до 107кПа (от 630 до 800 мм рт.ст.). Конструкция КП не предусматривает его эксплуатацию в условиях воздействия агрессивных сред и во взрывоопасных помещениях. | 99059 | 97077.82
00-00032392 | МЕТА 19555 | МЕТА | Блок связи, на 10 каналов, в комплекте а тангентой, рэковое исполнение, предназначен для обеспечения двухсторонней полудуплексной связи постов связи зон пожарного оповещения с диспетчером в составе приборов управления оповещателями (ППУ) и других технических средств систем оповещения, управления эвакуацией и диспетчерской связи. По защищенности от воздействия окружающей среды БC соответствует обыкновенному исполнению по ГОСТ Р 52931. Степень защиты, обеспечиваемая оболочкой прибора, IP41 по ГОСТ 14254. БC предназначен для непрерывной круглосуточной работы в помещениях с регулируемыми климатическими условиями без непосредственного воздействия солнечных лучей, осадков, ветра, песка и пыли, отсутствия конденсации влаги при: - изменениях температуры воздуха от +5 до +40С; - относительной влажности окружающего воздуха до 95% при температуре 40С и более низких температурах без конденсации влаги; Конструкция БC не предусматривает его эксплуатацию в условиях воздействия агрессивных сред и во | 78343 | 76776.14
00-00047640 | МЕТА 19556 | МЕТА | Блок расширения, на 10 каналов, рэковое исполнение, предназначен для расширения возможностей блока связи МЕТА 19555(17555) по количеству подключаемых абонентских устройств (АУ). По защищенности от воздействия окружающей среды БР соответствует обыкновенному исполнению по ГОСТ Р 52931. Степень защиты, обеспечиваемая оболочкой прибора, IP41 по ГОСТ 14254. БР предназначен для непрерывной круглосуточной работы в помещениях с регулируемыми климатическими условиями без непосредственного воздействия солнечных лучей, осадков, ветра, песка и пыли, отсутствия конденсации влаги при: - изменениях температуры воздуха от +5 до +40°С; - относительной влажности окружающего воздуха до 95% при температуре 40°С и более низких температурах без конденсации влаги; - атмосферном давлении от 84 до 107 кПа (от 630 до 800 мм рт.ст.). Конструкция БР не предусматривает его эксплуатацию в условиях воздействия агрессивных сред и во взрывоопасных помещениях. | 72167 | 70723.66
00-00086803 | МЕТА 19560 | МЕТА | Блок предназначен для подключения аналоговых абонентских устройств в общую сеть диспетчерской связи или системы обратной связи при пожаре. Блок выполняет функции контроля линий связи с АУ, передачу звука с АУ на пульт и обратно. Подает питание на клемму светового табло при вызове с АУ с последующим снятием при замыкании сухого контакта «сброс» на соответствующем адресе. | 84199 | 82515.02
00-00048693 | МЕТА 19580-16 | МЕТА | Селектор зон оповещения на 16 зон, предназначен для работы совместно с прибором управления оповещением МЕТА 19830 (17821). СЗ обеспечивает возможность речевого оповещения от микрофона и подачу сигнала оповещения «СИРЕНА». Селектор зон МЕТА 19580 предназначена для работы в шкафу РЭК 19” По защищенности от воздействия окружающей среды СЗ соответствует обыкновенному исполнению по ГОСТ 12997. СЗ предназначен для непрерывной круглосуточной работы в помещениях с регулируемыми климатическими условиями без непосредственного воздействия солнечных лучей, осадков, ветра, песка и пыли, отсутствия конденсации влаги при: - изменениях температуры воздуха от +5 до +40 С; - относительной влажности окружающего воздуха до 95% при температуре 40С и более низких температурах без конденсации влаги; - атмосферном давлении от 84 до 107 кПа (от 630 до800 мм рт.ст.). | 67515 | 66164.7
00-00048694 | МЕТА 19580-24 | МЕТА | Селектор зон оповещения на 24 зоны, предназначен для работы совместно с прибором управления оповещением МЕТА 19830 (17821). СЗ обеспечивает возможность речевого оповещения от микрофона и подачу сигнала оповещения «СИРЕНА». Селектор зон МЕТА 19580 предназначена для работы в шкафу РЭК 19” По защищенности от воздействия окружающей среды СЗ соответствует обыкновенному исполнению по ГОСТ 12997. СЗ предназначен для непрерывной круглосуточной работы в помещениях с регулируемыми климатическими условиями без непосредственного воздействия солнечных лучей, осадков, ветра, песка и пыли, отсутствия конденсации влаги при: - изменениях температуры воздуха от +5 до +40 С; - относительной влажности окружающего воздуха до 95% при температуре 40С и более низких температурах без конденсации влаги; - атмосферном давлении от 84 до 107 кПа (от 630 до800 мм рт.ст.). | 81272 | 79646.56
00-00048695 | МЕТА 19580-32 | МЕТА | Селектор зон оповещения на 32 зоны, предназначен для работы совместно с прибором управления оповещением МЕТА 19830 (17821). СЗ обеспечивает возможность речевого оповещения от микрофона и подачу сигнала оповещения «СИРЕНА». Селектор зон МЕТА 19580 предназначена для работы в шкафу РЭК 19” По защищенности от воздействия окружающей среды СЗ соответствует обыкновенному исполнению по ГОСТ 12997. СЗ предназначен для непрерывной круглосуточной работы в помещениях с регулируемыми климатическими условиями без непосредственного воздействия солнечных лучей, осадков, ветра, песка и пыли, отсутствия конденсации влаги при: - изменениях температуры воздуха от +5 до +40 С; - относительной влажности окружающего воздуха до 95% при температуре 40С и более низких температурах без конденсации влаги; - атмосферном давлении от 84 до 107 кПа (от 630 до800 мм рт.ст.). | 86858 | 85120.84
00-00048696 | МЕТА 19580-40 | МЕТА | Селектор зон оповещения на 40 зон, предназначен для работы совместно с прибором управления оповещением МЕТА 19830 (17821). СЗ обеспечивает возможность речевого оповещения от микрофона и подачу сигнала оповещения «СИРЕНА». Селектор зон МЕТА 19580 предназначена для работы в шкафу РЭК 19” По защищенности от воздействия окружающей среды СЗ соответствует обыкновенному исполнению по ГОСТ 12997. СЗ предназначен для непрерывной круглосуточной работы в помещениях с регулируемыми климатическими условиями без непосредственного воздействия солнечных лучей, осадков, ветра, песка и пыли, отсутствия конденсации влаги при: - изменениях температуры воздуха от +5 до +40 С; - относительной влажности окружающего воздуха до 95% при температуре 40С и более низких температурах без конденсации влаги; - атмосферном давлении от 84 до 107 кПа (от 630 до800 мм рт.ст.). | 94451 | 92561.98
00-00048692 | МЕТА 19580-8 | МЕТА | Селектор зон оповещения на 8 зон, предназначен для работы совместно с прибором управления оповещением МЕТА 19830 (17821). СЗ обеспечивает возможность речевого оповещения от микрофона и подачу сигнала оповещения «СИРЕНА». Селектор зон МЕТА 19580 предназначена для работы в шкафу РЭК 19” По защищенности от воздействия окружающей среды СЗ соответствует обыкновенному исполнению по ГОСТ 12997. СЗ предназначен для непрерывной круглосуточной работы в помещениях с регулируемыми климатическими условиями без непосредственного воздействия солнечных лучей, осадков, ветра, песка и пыли, отсутствия конденсации влаги при: - изменениях температуры воздуха от +5 до +40 С; - относительной влажности окружающего воздуха до 95% при температуре 40С и более низких температурах без конденсации влаги; - атмосферном давлении от 84 до 107 кПа (от 630 до800 мм рт.ст.). | 60585 | 59373.3
00-00086786 | МЕТА 19630-16 | МЕТА | Селектор зон предназначен для работы совместно с прибором управления оповещением МЕТА 19960, МЕТА 17950/17951. Селектор зон обеспечивает возможность речевого оповещения от микрофона и запуска в ручном режиме ранее записанного сообщения. Селектор зон МЕТА 19630 предназначен для монтажа в 19“ стойку. | 75221 | 73716.58
00-00086787 | МЕТА 19630-24 | МЕТА | Селектор зон предназначен для работы совместно с прибором управления оповещением МЕТА 19960, МЕТА 17950/17951. Селектор зон обеспечивает возможность речевого оповещения от микрофона и запуска в ручном режиме ранее записанного сообщения. Селектор зон МЕТА 19630 предназначен для монтажа в 19“ стойку. | 86251 | 84525.98
00-00086788 | МЕТА 19630-32 | МЕТА | Селектор зон предназначен для работы совместно с прибором управления оповещением МЕТА 19960, МЕТА 17950/17951. Селектор зон обеспечивает возможность речевого оповещения от микрофона и запуска в ручном режиме ранее записанного сообщения. Селектор зон МЕТА 19630 предназначен для монтажа в 19“ стойку. | 98535 | 96564.3
00-00086789 | МЕТА 19630-40 | МЕТА | Селектор зон предназначен для работы совместно с прибором управления оповещением МЕТА 19960, МЕТА 17950/17951. Селектор зон обеспечивает возможность речевого оповещения от микрофона и запуска в ручном режиме ранее записанного сообщения. Селектор зон МЕТА 19630 предназначен для монтажа в 19“ стойку. | 112688 | 110434.24
00-00086785 | МЕТА 19630-8 | МЕТА | Селектор зон предназначен для работы совместно с прибором управления оповещением МЕТА 19960, МЕТА 17950/17951. Селектор зон обеспечивает возможность речевого оповещения от микрофона и запуска в ручном режиме ранее записанного сообщения. Селектор зон МЕТА 19630 предназначен для монтажа в 19“ стойку. | 62979 | 61719.42
00-00086804 | МЕТА 19661 | МЕТА | Блок усиления предназначен для трансляции сигнала оповещения с Пульта Микрофонного на громкоговорители; БУ МЕТА 19661 предназначен для установки в телекоммуникационный шкаф или аппаратную стойку типа 19" RACK; 8 линий; линия 30В; 100 Вт; длина линии не более 300 м; 482х300х88 мм 4,2 кг | 80323 | 78716.54
00-00048697 | МЕТА 19830 | МЕТА | Блок центральный 8 зон, предназначен для работы в составе прибора пожарного управления оповещением и является основным блоком в этом приборе. При возникновении пожара и других чрезвычайных ситуаций (ЧС), введения степеней готовности Гражданской обороны (ГО) ЦБ обеспечивает трансляцию речевых сигналов оповещения и специального звукового сигнала СИРЕНА. Центральные блоки МЕТА 17820 и МЕТА17821 отличаются только мощностью усилителя и предназначены для установки на стену. Центральный блок МЕТА 19830 предназначен для установки в шкафы типа RACK 19”. Усилителя мощности он не имеет. По защищенности от воздействия окружающей среды ЦБ соответствуют обыкновенному исполнению по ГОСТ 12997. Степень защиты, обеспечиваемая оболочкой составных частей аппаратуры, IP41 по ГОСТ 14254. ЦБ рассчитаны на непрерывную круглосуточную работу в помещениях с регулируемыми климатическими условиями без непосредственного воздействия солнечных лучей, осадков, ветра, песка и пыли, в отсутствии конденсации влаги при: | 121817 | 119380.66
00-00086784 | МЕТА 19960 | МЕТА | Блок центральный, 8 зон, Ethernet, предназначен для автоматического и ручного оповещения о пожаре и других чрезвычайных ситуациях. Прибор устанавливается в учебных, торговых, медицинских, спортивных, административных и других учреждениях с массовым пребыванием людей. | 127481 | 124931.38
00-00048731 | МЕТА 2620 | МЕТА | Мегафон с выносным микрофоном, 20 Вт, предназначен для озвучивания массовых мероприятий на открытых пространствах и подачи звукового сигнала типа «сирена». Преимуществом данной модели электромегафона, является выносной микрофон (тангента), что позволяет устанавливать большую громкость электромегафона. В комплект входит кабель питания от «прикуривателя» автомобиля и плечевой ремень. | 5919 | 5800.62
00-00048737 | МЕТА 6206 | МЕТА | Аттенюатор предназначен для работы в составе сетей проводного трансляционного вещания и оповещения и регулирует уровень громкости акустических систем. Аттенюатор может эксплуатироваться при: температуре воздуха от -10 до +55С; относительной влажности воздуха до 93% при температуре не выше 40С; атмосферном давлении 84-106 кПа. | 2125 | 2082.5
00-00048827 | МЕТА 6634 | МЕТА | Блок акустический потолочный 2-х полосный, (100В; 20/10/5Вт), предназначен для: - воспроизведения речевых сообщений в системах озвучивания; - речевого оповещения о пожаре и других чрезвычайных ситуаций; - трансляции специальных звуковых сигналов. Блок акустический МЕТА 6634 может эксплуатироваться в условиях: температура воздуха от -10 до +55С; относительная влажность воздуха до 93% при температуре не выше 40С; атмосферное давление 84-106 кПа. Степень защиты ОПР, обеспечиваемая оболочкой – IP 41. | 4287 | 4201.26
00-00086810 | МЕТА 7019 | МЕТА | Повторитель интерфейса, предназначен для: – увеличения длины ЛС между устройствами «МЕТА», которые обмениваются данными по интерфейсу RS-485; – увеличение количества устройств, находящихся в цепи обмена данными по интерфейсу RS-485. | 67006 | 65665.88
00-00048298 | МЕТА 7122 М | МЕТА | Блок центральный 8 зон, 200Вт, до 2-х микрофонных пультов, предназначен для трансляции сигналов оповещения звуковой частоты в составе пожарных систем оповещения и управления эвакуацией на крупных промышленных предприятиях, торговых, медицинских и спортивных комплексах, в гражданских зданиях, сооружениях и различных учреждениях с массовым пребыванием людей. ЦБ МЕТА 7122М является основным блоком составе прибора пожарного управления оповещением. При возникновении пожара и других чрезвычайных ситуаций (ЧС), введения степеней готовности Гражданской обороны (ГО) ЦБ обеспечивает трансляцию речевых сигналов оповещения и специального звукового сигнала «ВНИМАНИЕ ВСЕМ» (СИРЕНА). По защищенности от воздействия окружающей среды ЦБ соответствуют обыкновенному исполнению по ГОСТ 12997. Степень защиты, обеспечиваемая оболочкой составных частей аппаратуры, IP41 по ГОСТ 14254. ЦБ рассчитан на непрерывную круглосуточную работу в помещениях с регулируемыми климатическими условиями без непосредственного в | 134876 | 132178.48
00-00048738 | МЕТА 7129 | МЕТА | Усилитель трансляционный с микрофоном-тангентой, предназначен для усиления сигналов звуковой частоты по мощности. 2.2. Усилитель рассчитан на работу в отапливаемых помещениях при климатических условиях: температуре окружающего воздуха от 278 до 313 К (от 5 до 40 С); относительной влажности воздуха не более 98% при температуре не выше 318 К (45С); атмосферном давлении от 84 до 107 кПа (от 630 до800 мм рт.ст.). | 49095 | 48113.1
00-00048740 | МЕТА 7205 | МЕТА | Устройство согласования, предназначено длч работы в составе комплексов аппаратуры сетей проводного вещания о оповещения. УС выполняет следующие функции: согласование уровня сигнала входных и выходных цепей звукоусилительной аппаратуры. гальваническая развязка входных и выходных цепей звукоусилительной аппаратуры. симметрирование входных и выходных трактов звукоусилительной аппаратуры. УС выпускается в нескольких вариантах исполнения, имеющих индексы 00-ХХ, с характеристиками перечисленными в паспорте изделия. | 8214 | 8049.72
00-00048698 | МЕТА 7314 | МЕТА | Медиаконвертер, предназначен для передачи по сети Ethernet 10/100Mbit G.711,широковещательных программ и голосовых команд оператора по зонам аппаратуры МЕТА,По защищенности от воздействия окружающей среды МК соответствует обыкновенному исполнению по ГОСТ,12997 Степень защиты, обеспечиваемая оболочкой, IP41 по ГОСТ 14254,МК предназначен для непрерывной круглосуточной работы в помещениях с регулируемыми климатическими,условиями без непосредственного воздействия солнечных лучей, осадков, ветра, песка и пыли, отсутствия,- изменениях температуры воздуха от 5 до +45 °С;,- относительной влажности окружающего воздуха до 95% при температуре 40°С и более низких температурах,- атмосферном давлении от 75 до 107 кПа (от 600 до800 мм рт.ст.). | 84435 | 82746.3
00-00048742 | МЕТА 7451 | МЕТА | Щит выходной коммутации с грозозащитой на 12 линий, предназначен для работы в составе комплексов аппаратуры сетей проводного трансляционного вещания и оповещения. ЩВК выполняет следующие функции: подключение трансляционных линий к усилителю (усилителям); световая индикация наличия сигнала в подключенных линиях; грозозащита (только для МЕТА 7451, МЕТА 7454, МЕТА 7456). Эксплуатация устройства предусматривается в помещении с температурой окружающего воздуха от +10 до +35 С при отсутствии в воздухе паров щелочей и кислот и относительной влажности воздуха до 80% при температуре +25 С. | 58013 | 56852.74
00-00048743 | МЕТА 7452 | МЕТА | Щит выходной коммутации с грозозащитой на 12 линий, выход на контроль, предназначен для работы в составе комплексов аппаратуры сетей проводного трансляционного вещания и оповещения. Использование ЩВК предусматривается совместно с блоком контроля линий (далее БКЛ) МЕТА 9001. ЩВК выполняет следующие функции: подключение трансляционных линий к усилителю (усилителям); световая индикация наличия сигнала в подключенных линиях; подключение трансляционных линий к БКЛ для измерения входного сопротивления, сопротивления изоляции и звукового контроля транслируемого сигнала; грозозащита. Эксплуатация устройства предусматривается в помещении с температурой окружающего воздуха от +5° до +40° С при отсутствии в воздухе паров щелочей и кислот и относительной влажности воздуха до 80% при температуре +25° С. | 127208 | 124663.84
00-00048744 | МЕТА 7454 | МЕТА | Щит выходной коммутации с грозозащитой на 8 линий, предназначен для работы в составе комплексов аппаратуры сетей проводного трансляционного вещания и оповещения. ЩВК выполняет следующие функции: подключение трансляционных линий к усилителю (усилителям); световая индикация наличия сигнала в подключенных линиях; грозозащита (только для МЕТА 7451, МЕТА 7454, МЕТА 7456). Эксплуатация устройства предусматривается в помещении с температурой окружающего воздуха от +10 до +35 С при отсутствии в воздухе паров щелочей и кислот и относительной влажности воздуха до 80% при температуре +25 С. | 50672 | 49658.56
00-00048745 | МЕТА 7462 | МЕТА | Щит входных линий (6 разъёмов XLR) | 16020 | 15699.6
00-00048746 | МЕТА 7463 | МЕТА | Щит входных линий (12 разъёмов XLR) | 35277 | 34571.46
00-00048749 | МЕТА 7480 | МЕТА | Щит выходных линий с грозозащитой на 12 линий, предназначен для работы в составе комплексов аппаратуры сетей проводного трансляционного вещания и,оповещения.,ЩВЛ выполняет следующие функции:,- подключение трансляционных линий к усилителю (усилителям);,- грозозащита (только для МЕТА 7476, МЕТА 7478, МЕТА 7480).,ЩВЛ предназначены для непрерывной круглосуточной работы в помещениях с регулируемыми,климатическими условиями без непосредственного воздействия солнечных лучей, осадков, ветра, песка и пыли,,отсутствия конденсации влаги при:,- изменениях температуры воздуха от +5 до +40 С;,- относительной влажности окружающего воздуха до 95% при температуре 40С и более низких температурах,без конденсации влаги;,- атмосферном давлении от 84 до 107 кПа (от 630 до800 мм рт.ст.). | 63743 | 62468.14
00-00105538 | МЕТА 7520 | МЕТА | Устройство предназначено для сброса сигнала «Вызов». Используется в составе системы обратной связи для МГН на базе микрофонного пульта МЕТА 18740. Подключается непосредственно к абонентскому устройству МЕТА 18557 исп. МГН или к блоку связи МЕТА 17560. МЕТА 7520 выполнено с учетом требований ГОСТ Р 51671-2020 “Средства связи и информации технические общего пользования, доступные для инвалидов. Классификация. Требования доступности и безопасности”. | 5247 | 5142.06
00-00105539 | МЕТА 7521 | МЕТА | Устройство вызова предназначено для облегчения вызова диспетчера людьми с ограниченными возможностями. Используется в составе системы обратной связи для МГН на базе микрофонного пульта МЕТА 18740. Подключается непосредственно к абонентскому устройству МЕТА 18557 исп. МГН. МЕТА 7521 выполнено с учетом требований п.п 7.2.3.3 ГОСТ Р 51671-2020 “Средства связи и информации технические общего пользования, доступные для инвалидов. Классификация. Требования доступности и безопасности”. | 7836 | 7679.28
00-00048829 | МЕТА 7650 | МЕТА | Громкоговоритель рупорный 2-х полосный, (100В; 50/25/12,5/9Вт), предназначен для высококачественного воспроизведения речевых сообщений,,музыкальных программ и специальных звуковых сигналов в составе стационарных,звукоусилительных комплексов в помещениях и на открытом пространстве.,Громкоговорители могут эксплуатироваться при температуре окружающего,воздуха от минус 50С до плюс 55С и влажности воздуха до 93% при температуре не,выше 40С. Корпус ГР изготовлен из пластика АВS.,Степень защиты громкоговорителя, обеспечиваемая оболочкой - IP 65. | 14443 | 14154.14
00-00048830 | МЕТА 7660 BT | МЕТА | Акустическая система 2-х полосная (100В; 30/15/7,5/3,75Вт; 8Ом; 160-18000 Гц., черный, предназначена для: - воспроизведения музыкальных и речевых сигналов в системах озвучивания; - речевого оповещения о пожаре и других чрезвычайных ситуаций; - трансляции специальных звуковых сигналов. Система акустическая двухполосная МЕТА 7660 наряду с дополнительным высочастотным громкоговорителем имеет низкочастотный фазоинвертор, благодаря которому эффективно воспроизводит низкочастотные составляющие спектра звуковых сигналов. Система выпускается в корпусах белого (WT) и чёрного (BT) цветов. Система акустическая двухполосная может эксплуатироваться в условиях: температура воздуха от -10 до +50С; относительная влажность воздуха до 93% при температуре не выше 40С; атмосферное давление 84-106 кПа. Степень защиты ОПР, обеспечиваемая оболочкой – IP 41. | 7724 | 7569.52
00-00048831 | МЕТА 7663 | МЕТА | Звуковой прожектор 20/10/5Вт, 100В,d=177х245мм, 100-17000Гц,2кг, предназначен для воспроизведения: речевых сообщений, музыкальных программ и специальных звуковых сигналов в составе стационарных звукоусилительных комплексов в помещениях и на открытом пространстве. Звуковой прожектор МЕТА 7663 исполнение 3 может применяться в системах с контролем состояния линии постоянным током. Звуковой прожектор может эксплуатироваться при температуре окружающего воздуха от минус 40С до плюс 55С и влажности воздуха до 93% при температуре не выше 40С. Степень защиты громкоговорителя, обеспечиваемая оболочкой - IP 55. | 5604 | 5491.92
00-00048751 | МЕТА 8160 М | МЕТА | Микшер-усилитель 60 Вт с USB/SD проигрывателем, применяется в качестве основного устройства локальных систем трансляционного вещания и оповещения для небольших объектов (АЗС, конференц-зал, актовый зал и пр.) и предназначены для усиления мощности электрических сигналов звукового диапазона внешних источников сигнала (микрофон, mp3-плеер, компьютер и т.д.). | Уточняйте у менеджера | Уточняйте у менеджера
00-00048752 | МЕТА 8510 | МЕТА | Пульт управления к МЕТА 9207, выполняет функцию устройства, преобразующего акустические колебания звуковой частоты в электрические сигналы для дальнейшего их усиления. Пульт предназначен для использования в системах речевого оповещения и диспетчерской связи совместно с блоком согласования МЕТА 9207 (далее Блок) и служит для передачи речевой информации и дистанционного включения генератора сирены Блока. Эксплуатация Пульта предусматривается в помещении с температурой окружающего воздуха от +10 до +35 С при отсутствии в воздухе паров щелочей и кислот и относительной влажности воздуха до 80% при температуре +25 С. | 42767 | 41911.66
00-00048753 | МЕТА 8546 | МЕТА | Пульт микрофонный (On /Off / On), предназначен для передачи речевой информации По защищенности от воздействия окружающей среды МП соответствует обыкновенному исполнению по ГОСТ 12997. МП предназначен для непрерывной круглосуточной работы в помещениях с регулируемыми климатическими условиями без непосредственного воздействия солнечных лучей, осадков, ветра, песка и пыли, отсутствия конденсации влаги при: - изменениях температуры воздуха от минус 10 до +45 С; - относительной влажности окружающего воздуха до 95% при температуре 40С и более низких температурах без конденсации влаги; - атмосферном давлении от 75 до 107 кПа (от 600 до800 мм рт.ст.). | 9304 | 9117.92
00-00048757 | МЕТА 9001 | МЕТА | Блок контроля линий, предназначен для работы в составе комплексов аппаратуры сетей проводного трансляционного вещания и оповещения. БКЛ служит для звукового контроля транслируемого сигнала и измерения входного сопротивления и сопротивления изоляции трансляционных линий. Использование блока предусматривается совместно со щитами выходной коммутации МЕТА 7452, МЕТА 7457, МЕТА 7458. | 99990 | 97990.2
00-00086811 | МЕТА 9019 | МЕТА | Повторитель интерфейса, предназначен для: – увеличения длины ЛС между устройствами «МЕТА», которые обмениваются данными по интерфейсу RS-485; – увеличение количества устройств, находящихся в цепи обмена данными по интерфейсу RS-485. | 68167 | 66803.66
00-00048760 | МЕТА 9101 (100/50/25В) | МЕТА | Усилитель оконечный,125 Вт, 100/50/25 В, 50 - 16000Гц., 482х132х320 мм, 15 кг, предназначен для усиления сигналов звуковой частоты по мощности в составе станций проводного вещания в сетях городского, районного и местного трансляционного вещания. Усилитель соответствует нормам ОСТ 45.138-99 (Усилители оконечные станций проводного вещания). Усилитель рассчитан на непрерывную круглосуточную работу. Усилитель имеет схему автоматической регулировки усиления, обеспечивающую номинальное значение выходного напряжения при значительных перегрузках по входу. Усилитель является восстанавливаемым, контролируемым, обслуживаемым и многофункциональным устройством многоразового действия. По защищенности от воздействия окружающей среды усилители соответствует обыкновенному исполнению по ГОСТ 12997. Степень защиты оболочки усилителя IP30 по ГОСТ 14254. Усилитель рассчитан на работу в помещениях с регулируемыми климатическими условиями без непосредственного воздействия солнечных лучей, осадков, ветра, пес | 116472 | 114142.56
00-00048759 | МЕТА 9101 (120/60/30В) | МЕТА | Усилитель оконечный,125 Вт, 120/60/30 В, 50 — 16000Гц., 482х132х320 мм, 15 кг, предназначен для усиления сигналов звуковой частоты по мощности в составе станций проводного вещания в сетях городского, районного и местного трансляционного вещания. Усилитель соответствует нормам ОСТ 45.138-99 (Усилители оконечные станций проводного вещания). Усилитель рассчитан на непрерывную круглосуточную работу. Усилитель имеет схему автоматической регулировки усиления, обеспечивающую номинальное значение выходного напряжения при значительных перегрузках по входу. Усилитель является восстанавливаемым, контролируемым, обслуживаемым и многофункциональным устройством многоразового действия. По защищенности от воздействия окружающей среды усилители соответствует обыкновенному исполнению по ГОСТ 12997. Степень защиты оболочки усилителя IP30 по ГОСТ 14254. Усилитель рассчитан на работу в помещениях с регулируемыми климатическими условиями без непосредственного воздействия солнечных лучей, осадков, ветра, пес | 116472 | 114142.56
00-00048758 | МЕТА 9101 (240/120/60В) | МЕТА | Усилитель оконечный,125 Вт, 240/120/60 В, 50 — 16000Гц., 482х132х320 мм, 15 кг, предназначен для усиления сигналов звуковой частоты по мощности в составе станций проводного вещания в сетях городского, районного и местного трансляционного вещания. Усилитель соответствует нормам ОСТ 45.138-99 (Усилители оконечные станций проводного вещания). Усилитель рассчитан на непрерывную круглосуточную работу. Усилитель имеет схему автоматической регулировки усиления, обеспечивающую номинальное значение выходного напряжения при значительных перегрузках по входу. Усилитель является восстанавливаемым, контролируемым, обслуживаемым и многофункциональным устройством многоразового действия. По защищенности от воздействия окружающей среды усилители соответствует обыкновенному исполнению по ГОСТ 12997. Степень защиты оболочки усилителя IP30 по ГОСТ 14254. Усилитель рассчитан на работу в помещениях с регулируемыми климатическими условиями без непосредственного воздействия солнечных лучей, осадков, ветра, пе | 116472 | 114142.56
00-00048763 | МЕТА 9102 (100/50/25В) | МЕТА | Усилитель оконечный,250 Вт, 100/50/25 В, 50-16000Гц., 482х132х320 мм.,19 кг, предназначен для усиления сигналов звуковой частоты по мощности в составе станций проводного вещания в сетях городского, районного и местного трансляционного вещания. Усилитель соответствует нормам ОСТ 45.138-99 (Усилители оконечные станций проводного вещания). Усилитель рассчитан на непрерывную круглосуточную работу. Усилитель имеет схему автоматической регулировки усиления, обеспечивающую номинальное значение выходного напряжения при значительных перегрузках по входу. Усилитель является восстанавливаемым, контролируемым, обслуживаемым и многофункциональным устройством многоразового действия. По защищенности от воздействия окружающей среды усилители соответствует обыкновенному исполнению по ГОСТ 12997. Степень защиты оболочки усилителя IP30 по ГОСТ 14254. Усилитель рассчитан на работу в помещениях с регулируемыми климатическими условиями без непосредственного воздействия солнечных лучей, осадков, ветра, песка | 146663 | 143729.74
00-00048762 | МЕТА 9102 (120/60/30В) | МЕТА | Усилитель оконечный,250 Вт, 120/60/30 В, 50-16000Гц., 482х132х320 мм.,19 кг, предназначен для усиления сигналов звуковой частоты по мощности в составе станций проводного вещания в сетях городского, районного и местного трансляционного вещания. Усилитель соответствует нормам ОСТ 45.138-99 (Усилители оконечные станций проводного вещания). Усилитель рассчитан на непрерывную круглосуточную работу. Усилитель имеет схему автоматической регулировки усиления, обеспечивающую номинальное значение выходного напряжения при значительных перегрузках по входу. Усилитель является восстанавливаемым, контролируемым, обслуживаемым и многофункциональным устройством многоразового действия. По защищенности от воздействия окружающей среды усилители соответствует обыкновенному исполнению по ГОСТ 12997. Степень защиты оболочки усилителя IP30 по ГОСТ 14254. Усилитель рассчитан на работу в помещениях с регулируемыми климатическими условиями без непосредственного воздействия солнечных лучей, осадков, ветра, песка | 146663 | 143729.74
00-00048761 | МЕТА 9102 (240/120/60В) | МЕТА | Усилитель оконечный,250 Вт, 240/120/60 В, 50-16000Гц.,482х132х320 мм.,19 кг, предназначен для усиления сигналов звуковой частоты по мощности в составе станций проводного вещания в сетях городского, районного и местного трансляционного вещания. Усилитель соответствует нормам ОСТ 45.138-99 (Усилители оконечные станций проводного вещания). Усилитель рассчитан на непрерывную круглосуточную работу. Усилитель имеет схему автоматической регулировки усиления, обеспечивающую номинальное значение выходного напряжения при значительных перегрузках по входу. Усилитель является восстанавливаемым, контролируемым, обслуживаемым и многофункциональным устройством многоразового действия. По защищенности от воздействия окружающей среды усилители соответствует обыкновенному исполнению по ГОСТ 12997. Степень защиты оболочки усилителя IP30 по ГОСТ 14254. Усилитель рассчитан на работу в помещениях с регулируемыми климатическими условиями без непосредственного воздействия солнечных лучей, осадков, ветра, песка | 146663 | 143729.74
00-00048706 | МЕТА 9152 (100/25В) | МЕТА | Усилитель мощности 250 Вт, 100/25 В, предназначен для усиления мощности электрических сигналов звукового диапазона. По защищенности от воздействия окружающей среды УМ соответствует обыкновенному исполнению по ГОСТ 12997. УМ рассчитан на непрерывную круглосуточную работу в помещениях с регулируемыми климатическими условиями без непосредственного воздействия солнечных лучей, осадков, ветра, песка и пыли, отсутствия конденсации влаги при: - изменениях температуры воздуха от +5°С до +40 °С; - относительной влажности окружающего воздуха до 95% при температуре 40°С и более низких температурах без конденсации влаги; - атмосферном давлении от 84 до 107 кПа (от 630 до 800 мм рт.ст.). Конструкция УМ не предусматривает его эксплуатацию в условиях воздействия агрессивных сред и во взрывоопасных помещениях. | 116069 | 113747.62
00-00048705 | МЕТА 9152 (120/30В) | МЕТА | Усилитель мощности 250 Вт, 120/30 В, предназначен для усиления мощности электрических сигналов звукового диапазона. По защищенности от воздействия окружающей среды УМ соответствует обыкновенному исполнению по ГОСТ 12997. УМ рассчитан на непрерывную круглосуточную работу в помещениях с регулируемыми климатическими условиями без непосредственного воздействия солнечных лучей, осадков, ветра, песка и пыли, отсутствия конденсации влаги при: - изменениях температуры воздуха от +5°С до +40 °С; - относительной влажности окружающего воздуха до 95% при температуре 40°С и более низких температурах без конденсации влаги; - атмосферном давлении от 84 до 107 кПа (от 630 до 800 мм рт.ст.). Конструкция УМ не предусматривает его эксплуатацию в условиях воздействия агрессивных сред и во взрывоопасных помещениях. | 116069 | 113747.62
00-00048704 | МЕТА 9152 (240/120В) | МЕТА | Усилитель мощности 250 Вт, 240/120 В, предназначен для усиления мощности электрических сигналов звукового диапазона. По защищенности от воздействия окружающей среды УМ соответствует обыкновенному исполнению по ГОСТ 12997. УМ рассчитан на непрерывную круглосуточную работу в помещениях с регулируемыми климатическими условиями без непосредственного воздействия солнечных лучей, осадков, ветра, песка и пыли, отсутствия конденсации влаги при: - изменениях температуры воздуха от +5°С до +40 °С; - относительной влажности окружающего воздуха до 95% при температуре 40°С и более низких температурах без конденсации влаги; - атмосферном давлении от 84 до 107 кПа (от 630 до 800 мм рт.ст.). Конструкция УМ не предусматривает его эксплуатацию в условиях воздействия агрессивных сред и во взрывоопасных помещениях. | 116069 | 113747.62
00-00048709 | МЕТА 9153 (100/25В) | МЕТА | Усилитель мощности 125 Вт, 100/25 В, предназначен для усиления мощности электрических сигналов звукового диапазона. По защищенности от воздействия окружающей среды УМ соответствует обыкновенному исполнению по ГОСТ 12997. УМ рассчитан на непрерывную круглосуточную работу в помещениях с регулируемыми климатическими условиями без непосредственного воздействия солнечных лучей, осадков, ветра, песка и пыли, отсутствия конденсации влаги при: - изменениях температуры воздуха от +5°С до +40 °С; - относительной влажности окружающего воздуха до 95% при температуре 40°С и более низких температурах без конденсации влаги; - атмосферном давлении от 84 до 107 кПа (от 630 до 800 мм рт.ст.). Конструкция УМ не предусматривает его эксплуатацию в условиях воздействия агрессивных сред и во взрывоопасных помещениях. | 98422 | 96453.56
00-00048708 | МЕТА 9153 (120/30В) | МЕТА | Усилитель мощности 125 Вт, 120/30 В, предназначен для усиления мощности электрических сигналов звукового диапазона. По защищенности от воздействия окружающей среды УМ соответствует обыкновенному исполнению по ГОСТ 12997. УМ рассчитан на непрерывную круглосуточную работу в помещениях с регулируемыми климатическими условиями без непосредственного воздействия солнечных лучей, осадков, ветра, песка и пыли, отсутствия конденсации влаги при: - изменениях температуры воздуха от +5°С до +40 °С; - относительной влажности окружающего воздуха до 95% при температуре 40°С и более низких температурах без конденсации влаги; - атмосферном давлении от 84 до 107 кПа (от 630 до 800 мм рт.ст.). Конструкция УМ не предусматривает его эксплуатацию в условиях воздействия агрессивных сред и во взрывоопасных помещениях. | 98422 | 96453.56
00-00048707 | МЕТА 9153 (240/120В) | МЕТА | Усилитель мощности 125 Вт, 240/120 В, предназначен для усиления мощности электрических сигналов звукового диапазона. По защищенности от воздействия окружающей среды УМ соответствует обыкновенному исполнению по ГОСТ 12997. УМ рассчитан на непрерывную круглосуточную работу в помещениях с регулируемыми климатическими условиями без непосредственного воздействия солнечных лучей, осадков, ветра, песка и пыли, отсутствия конденсации влаги при: - изменениях температуры воздуха от +5°С до +40 °С; - относительной влажности окружающего воздуха до 95% при температуре 40°С и более низких температурах без конденсации влаги; - атмосферном давлении от 84 до 107 кПа (от 630 до 800 мм рт.ст.). Конструкция УМ не предусматривает его эксплуатацию в условиях воздействия агрессивных сред и во взрывоопасных помещениях. | 98422 | 96453.56
00-00048712 | МЕТА 9154 (100/50/25В) | МЕТА | Усилитель мощности 500Вт, 100/50/25 В, предназначен для усиления мощности электрических сигналов звукового диапазона. По защищенности от воздействия окружающей среды УМ соответствует обыкновенному исполнению по ГОСТ 12997. УМ рассчитан на непрерывную круглосуточную работу в помещениях с регулируемыми климатическими условиями без непосредственного воздействия солнечных лучей, осадков, ветра, песка и пыли, отсутствия конденсации влаги при: - изменениях температуры воздуха от +5°С до +40 °С; - относительной влажности окружающего воздуха до 95% при температуре 40°С и более низких температурах без конденсации влаги; - атмосферном давлении от 84 до 107 кПа (от 630 до 800 мм рт.ст.). Конструкция УМ не предусматривает его эксплуатацию в условиях воздействия агрессивных сред и во взрывоопасных помещениях. | 154056 | 150974.88
00-00048711 | МЕТА 9154 (120/60/30В) | МЕТА | Усилитель мощности 500Вт, 120/60/30 В, предназначен для усиления мощности электрических сигналов звукового диапазона. По защищенности от воздействия окружающей среды УМ соответствует обыкновенному исполнению по ГОСТ 12997. УМ рассчитан на непрерывную круглосуточную работу в помещениях с регулируемыми климатическими условиями без непосредственного воздействия солнечных лучей, осадков, ветра, песка и пыли, отсутствия конденсации влаги при: - изменениях температуры воздуха от +5°С до +40 °С; - относительной влажности окружающего воздуха до 95% при температуре 40°С и более низких температурах без конденсации влаги; - атмосферном давлении от 84 до 107 кПа (от 630 до 800 мм рт.ст.). Конструкция УМ не предусматривает его эксплуатацию в условиях воздействия агрессивных сред и во взрывоопасных помещениях. | 154056 | 150974.88
00-00048710 | МЕТА 9154 (240/120/60В) | МЕТА | Усилитель мощности 500Вт, 240/120/60 В, предназначен для усиления мощности электрических сигналов звукового диапазона. По защищенности от воздействия окружающей среды УМ соответствует обыкновенному исполнению по ГОСТ 12997. УМ рассчитан на непрерывную круглосуточную работу в помещениях с регулируемыми климатическими условиями без непосредственного воздействия солнечных лучей, осадков, ветра, песка и пыли, отсутствия конденсации влаги при: - изменениях температуры воздуха от +5°С до +40 °С; - относительной влажности окружающего воздуха до 95% при температуре 40°С и более низких температурах без конденсации влаги; - атмосферном давлении от 84 до 107 кПа (от 630 до 800 мм рт.ст.). Конструкция УМ не предусматривает его эксплуатацию в условиях воздействия агрессивных сред и во взрывоопасных помещениях. | 154056 | 150974.88
00-00048765 | МЕТА 9206 | МЕТА | Блок раздачи программ, 1 вход, 10 регулируемых выходов, выполняет функцию разветвителя выхода источника программ вещания. Сигнал источника программы подается на вход БРП «ВХОД» (общий для всех каналов), а снимается с независимых выходов каналов «ВЫХОД 1»  «ВЫХОД 10», имеющих собственные регуляторы коэффициента передачи. БРП предназначен для использования в составе аппаратуры звукоусиления. Эксплуатация устройства предусматривается в помещении с температурой окружающего воздуха от +10 до +35 С при отсутствии в воздухе паров щелочей и кислот и относительной влажности воздуха до 80% при температуре +25 С. | 68331 | 66964.38
00-00048766 | МЕТА 9207 | МЕТА | Блок согласования с аппаратурой JEDIA, предназначен для работы в составе аппаратуры систем оповещения, в составе системы МЕТА совместно с прибором управления оповещением МЕТА 9401 БС позволяет переключать комплекс аппаратуры в режим общего оповещения как местными сигналами управления (кнопка включения сигнала «СИРЕНА» на лицевой панели БС), либо – командами удаленных устройств (пульта управления МЕТА 8510 (ПУ), блоков оповещения ГО и ЧС: команда «3» («ВНИМАНИЕ ВСЕМ»), команда «5» (включение трансляции), команда «6» (ОТБОЙ)). В качестве сигнала «ВНИМАНИЕ ВСЕМ» используется встроенный генератор сирены. БС совместим с оборудованием фирм «JEDIA», «JDM» и «Inter M» и имеет для этого соответствующие разъемы. По защищенности от воздействия окружающей среды БС соответствует обыкновенному исполнению по ГОСТ 12997. БС рассчитан на непрерывную круглосуточную работу в помещениях с регулируемыми климатическими условиями без непосредственного воздействия солнечных лучей, осадков, ветра, песка и пыли | 63460 | 62190.8
00-00048714 | МЕТА 9210 | МЕТА | Усилитель предварительный, 4 микр/лин входа с корректорами НЧ,СЧ,ВЧ и компрессором, 1 лин. вход, предназначен для обработки электрических сигналов в составе аппаратуры звукоусиления. УП выполняет функции усиления, микширования и частотной обработки сигналов звукового диапазона. По защищенности от воздействия окружающей среды УП соответствует обыкновенному исполнению по ГОСТ 12997. УП предназначен для непрерывной круглосуточной работы в помещениях с регулируемыми климатическими условиями без непосредственного воздействия солнечных лучей, осадков, ветра, песка и пыли, отсутствия конденсации влаги при: - изменениях температуры воздуха от +5С до +40 С; - относительной влажности окружающего воздуха до 95% при температуре 40С и более низких температурах без конденсации влаги; - атмосферном давлении от 84 до 107 кПа (от 630 до800 мм рт.ст.). | 76402 | 74873.96
00-00048767 | МЕТА 9252 | МЕТА | Блок телефонного адаптера, выполняет функцию безнаборного абонентского устройства, подключаемого к АТС с возможностью выхода на внешний усилитель и внешнее исполнительное устройство. Блок предназначен для использования в составе аппаратуры звукоусиления и дистанционного управления. Эксплуатация устройства предусматривается в помещении с температурой окружающего воздуха от +10 до +35 С при отсутствии в воздухе паров щелочей и кислот и относительной влажности воздуха до 80% при температуре +25 С | 60067 | 58865.66
00-00048768 | МЕТА 9301 | МЕТА | Блок источников программ, предназначен для работы в составе аппаратуры СТО. По защищенности от воздействия окружающей среды БИП соответствует обыкновенному исполнению по ГОСТ 12997. БИП предназначен для непрерывной круглосуточной работы в помещениях с регулируемыми климатическими условиями без непосредственного воздействия солнечных лучей, осадков, ветра, песка и пыли, отсутствия конденсации влаги при: - изменениях температуры воздуха от +5С до +40 С; - относительной влажности окружающего воздуха до 95% при температуре 40С и более низких температурах без конденсации влаги; - атмосферном давлении от 84 до 107 кПа (от 630 до800 мм рт.ст.). | 114270 | 111984.6
00-00086814 | МЕТА 9311 | МЕТА | Блок сообщений входит в состав прибора управления пожарного блочно-модульного для управления средствами речевого оповещения МЕТА 005. БС предназначен для: – воспроизведения звуковых сообщений, записанных на SD-карту. – работы в составе системы с ЦБ МЕТА 17820 / 17821 / 19830 / 7122М, который обеспечивает воспроизведение сообщения в указанную зону. | 143535 | 140664.3
00-00048769 | МЕТА 9313 | МЕТА | Проигрыватель mp3, предназначен для работы как в составе аппаратных комплексов (радиотрансляционных узлах, системах озвучивания, системах оповещения и т.п.), так и самостоятельно в качестве источника звукового сигнала трансляции и оповещения. Управление Проигрывателем может производиться как органами управления, расположенными на лицевой панели самого Проигрывателя, так и при помощи внешних удаленных устройств, подключенных к соответствующему разъему на задней стенке Проигрывателя. Включение режимов воспроизведения дорожек записи 1…8, «СТОП», «ВЫХОД» сопровождается формированием команд управления, передаваемыми Проигрывателем для дистанционного управления внешними исполнительными устройствами (коммутаторы, приоритетные входы, индикаторы…). По защищенности от воздействия окружающей среды Проигрыватель соответствует обыкновенному исполнению по ГОСТ 12997. Проигрыватель рассчитан на непрерывную круглосуточную работу в помещениях с регулируемыми климатическими условиями без непосредственно | 83379 | 81711.42
00-00048699 | МЕТА 9314 | МЕТА | Медиаконвертер, предназначен для передачи по сети Ethernet 10/100Mbit G.711,широковещательных программ и голосовых команд оператора по зонам аппаратуры МЕТА,По защищенности от воздействия окружающей среды МК соответствует обыкновенному исполнению по ГОСТ,12997 Степень защиты, обеспечиваемая оболочкой, IP41 по ГОСТ 14254,МК предназначен для непрерывной круглосуточной работы в помещениях с регулируемыми климатическими,условиями без непосредственного воздействия солнечных лучей, осадков, ветра, песка и пыли, отсутствия,- изменениях температуры воздуха от 5 до +45 °С;,- относительной влажности окружающего воздуха до 95% при температуре 40°С и более низких температурах,- атмосферном давлении от 75 до 107 кПа (от 600 до800 мм рт.ст.). | 84435 | 82746.3
00-00048770 | МЕТА 9418 | МЕТА | Блок расширения ГО | 67039 | 65698.22
00-00048715 | МЕТА 9701 | МЕТА | Блок сетевой автоматики, предназначен для раздачи сетевого напряжения в составе аппаратуры МЕТА. По защищенности от воздействия окружающей среды БСА соответствует обыкновенному исполнению по ГОСТ 12997. БСА предназначен для непрерывной круглосуточной работы в помещениях с регулируемыми климатическими условиями без непосредственного воздействия солнечных лучей, осадков, ветра, песка и пыли, отсутствия конденсации влаги при: - изменениях температуры воздуха от +5 до +40 С; - относительной влажности окружающего воздуха до 95% при температуре 40С и более низких температурах без конденсации влаги; - атмосферном давлении от 84 до 107 кПа (от 630 до800 мм рт.ст.). | 53709 | 52634.82
00-00048734 | D95 | МЕТА | Мегафон для экскурсовода с МР3 плеером, предназначен для проведения экскурсий, презентаций, рекламных акций, спортивных соревнований, развлекательных мероприятий, ведения собраний и использование в других случаях, при необходимости мобильного звукоусиления, и трансляции речи, и музыки. Кроме того, что он может усиливать речь с головного микрофона, предусмотрена возможность воспроизведения речевых и музыкальных сообщений, записанных ранее, на microSDили USB– флешку. В мегафоне возможно воспроизведение радиотрансляции, с встроенного FM радиоприемника. Имеется вход аудио — джек 3,5. Встроенный аккумулятор заряжается, от входящего в комплект сетевого адаптера. Мегафон можно носить на шее, с помощью входящего в комплект ремешка, или на поясе, одевая на поясной ремень, имеющейся на мегафоне клипсой. Небольшая масса и размеры мегафона позволяют использовать его, не причиняя неудобств человеку. Может использоваться как внешний, умощняющий усилитель к МР3 плееру и радиоприемнику мобильного теле | Уточняйте у менеджера | Уточняйте у менеджера
00-00048735 | HY-116 | МЕТА | Мегафон для экскурсовода, предназначен для проведения экскурсий, презентаций, рекламных акций, спортивных соревнований, развлекательных мероприятий, ведения собраний и использование в других случаях, при необходимости мобильного звукоусиления, и трансляции речи, и музыки. Кроме того, что он может усиливать речь с головного микрофона, предусмотрена возможность воспроизведения речевых и музыкальных сообщений, записанных ранее, на microSDили USB– флешку. В мегафоне возможно воспроизведение радиотрансляции, с встроенного FM радиоприемника. Имеется вход аудио — джек 3,5. Встроенный аккумулятор заряжается, от входящего в комплект сетевого адаптера. Мегафон можно носить на шее, с помощью входящего в комплект ремешка, или на поясе, одевая на поясной ремень, имеющейся на мегафоне клипсой. Небольшая масса и размеры мегафона позволяют использовать его, не причиняя неудобств человеку. Может использоваться как внешний, умощняющий усилитель к МР3 плееру и радиоприемнику мобильного телефона, или друг | 3269 | 3203.62
00-00048736 | МЕТА АА-35 | МЕТА | Микшер-усилитель применяется в качестве основного устройства локальных систем трансляционного вещания и оповещения для небольших объектов (АЗС, конференц-зал, актовый зал и пр.) и предназначен для усиления мощности электрических сигналов звукового диапазона внешних источников сигнала (микрофон, mp3-плеер, компьютер и т.д.). | 29390 | 28802.2
00-00033349 | АГ-01 | МЕТА | Громкоговоритель абонентский , предназначен для работы в радиосети проводного вещания, с номинальным рабочим напряжением сети — 30 Вольт. | 3928 | 3849.44
00-00033648 | АСР-01.1.4-100В | МЕТА | Блок акустический настенный, 1/0,5/0,25 Вт, 100В, 200-10000 Гц, 180х140х70 мм, предназначен для: - воспроизведения речевых сообщений в системах озвучивания; - речевого оповещения о пожаре и других чрезвычайных ситуаций; - трансляции специальных звуковых сигналов. Блоки акустические могут эксплуатироваться в условиях: температура воздуха от -10 до +55С; относительная влажность воздуха до 93% при температуре не выше 40С; атмосферное давление 84-106 кПа. Степень защиты ОПР, обеспечиваемая оболочкой – IP 41. | 2227 | 2182.46
00-00048773 | АСР-01.1.4-30В | МЕТА | Блок акустический, (1\0,5\0,25 Вт), предназначен для: - воспроизведения речевых сообщений в системах озвучивания; - речевого оповещения о пожаре и других чрезвычайных ситуаций; - трансляции специальных звуковых сигналов. Блоки акустические могут эксплуатироваться в условиях: температура воздуха от -10 до +55С; относительная влажность воздуха до 93% при температуре не выше 40С; атмосферное давление 84-106 кПа. Степень защиты ОПР, обеспечиваемая оболочкой – IP 41. | 2227 | 2182.46
00-00048777 | АСР-03.1.2 -100В | МЕТА | Блок акустический (3/1,5/0,75Вт), металлический корпус, предназначен для: - воспроизведения речевых сообщений в системах озвучивания; - речевого оповещения о пожаре и других чрезвычайных ситуаций; - трансляции специальных звуковых сигналов. Блок акустический АСР-03.1.2 исполнение 3 может применяться в системах с контролем состояния линии постоянным током. Блоки акустические АСР-03.1.2 и АСР-03.1.2 исп. 3 могут эксплуатироваться в условиях: температура воздуха от -10 до +55С; относительная влажность воздуха до 93% при температуре не выше 40С; атмосферное давление 84-106 кПа. Степень защиты ОПР, обеспечиваемая оболочкой – IP 41. | 2622 | 2569.56
00-00048778 | АСР-03.1.2 -120В | МЕТА | Блок акустический (3/1,5/0,75Вт), металлический корпус, предназначен для: - воспроизведения речевых сообщений в системах озвучивания; - речевого оповещения о пожаре и других чрезвычайных ситуаций; - трансляции специальных звуковых сигналов. Блок акустический АСР-03.1.2 исполнение 3 может применяться в системах с контролем состояния линии постоянным током. Блоки акустические АСР-03.1.2 и АСР-03.1.2 исп. 3 могут эксплуатироваться в условиях: температура воздуха от -10 до +55С; относительная влажность воздуха до 93% при температуре не выше 40С; атмосферное давление 84-106 кПа. Степень защиты ОПР, обеспечиваемая оболочкой – IP 41. | 2826 | 2769.48
00-00035930 | АСР-03.1.2 -30В | МЕТА | Блок акустический (3/1,5/0,75Вт), металлический корпус, предназначен для: - воспроизведения речевых сообщений в системах озвучивания; - речевого оповещения о пожаре и других чрезвычайных ситуаций; - трансляции специальных звуковых сигналов. Блок акустический АСР-03.1.2 исполнение 3 может применяться в системах с контролем состояния линии постоянным током. Блоки акустические АСР-03.1.2 и АСР-03.1.2 исп. 3 могут эксплуатироваться в условиях: температура воздуха от -10 до +55С; относительная влажность воздуха до 93% при температуре не выше 40С; атмосферное давление 84-106 кПа. Степень защиты ОПР, обеспечиваемая оболочкой – IP 41. | 2804 | 2747.92
00-00048774 | АСР-03.1.2 исп.2 | МЕТА | Блок акустический, (15В-1,5; 30В-3/1,5/0,75Вт), антивандальный корпус, керамическая клемма? предназначен для: - воспроизведения речевых сообщений в системах озвучивания; - речевого оповещения о пожаре и других чрезвычайных ситуаций; - трансляции специальных звуковых сигналов. Блок акустический АСР-03.1.2 исп. 2 может эксплуатироваться в условиях: температура воздуха от -10 до +55С; относительная влажность воздуха до 93% при температуре не выше 40С; атмосферное давление 84-106 кПа. Степень защиты ОПР, обеспечиваемая оболочкой – IP 41. | 3327 | 3260.46
00-00048775 | АСР-03.1.2 исп.2-100В | МЕТА | Блок акустический (100В; 3/1,5/0,75Вт), предназначен для: - воспроизведения речевых сообщений в системах озвучивания; - речевого оповещения о пожаре и других чрезвычайных ситуаций; - трансляции специальных звуковых сигналов. Блок акустический АСР-03.1.2 исп. 2 может эксплуатироваться в условиях: температура воздуха от -10 до +55С; относительная влажность воздуха до 93% при температуре не выше 40С; атмосферное давление 84-106 кПа. Степень защиты ОПР, обеспечиваемая оболочкой – IP 41. | 3450 | 3381
00-00041326 | АСР-03.1.2 исп.2-120В | МЕТА | Блок акустический (120В; 3/1,5/0,75Вт), предназначен для: - воспроизведения речевых сообщений в системах озвучивания; - речевого оповещения о пожаре и других чрезвычайных ситуаций; - трансляции специальных звуковых сигналов. Блок акустический АСР-03.1.2 исп. 2 может эксплуатироваться в условиях: температура воздуха от -10 до +55С; относительная влажность воздуха до 93% при температуре не выше 40С; атмосферное давление 84-106 кПа. Степень защиты ОПР, обеспечиваемая оболочкой – IP 41. | 3652 | 3578.96
00-00048776 | АСР-03.1.2 исп.2.3 | МЕТА | Блок акустический, (15В-1,5; 30В-3/1,5/0,75Вт), антивандальный корпус, керамическая клемма, элемент контроля линии, предназначен для: - воспроизведения речевых сообщений в системах озвучивания; - речевого оповещения о пожаре и других чрезвычайных ситуаций; - трансляции специальных звуковых сигналов. Блок акустический АСР-03.1.2 исп. 2.3 может эксплуатироваться в условиях: температура воздуха от -10 до +55С; относительная влажность воздуха до 93% при температуре не выше 40С; атмосферное давление 84-106 кПа. Блок акустический АСР-03.1.2 исполнение 2.3 может применяться в системах с контролем состояния линии постоянным током. Степень защиты ОПР, обеспечиваемая оболочкой – IP 41. | 3413 | 3344.74
00-00048198 | АСР-03.1.2 исп.3 | МЕТА | Блок акустический (100В; 3/1,5/0,75Вт; элемент контроля линии), предназначен для: - воспроизведения речевых сообщений в системах озвучивания; - речевого оповещения о пожаре и других чрезвычайных ситуаций; - трансляции специальных звуковых сигналов. Блок акустический АСР-03.1.2 исполнение 3 может применяться в системах с контролем состояния линии постоянным током. Блоки акустические АСР-03.1.2 и АСР-03.1.2 исп. 3 могут эксплуатироваться в условиях: температура воздуха от -10 до +55С; относительная влажность воздуха до 93% при температуре не выше 40С; атмосферное давление 84-106 кПа. Степень защиты ОПР, обеспечиваемая оболочкой – IP 41. | 2634 | 2581.32
00-00048779 | АСР-03.1.4-100В | МЕТА | Блок акустический, (3\1,5\0,75 Вт), предназначен для: - воспроизведения речевых сообщений в системах озвучивания; - речевого оповещения о пожаре и других чрезвычайных ситуаций; - трансляции специальных звуковых сигналов. Блоки акустические могут эксплуатироваться в условиях: температура воздуха от -10 до +55С; относительная влажность воздуха до 93% при температуре не выше 40С; атмосферное давление 84-106 кПа. Степень защиты ОПР, обеспечиваемая оболочкой – IP 41. | 2321 | 2274.58
00-00048780 | АСР-03.1.5-100В | МЕТА | Блок акустический, (3\1,5\0,75 Вт), предназначен для: - воспроизведения речевых сообщений в системах озвучивания; - речевого оповещения о пожаре и других чрезвычайных ситуаций; - трансляции специальных звуковых сигналов. Блоки акустические могут эксплуатироваться в условиях: температура воздуха от -10 до +55С; относительная влажность воздуха до 93% при температуре не выше 40С; атмосферное давление 84-106 кПа. | 3761 | 3685.78
00-00048781 | АСР-03.1.5-30В | МЕТА | Блок акустический, (3\1,5\0,75 Вт), предназначен для: - воспроизведения речевых сообщений в системах озвучивания; - речевого оповещения о пожаре и других чрезвычайных ситуаций; - трансляции специальных звуковых сигналов. Блоки акустические могут эксплуатироваться в условиях: температура воздуха от -10 до +55С; относительная влажность воздуха до 93% при температуре не выше 40С; атмосферное давление 84-106 кПа. | 3761 | 3685.78
00-00032393 | АСР-03.1.6 исп.3 | МЕТА | Блок акустический (100В; 3/1,5/0,75Вт; элемент контроля линии), предназначен для: - воспроизведения речевых сообщений в системах озвучивания; - речевого оповещения о пожаре и других чрезвычайных ситуаций; - трансляции специальных звуковых сигналов. Блоки акустические АСР-03.1.6 исп. 3, АСР-06.1.6 исп. 3 и АСР-10.1.6 исп. 3 могут применяться в системах контроля линии постоянным током и должны эксплуатироваться при следующих условиях: температура воздуха от -10 до +55С; относительная влажность воздуха до 93% при температуре не выше 40С; атмосферное давление 84-106 кПа. Степень защиты ОПР, обеспечиваемая оболочкой – IP 41. | 3142 | 3079.16
00-00048782 | АСР-03.1.6-100В | МЕТА | Блок акустический (3/1,5/0,75Вт), предназначен для: - воспроизведения речевых сообщений в системах озвучивания; - речевого оповещения о пожаре и других чрезвычайных ситуаций; - трансляции специальных звуковых сигналов. Блоки акустические могут эксплуатироваться в условиях: температура воздуха от -10 до +55С; относительная влажность воздуха до 93% при температуре не выше 40С; атмосферное давление 84-106 кПа. Степень защиты ОПР, обеспечиваемая оболочкой – IP 41. | 3136 | 3073.28
00-00048783 | АСР-03.1.6-120В | МЕТА | Блок акустический (3/1,5/0,75Вт), предназначен для: - воспроизведения речевых сообщений в системах озвучивания; - речевого оповещения о пожаре и других чрезвычайных ситуаций; - трансляции специальных звуковых сигналов. Блоки акустические могут эксплуатироваться в условиях: температура воздуха от -10 до +55С; относительная влажность воздуха до 93% при температуре не выше 40С; атмосферное давление 84-106 кПа. Степень защиты ОПР, обеспечиваемая оболочкой – IP 41. | 3311 | 3244.78
00-00048784 | АСР-03.1.6-30В | МЕТА | Блок акустический (3/1,5/0,75Вт), предназначен для: - воспроизведения речевых сообщений в системах озвучивания; - речевого оповещения о пожаре и других чрезвычайных ситуаций; - трансляции специальных звуковых сигналов. Блоки акустические могут эксплуатироваться в условиях: температура воздуха от -10 до +55С; относительная влажность воздуха до 93% при температуре не выше 40С; атмосферное давление 84-106 кПа. Степень защиты ОПР, обеспечиваемая оболочкой – IP 41. | 3203 | 3138.94
00-00048785 | АСР-03.3.6 исп.3 | МЕТА | Блок акустический потолочный (100В; 3/1,5/0,75Вт; элемент контроля линии), предназначен для: - воспроизведения речевых сообщений в системах озвучивания; - речевого оповещения о пожаре и других чрезвычайных ситуаций; - трансляции специальных звуковых сигналов. Блоки акустические в исполнении 3 могут применяться в системах контроля состояния линии постоянным током. Блоки акустические встраиваемые могут эксплуатироваться в условиях: температура воздуха от -10 до +55С; относительная влажность воздуха до 93% при температуре не выше 40С; атмосферное давление 84-106 кПа. Степень защиты ОПР, обеспечиваемая оболочкой – IP 41. | 2509 | 2458.82
00-00048786 | АСР-03.3.6-100В | МЕТА | Блок акустический потолочный (3/1,5/0,75Вт), предназначен для оповещения при пожаре или других чрезвычайных ситуациях, подачи специальных звуковых сигналов, передачи речевой и музыкальной информации в системах трансляционного озвучивания помещений. | 2455 | 2405.9
00-00048787 | АСР-03.3.6-120В | МЕТА | Блок акустический потолочный (3/1,5/0,75Вт), предназначен для оповещения при пожаре или других чрезвычайных ситуациях, подачи специальных звуковых сигналов, передачи речевой и музыкальной информации в системах трансляционного озвучивания помещений. | 2730 | 2675.4
00-00048788 | АСР-03.3.6-30В | МЕТА | Блок акустический потолочный (3/1,5/0,75Вт), предназначен для оповещения при пожаре или других чрезвычайных ситуациях, подачи специальных звуковых сигналов, передачи речевой и музыкальной информации в системах трансляционного озвучивания помещений. | 2588 | 2536.24
00-00048790 | АСР-06.1.2-100В | МЕТА | Блок акустический, (6\3\1,5 Вт), предназначен для: воспроизведения речевых сообщений в системах озвучивания; речевого оповещения о пожаре и других чрезвычайных ситуаций; трансляции специальных звуковых сигналов. Блок акустический АСР-06.1.2 исполнение 3 может применяться в системах с контролем состояния линии постоянным током. Блоки акустические АСР-06.1.2 и АСР-06.1.2 исп. 3 могут эксплуатироваться в условиях: температура воздуха от -10 до +55 С; относительная влажность воздуха до 93% при температуре не выше 40 С; атмосферное давление 84-106 кПа. Степень защиты ОПР, обеспечиваемая оболочкой – IP 41. | 4927 | 4828.46
00-00048791 | АСР-06.1.2-120В | МЕТА | Блок акустический, (6\3\1,5 Вт), предназначен для: воспроизведения речевых сообщений в системах озвучивания; речевого оповещения о пожаре и других чрезвычайных ситуаций; трансляции специальных звуковых сигналов. Блок акустический АСР-06.1.2 исполнение 3 может применяться в системах с контролем состояния линии постоянным током. Блоки акустические АСР-06.1.2 и АСР-06.1.2 исп. 3 могут эксплуатироваться в условиях: температура воздуха от -10 до +55 С; относительная влажность воздуха до 93% при температуре не выше 40 С; атмосферное давление 84-106 кПа. Степень защиты ОПР, обеспечиваемая оболочкой – IP 41. | 6350 | 6223
00-00048792 | АСР-06.1.2-30В | МЕТА | Блок акустический, (6\3\1,5 Вт), предназначен для: воспроизведения речевых сообщений в системах озвучивания; речевого оповещения о пожаре и других чрезвычайных ситуаций; трансляции специальных звуковых сигналов. Блок акустический АСР-06.1.2 исполнение 3 может применяться в системах с контролем состояния линии постоянным током. Блоки акустические АСР-06.1.2 и АСР-06.1.2 исп. 3 могут эксплуатироваться в условиях: температура воздуха от -10 до +55 С; относительная влажность воздуха до 93% при температуре не выше 40 С; атмосферное давление 84-106 кПа. Степень защиты ОПР, обеспечиваемая оболочкой – IP 41. | 5885 | 5767.3
00-00048789 | АСР-06.1.2Р-100В | МЕТА | Блок акустический (6Вт; регулятор громкости), предназначен для: - воспроизведения речевых сообщений в системах озвучивания; - речевого оповещения о пожаре и других чрезвычайных ситуаций; - трансляции специальных звуковых сигналов с регулируемой громкостью и возможностью принудительного обхода регулятора громкости в режиме оповещения. Блок акустический АСР-06.1.2Р может эксплуатироваться в условиях при температуре воздуха от -10 до +55С; относительная влажность воздуха до 93% при температуре не выше 40С; атмосферное давление 84-106 кПа. | 10211 | 10006.78
00-00021900 | АСР-06.1.2Р-30В | МЕТА | Блок акустический (6Вт; регулятор громкости), предназначен для: - воспроизведения речевых сообщений в системах озвучивания; - речевого оповещения о пожаре и других чрезвычайных ситуаций; - трансляции специальных звуковых сигналов с регулируемой громкостью и возможностью принудительного обхода регулятора громкости в режиме оповещения. Блок акустический АСР-06.1.2Р может эксплуатироваться в условиях при температуре воздуха от -10 до +55С; относительная влажность воздуха до 93% при температуре не выше 40С; атмосферное давление 84-106 кПа. | 10055 | 9853.9
00-00048793 | АСР-06.1.3 исп.3 | МЕТА | Блок акустический (100В; 6Вт; элемент контроля линии), предназначен для: - воспроизведения речевых сообщений в системах озвучивания; - речевого оповещения о пожаре и других чрезвычайных ситуаций; - трансляции специальных звуковых сигналов. Блок акустический в исполнении 3 может применяться в системах контроля состояния линии постоянным током. Блоки акустическиемогут эксплуатироваться в условиях: температура воздуха от -10 до +55С; относительная влажность воздуха до 93% при температуре не выше 40С; атмосферное давление 84-106 кПа. Степень защиты ОПР, обеспечиваемая оболочкой – IP 41. | 2699 | 2645.02
00-00034324 | АСР-06.1.3-100В | МЕТА | Блок акустический (6/3/1,5Вт), металлический корпус, предназначен для: - воспроизведения речевых сообщений в системах озвучивания; - речевого оповещения о пожаре и других чрезвычайных ситуаций; - трансляции специальных звуковых сигналов. Блок акустический в исполнении 3 может применяться в системах контроля состояния линии постоянным током. Блоки акустическиемогут эксплуатироваться в условиях: температура воздуха от -10 до +55С; относительная влажность воздуха до 93% при температуре не выше 40С; атмосферное давление 84-106 кПа. Степень защиты ОПР, обеспечиваемая оболочкой – IP 41. | 2647 | 2594.06
00-00048794 | АСР-06.1.3-120В | МЕТА | Блок акустический (6/3/1,5Вт), металлический корпус, предназначен для: - воспроизведения речевых сообщений в системах озвучивания; - речевого оповещения о пожаре и других чрезвычайных ситуаций; - трансляции специальных звуковых сигналов. Блок акустический в исполнении 3 может применяться в системах контроля состояния линии постоянным током. Блоки акустическиемогут эксплуатироваться в условиях: температура воздуха от -10 до +55С; относительная влажность воздуха до 93% при температуре не выше 40С; атмосферное давление 84-106 кПа. Степень защиты ОПР, обеспечиваемая оболочкой – IP 41. | 2841 | 2784.18
00-00048795 | АСР-06.1.3-30В | МЕТА | Блок акустический (6/3/1,5Вт), металлический корпус,предназначен для: - воспроизведения речевых сообщений в системах озвучивания; - речевого оповещения о пожаре и других чрезвычайных ситуаций; - трансляции специальных звуковых сигналов. Блок акустический в исполнении 3 может применяться в системах контроля состояния линии постоянным током. Блоки акустическиемогут эксплуатироваться в условиях: температура воздуха от -10 до +55С; относительная влажность воздуха до 93% при температуре не выше 40С; атмосферное давление 84-106 кПа. Степень защиты ОПР, обеспечиваемая оболочкой – IP 41. | 2825 | 2768.5
00-00035565 | АСР-06.1.4 исп.3 | МЕТА | Блок акустический (100В; 6/3/1,5 Вт; элемент контроля линии), предназначен для: - воспроизведения речевых сообщений в системах озвучивания; - речевого оповещения о пожаре и других чрезвычайных ситуаций; - трансляции специальных звуковых сигналов. Блок акустический АСР-06.1.4 исполнение 3 может применяться в системах с контролем состояния линии постоянным током. Блоки акустические АСР-06.1.4 и АСР-06.1.4 исп. 3 могут эксплуатироваться в условиях: температура воздуха от -10 до +55С; относительная влажность воздуха до 93% при температуре не выше 40С; атмосферное давление 84-106 кПа. | 2451 | 2401.98
00-00035425 | АСР-06.1.6 исп.3 | МЕТА | Блок акустический (100В; 6/3/1,5Вт; элемент контроля линии), предназначен для: - воспроизведения речевых сообщений в системах озвучивания; - речевого оповещения о пожаре и других чрезвычайных ситуаций; - трансляции специальных звуковых сигналов. Блоки акустические АСР-03.1.6 исп. 3, АСР-06.1.6 исп. 3 и АСР-10.1.6 исп. 3 могут применяться в системах контроля линии постоянным током и должны эксплуатироваться при следующих условиях: температура воздуха от -10 до +55С; относительная влажность воздуха до 93% при температуре не выше 40С; атмосферное давление 84-106 кПа. Степень защиты ОПР, обеспечиваемая оболочкой – IP 41. | 3291 | 3225.18
00-00048796 | АСР-06.1.6-100В | МЕТА | Блок акустический, (6\3\1,5 Вт), предназначен для: - воспроизведения речевых сообщений в системах озвучивания; - речевого оповещения о пожаре и других чрезвычайных ситуаций; - трансляции специальных звуковых сигналов. Блоки акустические могут эксплуатироваться в условиях: температура воздуха от -10 до +55С; относительная влажность воздуха до 93% при температуре не выше 40С; атмосферное давление 84-106 кПа. Степень защиты ОПР, обеспечиваемая оболочкой – IP 41. | 3280 | 3214.4
00-00061372 | АСР-06.1.6-120В | МЕТА | Блок акустический, (6\3\1,5 Вт), предназначен для: - воспроизведения речевых сообщений в системах озвучивания; - речевого оповещения о пожаре и других чрезвычайных ситуаций; - трансляции специальных звуковых сигналов. Блоки акустические могут эксплуатироваться в условиях: температура воздуха от -10 до +55С; относительная влажность воздуха до 93% при температуре не выше 40С; атмосферное давление 84-106 кПа. Степень защиты ОПР, обеспечиваемая оболочкой – IP 41. | 3558 | 3486.84
00-00048797 | АСР-06.1.6-30В | МЕТА | Блок акустический, (6\3\1,5 Вт), предназначен для: - воспроизведения речевых сообщений в системах озвучивания; - речевого оповещения о пожаре и других чрезвычайных ситуаций; - трансляции специальных звуковых сигналов. Блоки акустические могут эксплуатироваться в условиях: температура воздуха от -10 до +55С; относительная влажность воздуха до 93% при температуре не выше 40С; атмосферное давление 84-106 кПа. Степень защиты ОПР, обеспечиваемая оболочкой – IP 41. | 3369 | 3301.62
00-00048801 | АСР-06.2.2 исп. 3 | МЕТА | Колонка звуковая (6/3/1,5Вт), металлический корпус, элемент контроля линии, предназначена для: воспроизведения речевых сообщений в системах озвучивания; речевого оповещения о пожаре и других чрезвычайных ситуаций, а также, трансляции специальных звуковых сигналов. Колонки звуковые АСР-06.2.2 исполнение 3 и АСР-12.2.2 исполнение 3 могут применяться в системах с контролем состояния линии постоянным током. Колонки могут эксплуатироваться в условиях: температура воздуха от -10 до +55С; относительная влажность воздуха до 93% при температуре не выше 40С; атмосферное давление 84-106 кПа. Степень защиты ОПР, обеспечиваемая оболочкой – IP 41. | 4941 | 4842.18
00-00048798 | АСР-06.2.2-100В | МЕТА | Колонка звуковая (6/3/1,5Вт), металлический корпус, предназначена для: воспроизведения речевых сообщений в системах озвучивания; речевого оповещения о пожаре и других чрезвычайных ситуаций, а также, трансляции специальных звуковых сигналов. Колонки звуковые АСР-06.2.2 исполнение 3 и АСР-12.2.2 исполнение 3 могут применяться в системах с контролем состояния линии постоянным током. Колонки могут эксплуатироваться в условиях: температура воздуха от -10 до +55С; относительная влажность воздуха до 93% при температуре не выше 40С; атмосферное давление 84-106 кПа. Степень защиты ОПР, обеспечиваемая оболочкой – IP 41. | 4750 | 4655
00-00048799 | АСР-06.2.2-120В | МЕТА | Колонка звуковая (6/3/1,5Вт), металлический корпус, предназначена для: воспроизведения речевых сообщений в системах озвучивания; речевого оповещения о пожаре и других чрезвычайных ситуаций, а также, трансляции специальных звуковых сигналов. Колонки звуковые АСР-06.2.2 исполнение 3 и АСР-12.2.2 исполнение 3 могут применяться в системах с контролем состояния линии постоянным током. Колонки могут эксплуатироваться в условиях: температура воздуха от -10 до +55С; относительная влажность воздуха до 93% при температуре не выше 40С; атмосферное давление 84-106 кПа. Степень защиты ОПР, обеспечиваемая оболочкой – IP 41. | 5038 | 4937.24
00-00048800 | АСР-06.2.2-30В | МЕТА | Колонка звуковая (6/3/1,5Вт), металлический корпус, предназначена для: воспроизведения речевых сообщений в системах озвучивания; речевого оповещения о пожаре и других чрезвычайных ситуаций, а также, трансляции специальных звуковых сигналов. Колонки звуковые АСР-06.2.2 исполнение 3 и АСР-12.2.2 исполнение 3 могут применяться в системах с контролем состояния линии постоянным током. Колонки могут эксплуатироваться в условиях: температура воздуха от -10 до +55С; относительная влажность воздуха до 93% при температуре не выше 40С; атмосферное давление 84-106 кПа. Степень защиты ОПР, обеспечиваемая оболочкой – IP 41. | 4997 | 4897.06
00-00048802 | АСР-06.3.0-100В | МЕТА | Блок акустический потолочный (6\3\1,5Вт), предназначен для: - воспроизведения речевых сообщений в системах озвучивания; - речевого оповещения о пожаре и других чрезвычайных ситуаций; - трансляции специальных звуковых сигналов. Блоки акустические АСР-06.3.0 могут эксплуатироваться в условиях: температура воздуха от -10 до +55С, относительная влажность воздуха до 93% при температуре не выше 40С, атмосферное давление 84-106 кПа. Степень защиты ОПР, обеспечиваемая оболочкой – IP 41. | 2583 | 2531.34
00-00016125 | АСР-06.3.2-100В | МЕТА | Блок акустический потолочный (6\3\1,5Вт), предназначен для: - воспроизведения речевых сообщений в системах озвучивания; - речевого оповещения о пожаре и других чрезвычайных ситуациях; - трансляции специальных звуковых сигналов. Блок акустический встраиваемый АСР-06.3.2 может эксплуатироваться в условиях: температура воздуха от -10 до +55С; относительная влажность воздуха до 93% при температуре не выше 40С; атмосферное давление 84-106 кПа. | 2111 | 2068.78
00-00048803 | АСР-06.3.2-120В | МЕТА | Блок акустический потолочный (6\3\1,5Вт),предназначен для: - воспроизведения речевых сообщений в системах озвучивания; - речевого оповещения о пожаре и других чрезвычайных ситуациях; - трансляции специальных звуковых сигналов. Блок акустический встраиваемый АСР-06.3.2 может эксплуатироваться в условиях: температура воздуха от -10 до +55С; относительная влажность воздуха до 93% при температуре не выше 40С; атмосферное давление 84-106 кПа. | 3511 | 3440.78
00-00048804 | АСР-06.3.2-30В | МЕТА | Блок акустический потолочный (6\3\1,5Вт), предназначен для: - воспроизведения речевых сообщений в системах озвучивания; - речевого оповещения о пожаре и других чрезвычайных ситуациях; - трансляции специальных звуковых сигналов. Блок акустический встраиваемый АСР-06.3.2 может эксплуатироваться в условиях: температура воздуха от -10 до +55С; относительная влажность воздуха до 93% при температуре не выше 40С; атмосферное давление 84-106 кПа. | 2199 | 2155.02
00-00048805 | АСР-06.3.6 исп.3 | МЕТА | Блок акустический потолочный (100В; 6/3/1,5Вт; элемент контроля линии), предназначен для: - воспроизведения речевых сообщений в системах озвучивания; - речевого оповещения о пожаре и других чрезвычайных ситуаций; - трансляции специальных звуковых сигналов. Блоки акустические в исполнении 3 могут применяться в системах контроля состояния линии постоянным током. Блоки акустические встраиваемые могут эксплуатироваться в условиях: температура воздуха от -10 до +55С; относительная влажность воздуха до 93% при температуре не выше 40С; атмосферное давление 84-106 кПа. Степень защиты ОПР, обеспечиваемая оболочкой – IP 41. | 2662 | 2608.76
00-00048806 | АСР-06.3.6-100В | МЕТА | Блок акустический потолочный (6/3/1,5Вт), предназначен для оповещения при пожаре или других чрезвычайных ситуациях, подачи специальных звуковых сигналов, передачи речевой и музыкальной информации в системах трансляционного озвучивания помещений. | 2592 | 2540.16
00-00048807 | АСР-06.3.6-120В | МЕТА | Блок акустический потолочный (6/3/1,5Вт), предназначен для оповещения при пожаре или других чрезвычайных ситуациях, подачи специальных звуковых сигналов, передачи речевой и музыкальной информации в системах трансляционного озвучивания помещений. | 2795 | 2739.1
00-00048808 | АСР-06.3.6-30В | МЕТА | Блок акустический потолочный (6/3/1,5Вт), предназначен для оповещения при пожаре или других чрезвычайных ситуациях, подачи специальных звуковых сигналов, передачи речевой и музыкальной информации в системах трансляционного озвучивания помещений. | 2694 | 2640.12
00-00048810 | АСР-10.1.5-100В | МЕТА | Блок акустический (10\5\2,5Вт), предназначен для: - воспроизведения речевых сообщений в системах озвучивания; - речевого оповещения о пожаре и других чрезвычайных ситуаций; - трансляции специальных звуковых сигналов. Блоки акустические могут эксплуатироваться в условиях: температура воздуха от -10 до +55С; относительная влажность воздуха до 93% при температуре не выше 40С; атмосферное давление 84-106 кПа. | 3767 | 3691.66
00-00061373 | АСР-10.1.5-30В | МЕТА | Блок акустический (10\5\2,5Вт), предназначен для: - воспроизведения речевых сообщений в системах озвучивания; - речевого оповещения о пожаре и других чрезвычайных ситуаций; - трансляции специальных звуковых сигналов. Блоки акустические могут эксплуатироваться в условиях: температура воздуха от -10 до +55С; относительная влажность воздуха до 93% при температуре не выше 40С; атмосферное давление 84-106 кПа. | 3767 | 3691.66
00-00048811 | АСР-10.1.6 исп.3 | МЕТА | Блок акустический (100В; 10/5/2,5Вт; элемент контроля линии), предназначен для: - воспроизведения речевых сообщений в системах озвучивания; - речевого оповещения о пожаре и других чрезвычайных ситуаций; - трансляции специальных звуковых сигналов. Блоки акустические АСР-03.1.6 исп. 3, АСР-06.1.6 исп. 3 и АСР-10.1.6 исп. 3 могут применяться в системах контроля линии постоянным током и должны эксплуатироваться при следующих условиях: температура воздуха от -10 до +55С; относительная влажность воздуха до 93% при температуре не выше 40С; атмосферное давление 84-106 кПа. Степень защиты ОПР, обеспечиваемая оболочкой – IP 41. | 3394 | 3326.12
00-00048812 | АСР-10.1.6-100В | МЕТА | Блок акустический (10/5/2,5Вт), предназначен для: - воспроизведения речевых сообщений в системах озвучивания; - речевого оповещения о пожаре и других чрезвычайных ситуаций; - трансляции специальных звуковых сигналов. Блоки акустические могут эксплуатироваться в условиях: температура воздуха от -10 до +55С; относительная влажность воздуха до 93% при температуре не выше 40С; атмосферное давление 84-106 кПа. Степень защиты ОПР, обеспечиваемая оболочкой – IP 41. | 3341 | 3274.18
00-00048813 | АСР-10.1.6-120В | МЕТА | Блок акустический (10/5/2,5Вт), предназначен для: - воспроизведения речевых сообщений в системах озвучивания; - речевого оповещения о пожаре и других чрезвычайных ситуаций; - трансляции специальных звуковых сигналов. Блоки акустические могут эксплуатироваться в условиях: температура воздуха от -10 до +55С; относительная влажность воздуха до 93% при температуре не выше 40С; атмосферное давление 84-106 кПа. Степень защиты ОПР, обеспечиваемая оболочкой – IP 41. | 4130 | 4047.4
00-00048814 | АСР-10.1.6-30В СТ-113 | МЕТА | Блок акустический (10/5Вт), предназначен для: - воспроизведения речевых сообщений в системах озвучивания; - речевого оповещения о пожаре и других чрезвычайных ситуаций; - трансляции специальных звуковых сигналов. Блоки акустические могут эксплуатироваться в условиях: температура воздуха от -10 до +55С; относительная влажность воздуха до 93% при температуре не выше 40С; атмосферное давление 84-106 кПа. Степень защиты ОПР, обеспечиваемая оболочкой – IP 41. | 3750 | 3675
00-00048815 | АСР-10.2.4 исп.3 | МЕТА | Колонка звуковая всепогодная (100В; 10 Вт; элемент контроля линии), предназначена для: - воспроизведения речевых сообщений в системах озвучивания; - речевого оповещения о пожаре и других чрезвычайных ситуаций; - трансляции специальных звуковых сигналов. Колонки звуковые (ОПР) могут эксплуатироваться в условиях: - температура воздуха от -40 до +55 С; - относительная влажность воздуха до 93% при температуре не выше 40 С; - атмосферное давление 84-106 кПа. Степень защиты ОПР, обеспечиваемая оболочкой – IP 55. | 7452 | 7302.96
00-00048816 | АСР-10.2.4-100В | МЕТА | Колонка звуковая всепогодная (10\5 Вт), предназначена для: - воспроизведения речевых сообщений в системах озвучивания; - речевого оповещения о пожаре и других чрезвычайных ситуаций; - трансляции специальных звуковых сигналов. Колонки звуковые (ОПР) могут эксплуатироваться в условиях: - температура воздуха от -40 до +55 С; - относительная влажность воздуха до 93% при температуре не выше 40 С; - атмосферное давление 84-106 кПа. Степень защиты ОПР, обеспечиваемая оболочкой – IP 55. | 6630 | 6497.4
00-00048817 | АСР-10.2.4-120В | МЕТА | Колонка звуковая всепогодная (10\5 Вт), предназначена для: - воспроизведения речевых сообщений в системах озвучивания; - речевого оповещения о пожаре и других чрезвычайных ситуаций; - трансляции специальных звуковых сигналов. Колонки звуковые (ОПР) могут эксплуатироваться в условиях: - температура воздуха от -40 до +55 С; - относительная влажность воздуха до 93% при температуре не выше 40 С; - атмосферное давление 84-106 кПа. Степень защиты ОПР, обеспечиваемая оболочкой – IP 55. | 8218 | 8053.64
00-00048818 | АСР-10.2.4-30В | МЕТА | Колонка звуковая всепогодная (10\5 Вт), предназначена для: - воспроизведения речевых сообщений в системах озвучивания; - речевого оповещения о пожаре и других чрезвычайных ситуаций; - трансляции специальных звуковых сигналов. Колонки звуковые (ОПР) могут эксплуатироваться в условиях: - температура воздуха от -40 до +55 С; - относительная влажность воздуха до 93% при температуре не выше 40 С; - атмосферное давление 84-106 кПа. Степень защиты ОПР, обеспечиваемая оболочкой – IP 55. | 7879 | 7721.42
00-00121460 | АСР-10.2.5-100В | МЕТА | Оповещатель пожарный речевой, предназначен для оповещения при пожаре или других чрезвычайных ситуациях, подачи специальных звуковых сигналов, передачи речевой и музыкальной информации в системах трансляционного озвучивания помещений. | 6641 | 6508.18
00-00048819 | АСР-12.2.2 исп.3 | МЕТА | Блок акустический (100В; 12Вт; элемент контроля линии), предназначен для: воспроизведения речевых сообщений в системах озвучивания; речевого оповещения о пожаре и других чрезвычайных ситуаций, а также, трансляции специальных звуковых сигналов. Колонки звуковые АСР-06.2.2 исполнение 3 и АСР-12.2.2 исполнение 3 могут применяться в системах с контролем состояния линии постоянным током. Колонки могут эксплуатироваться в условиях: температура воздуха от -10 до +55С; относительная влажность воздуха до 93% при температуре не выше 40С; атмосферное давление 84-106 кПа. Степень защиты ОПР, обеспечиваемая оболочкой – IP 41. | 5529 | 5418.42
00-00048820 | АСР-12.2.2-100В | МЕТА | Блок акустический (12/6/3Вт), предназначен для: воспроизведения речевых сообщений в системах озвучивания; речевого оповещения о пожаре и других чрезвычайных ситуаций, а также, трансляции специальных звуковых сигналов. Колонки звуковые АСР-06.2.2 исполнение 3 и АСР-12.2.2 исполнение 3 могут применяться в системах с контролем состояния линии постоянным током. Колонки могут эксплуатироваться в условиях: температура воздуха от -10 до +55С; относительная влажность воздуха до 93% при температуре не выше 40С; атмосферное давление 84-106 кПа. Степень защиты ОПР, обеспечиваемая оболочкой – IP 41. | 5229 | 5124.42
00-00048821 | АСР-12.2.2-120В | МЕТА | Блок акустический (12/6/3Вт), предназначен для: воспроизведения речевых сообщений в системах озвучивания; речевого оповещения о пожаре и других чрезвычайных ситуаций, а также, трансляции специальных звуковых сигналов. Колонки звуковые АСР-06.2.2 исполнение 3 и АСР-12.2.2 исполнение 3 могут применяться в системах с контролем состояния линии постоянным током. Колонки могут эксплуатироваться в условиях: температура воздуха от -10 до +55С; относительная влажность воздуха до 93% при температуре не выше 40С; атмосферное давление 84-106 кПа. Степень защиты ОПР, обеспечиваемая оболочкой – IP 41. | 6048 | 5927.04
00-00048822 | АСР-12.2.2-30В | МЕТА | Блок акустический (12/6/3Вт), предназначен для: воспроизведения речевых сообщений в системах озвучивания; речевого оповещения о пожаре и других чрезвычайных ситуаций, а также, трансляции специальных звуковых сигналов. Колонки звуковые АСР-06.2.2 исполнение 3 и АСР-12.2.2 исполнение 3 могут применяться в системах с контролем состояния линии постоянным током. Колонки могут эксплуатироваться в условиях: температура воздуха от -10 до +55С; относительная влажность воздуха до 93% при температуре не выше 40С; атмосферное давление 84-106 кПа. Степень защиты ОПР, обеспечиваемая оболочкой – IP 41. | 5856 | 5738.88
00-00048823 | АСР-15.5.1 исп.3 | МЕТА | Звуковой прожектор (100В; 15/10/5Вт; элемент контроля линии), предназначен для: - воспроизведения речевых сообщений в системах озвучивания; - речевого оповещения о пожаре и других чрезвычайных ситуаций; - трансляции специальных звуковых сигналов. Звуковой прожектор АСР-15.5.1 исполнение 3 может применяться в системах контроля состояния линии постоянным током. ОПР может эксплуатироваться в условиях: температура воздуха от -25 до +50С; относительная влажность воздуха до 93% при температуре не выше 40С; атмосферное давление 84-106 кПа. Степень защиты ОПР, обеспечиваемая оболочкой – IP 65. | 11716 | 11481.68
00-00038733 | АСР-15.5.1-100В | МЕТА | Звуковой прожектор (15/10/5Вт), предназначен для: - воспроизведения речевых сообщений в системах озвучивания; - речевого оповещения о пожаре и других чрезвычайных ситуаций; - трансляции специальных звуковых сигналов. Звуковой прожектор АСР-15.5.1 исполнение 3 может применяться в системах контроля состояния линии постоянным током. ОПР может эксплуатироваться в условиях: температура воздуха от -25 до +50С; относительная влажность воздуха до 93% при температуре не выше 40С; атмосферное давление 84-106 кПа. Степень защиты ОПР, обеспечиваемая оболочкой – IP 65. | 10787 | 10571.26
00-00105548 | МЕТА АСР-15.5.1-120В | МЕТА | Звуковой прожектор (15/10/5Вт) сертифицированный как оповещатель пожарный речевой, предназначен для воспроизведения: речевых сообщений, музыкальных программ и специальных звуковых сигналов в составе стационарных звукоусилительных комплексов в помещениях и на открытом пространстве. Звуковой прожектор может эксплуатироваться при температуре окружающего воздуха от минус 25°С до плюс 50°С и влажности воздуха до 93% при температуре не выше 40°С. Степень защиты громкоговорителя, обеспечиваемая оболочкой ‑ IP 65. | 14074 | 13792.52
00-00048824 | АСР-15.5.1-30В | МЕТА | Звуковой прожектор (15Вт), предназначен для: - воспроизведения речевых сообщений в системах озвучивания; - речевого оповещения о пожаре и других чрезвычайных ситуаций; - трансляции специальных звуковых сигналов. Звуковой прожектор АСР-15.5.1 исполнение 3 может применяться в системах контроля состояния линии постоянным током. ОПР может эксплуатироваться в условиях: температура воздуха от -25 до +50С; относительная влажность воздуха до 93% при температуре не выше 40С; атмосферное давление 84-106 кПа. Степень защиты ОПР, обеспечиваемая оболочкой – IP 65. | 14053 | 13771.94
00-00048825 | АСР-20.2.4 исп.3 | МЕТА | Колонка звуковая всепогодная (100В; 20 Вт; элемент контроля линии), предназначена для: - воспроизведения речевых сообщений в системах озвучивания; - речевого оповещения о пожаре и других чрезвычайных ситуаций; - трансляции специальных звуковых сигналов. Колонки звуковые (ОПР) могут эксплуатироваться в условиях: - температура воздуха от -40 до +55 С; - относительная влажность воздуха до 93% при температуре не выше 40 С; - атмосферное давление 84-106 кПа. Степень защиты ОПР, обеспечиваемая оболочкой – IP 55. | 8496 | 8326.08
00-00048826 | АСР-20.2.4-100В | МЕТА | Колонка звуковая всепогодная (20 Вт), предназначена для: - воспроизведения речевых сообщений в системах озвучивания; - речевого оповещения о пожаре и других чрезвычайных ситуаций; - трансляции специальных звуковых сигналов. Колонки звуковые (ОПР) могут эксплуатироваться в условиях: - температура воздуха от -40 до +55 С; - относительная влажность воздуха до 93% при температуре не выше 40 С; - атмосферное давление 84-106 кПа. Степень защиты ОПР, обеспечиваемая оболочкой – IP 55. | 8214 | 8049.72
00-00121461 | АСР-20.2.5-100В | МЕТА | Оповещатель пожарный речевой, предназначен для оповещения при пожаре или других чрезвычайных ситуациях, подачи специальных звуковых сигналов, передачи речевой и музыкальной информации в системах трансляционного озвучивания помещений. | 9320 | 9133.6
00-00121459 | АСР-40.2.4-100В | МЕТА | Оповещатель пожарный речевой предназначен для оповещения при пожаре или других чрезвычайных ситуациях, подачи специальных звуковых сигналов, передачи речевой и музыкальной информации в системах трансляционного озвучивания помещений. | 12402 | 12153.96
00-00048833 | ГР-10.02 МЕТА | МЕТА | Громкоговоритель рупорный 10\5\2,5 Вт, 120\100\30В, d=248мм х290мм, 300-5000Гц,2,2кг, IP=65, предназначен для: воспроизведения речевых сообщений в системах озвучивания, речевого оповещения о пожаре и других чрезвычайных ситуаций, трансляции специальных звуковых сигналов в составе звукоусилительных комплексов в помещениях и на открытом пространстве. Громкоговорители рупорные в исполнении 3 могут применяться в системах с контролем состояния линии постоянным током. Громкоговорители рупорные могут эксплуатироваться при температуре окружающего воздуха от минус 50С до плюс 55С и влажности воздуха до 93% при температуре не выше 40С. Степень защиты громкоговорителя, обеспечиваемая оболочкой - IP 65. | 7830 | 7673.4
00-00048834 | ГР-10.02 МЕТА исп.3 | МЕТА | Громкоговоритель рупорный 10\5\2,5 Вт, 100В, d=248мм х290мм, 300-5000Гц,2,2кг, IP=65, элемент контроля линии, предназначен для: воспроизведения речевых сообщений в системах озвучивания, речевого оповещения о пожаре и других чрезвычайных ситуаций, трансляции специальных звуковых сигналов в составе звукоусилительных комплексов в помещениях и на открытом пространстве. Громкоговорители рупорные в исполнении 3 могут применяться в системах с контролем состояния линии постоянным током. Громкоговорители рупорные могут эксплуатироваться при температуре окружающего воздуха от минус 50С до плюс 55С и влажности воздуха до 93% при температуре не выше 40С. Степень защиты громкоговорителя, обеспечиваемая оболочкой - IP 65. | 8105 | 7942.9
00-00048849 | ГР-10.03 МЕТА исп. 3 | МЕТА | Громкоговоритель рупорный 10\5\2,5 Вт ,100В,400-9000Гц, IP 56, d=142х208mm, 1,7кг, элемент контроля линии, предназначен для воспроизведения речевых и специальных звуковых сигналов в составе стационарных систем озвучивания и оповещения как в помещениях, так и на открытом пространстве. Громкоговорители рупорные ГР-10.03 МЕТА исп. 3, ГР-15.03 МЕТА исп. 3, ГР-30.03 МЕТА исп. 3 могут применяться в системах с контролем состояния линии постоянным током. Они изготавливаются только на напряжение 100В. Громкоговорители рупорные могут эксплуатироваться при температуре окружающего воздуха от минус 50С до плюс 55С и влажности воздуха до 93% при температуре не выше 40С. Степень защиты ОПР, обеспечиваемая оболочкой - IP 56. | 7827 | 7670.46
00-00048846 | ГР-10.03 МЕТА-100В | МЕТА | Громкоговоритель рупорный 10\5\2,5 Вт ,100В,400-9000Гц, IP 56, d=142х208mm, 1,7кг, предназначен для воспроизведения речевых и специальных звуковых сигналов в составе стационарных систем озвучивания и оповещения как в помещениях, так и на открытом пространстве. Громкоговорители рупорные ГР-10.03 МЕТА исп. 3, ГР-15.03 МЕТА исп. 3, ГР-30.03 МЕТА исп. 3 могут применяться в системах с контролем состояния линии постоянным током. Они изготавливаются только на напряжение 100В. Громкоговорители рупорные могут эксплуатироваться при температуре окружающего воздуха от минус 50С до плюс 55С и влажности воздуха до 93% при температуре не выше 40С. Степень защиты ОПР, обеспечиваемая оболочкой - IP 56. | 7352 | 7204.96
00-00048847 | ГР-10.03 МЕТА-120В | МЕТА | Громкоговоритель рупорный 10\5\2,5 Вт ,120В,400-9000Гц, IP 56, d=142х208mm, 1,7кг, предназначен для воспроизведения речевых и специальных звуковых сигналов в составе стационарных систем озвучивания и оповещения как в помещениях, так и на открытом пространстве. Громкоговорители рупорные ГР-10.03 МЕТА исп. 3, ГР-15.03 МЕТА исп. 3, ГР-30.03 МЕТА исп. 3 могут применяться в системах с контролем состояния линии постоянным током. Они изготавливаются только на напряжение 100В. Громкоговорители рупорные могут эксплуатироваться при температуре окружающего воздуха от минус 50С до плюс 55С и влажности воздуха до 93% при температуре не выше 40С. Степень защиты ОПР, обеспечиваемая оболочкой - IP 56. | 9420 | 9231.6
00-00048848 | ГР-10.03 МЕТА-30В | МЕТА | Громкоговоритель рупорный 10\5\2,5 Вт, 30В,400-9000Гц, IP 56 , 142х208mm, 1,7кг, предназначен для воспроизведения речевых и специальных звуковых сигналов в составе стационарных систем озвучивания и оповещения как в помещениях, так и на открытом пространстве. Громкоговорители рупорные ГР-10.03 МЕТА исп. 3, ГР-15.03 МЕТА исп. 3, ГР-30.03 МЕТА исп. 3 могут применяться в системах с контролем состояния линии постоянным током. Они изготавливаются только на напряжение 100В. Громкоговорители рупорные могут эксплуатироваться при температуре окружающего воздуха от минус 50С до плюс 55С и влажности воздуха до 93% при температуре не выше 40С. Степень защиты ОПР, обеспечиваемая оболочкой - IP 56. | 7453 | 7303.94
00-00048838 | ГР-100.02 МЕТА | МЕТА | Громкоговоритель рупорный 100\50\25 Вт, 240\120\100В, d=400мм х395мм, 250-6000Гц, 4,5 кг, IP=65, предназначен для: воспроизведения речевых сообщений в системах озвучивания, речевого оповещения о пожаре и других чрезвычайных ситуаций, трансляции специальных звуковых сигналов в составе звукоусилительных комплексов в помещениях и на открытом пространстве. Громкоговорители рупорные в исполнении 3 могут применяться в системах с контролем состояния линии постоянным током. Громкоговорители рупорные могут эксплуатироваться при температуре окружающего воздуха от минус 50С до плюс 55С и влажности воздуха до 93% при температуре не выше 40С. Степень защиты громкоговорителя, обеспечиваемая оболочкой - IP 65. | 19665 | 19271.7
00-00048839 | ГР-100.02 МЕТА исп.3 | МЕТА | Громкоговоритель рупорный 100\50\25 Вт, 240\120\100В,элемент контроля линии), предназначен для: воспроизведения речевых сообщений в системах озвучивания, речевого оповещения о пожаре и других чрезвычайных ситуаций, трансляции специальных звуковых сигналов в составе звукоусилительных комплексов в помещениях и на открытом пространстве. Громкоговорители рупорные в исполнении 3 могут применяться в системах с контролем состояния линии постоянным током. Громкоговорители рупорные могут эксплуатироваться при температуре окружающего воздуха от минус 50С до плюс 55С и влажности воздуха до 93% при температуре не выше 40С. Степень защиты громкоговорителя, обеспечиваемая оболочкой - IP 65. | 19965 | 19565.7
00-00061374 | ГР-100.04-100В | МЕТА | Громкоговоритель рупорный 100\50\25 Вт, 100В, предназначен для оповещения при пожаре или других чрезвычайных ситуациях, подачи специальных звуковых сигналов, передачи речевой информации на открытых пространствах, производственных помещениях с высоким уровнем шума и пр. | 40438 | 39629.24
00-00061375 | ГР-100.04-120В | МЕТА | Громкоговоритель рупорный 100\50\25 Вт, 120В, предназначен для оповещения при пожаре или других чрезвычайных ситуациях, подачи специальных звуковых сигналов, передачи речевой информации на открытых пространствах, производственных помещениях с высоким уровнем шума и пр. | 40438 | 39629.24
00-00048844 | ГР-15.03 МЕТА | МЕТА | Громкоговоритель рупорный 15\7,5\3,8Вт, 100В, 300-8000Гц, IP 56, d=209х272мм, 1,9кг, предназначен для воспроизведения речевых и специальных звуковых сигналов в составе стационарных систем озвучивания и оповещения как в помещениях, так и на открытом пространстве. Громкоговорители рупорные ГР-10.03 МЕТА исп. 3, ГР-15.03 МЕТА исп. 3, ГР-30.03 МЕТА исп. 3 могут применяться в системах с контролем состояния линии постоянным током. Они изготавливаются только на напряжение 100В. Громкоговорители рупорные могут эксплуатироваться при температуре окружающего воздуха от минус 50С до плюс 55С и влажности воздуха до 93% при температуре не выше 40С. Степень защиты ОПР, обеспечиваемая оболочкой - IP 56. | 8159 | 7995.82
00-00048845 | ГР-15.03 МЕТА исп.3 | МЕТА | Громкоговоритель рупорный 15\7,5\3,8Вт, 100В, 300-8000Гц, IP 56, d=209х272мм, 1,9кг, элемент контроля линии, предназначен для воспроизведения речевых и специальных звуковых сигналов в составе стационарных систем озвучивания и оповещения как в помещениях, так и на открытом пространстве. Громкоговорители рупорные ГР-10.03 МЕТА исп. 3, ГР-15.03 МЕТА исп. 3, ГР-30.03 МЕТА исп. 3 могут применяться в системах с контролем состояния линии постоянным током. Они изготавливаются только на напряжение 100В. Громкоговорители рупорные могут эксплуатироваться при температуре окружающего воздуха от минус 50С до плюс 55С и влажности воздуха до 93% при температуре не выше 40С. Степень защиты ОПР, обеспечиваемая оболочкой - IP 56. | 8632 | 8459.36
00-00033350 | ГР-25.02 МЕТА | МЕТА | Громкоговоритель рупорный 25\12,5\6 Вт, 120\100\30В, d=285мм х340мм,300-5000Гц,2,2кг, IP=65, предназначен для: воспроизведения речевых сообщений в системах озвучивания, речевого оповещения о пожаре и других чрезвычайных ситуаций, трансляции специальных звуковых сигналов в составе звукоусилительных комплексов в помещениях и на открытом пространстве. Громкоговорители рупорные в исполнении 3 могут применяться в системах с контролем состояния линии постоянным током. Громкоговорители рупорные могут эксплуатироваться при температуре окружающего воздуха от минус 50С до плюс 55С и влажности воздуха до 93% при температуре не выше 40С. Степень защиты громкоговорителя, обеспечиваемая оболочкой - IP 65 | 8801 | 8624.98
00-00048835 | ГР-25.02 МЕТА исп.3 | МЕТА | Громкоговоритель рупорный 25\12,5\6 Вт, 100В, d=285мм х340мм,300-5000Гц,2,2кг, IP=65, элемент контроля линии, предназначен для: воспроизведения речевых сообщений в системах озвучивания, речевого оповещения о пожаре и других чрезвычайных ситуаций, трансляции специальных звуковых сигналов в составе звукоусилительных комплексов в помещениях и на открытом пространстве. Громкоговорители рупорные в исполнении 3 могут применяться в системах с контролем состояния линии постоянным током. Громкоговорители рупорные могут эксплуатироваться при температуре окружающего воздуха от минус 50С до плюс 55С и влажности воздуха до 93% при температуре не выше 40С. Степень защиты громкоговорителя, обеспечиваемая оболочкой - IP 65. | 9106 | 8923.88
00-00048850 | ГР-30.03 МЕТА | МЕТА | Громкоговоритель рупорный 30\15\7,5 Вт, 100В, 300-10000Гц, IP 56,d=238х302mm, 2,3кг, предназначен для воспроизведения речевых и специальных звуковых сигналов в составе стационарных систем озвучивания и оповещения как в помещениях, так и на открытом пространстве. Громкоговорители рупорные ГР-10.03 МЕТА исп. 3, ГР-15.03 МЕТА исп. 3, ГР-30.03 МЕТА исп. 3 могут применяться в системах с контролем состояния линии постоянным током. Они изготавливаются только на напряжение 100В. Громкоговорители рупорные могут эксплуатироваться при температуре окружающего воздуха от минус 50С до плюс 55С и влажности воздуха до 93% при температуре не выше 40С. Степень защиты ОПР, обеспечиваемая оболочкой - IP 56. | 8742 | 8567.16
00-00048851 | ГР-30.03 МЕТА исп.3 | МЕТА | Громкоговоритель рупорный 30\15\7,5 Вт, 100В, 300-10000Гц, IP 56,d=238х302mm, 2,3кг, элемент контроля линии, предназначен для воспроизведения речевых и специальных звуковых сигналов в составе стационарных систем озвучивания и оповещения как в помещениях, так и на открытом пространстве. Громкоговорители рупорные ГР-10.03 МЕТА исп. 3, ГР-15.03 МЕТА исп. 3, ГР-30.03 МЕТА исп. 3 могут применяться в системах с контролем состояния линии постоянным током. Они изготавливаются только на напряжение 100В. Громкоговорители рупорные могут эксплуатироваться при температуре окружающего воздуха от минус 50С до плюс 55С и влажности воздуха до 93% при температуре не выше 40С. Степень защиты ОПР, обеспечиваемая оболочкой - IP 56. | 9223 | 9038.54
00-00048836 | ГР-50.02 МЕТА | МЕТА | Громкоговоритель рупорный 50\25\12,5 Вт, 240/120/100В, d=345мм х380мм, 250-6000Гц, 3,2кг, IP=65, предназначен для: воспроизведения речевых сообщений в системах озвучивания, речевого оповещения о пожаре и других чрезвычайных ситуаций, трансляции специальных звуковых сигналов в составе звукоусилительных комплексов в помещениях и на открытом пространстве. Громкоговорители рупорные в исполнении 3 могут применяться в системах с контролем состояния линии постоянным током. Громкоговорители рупорные могут эксплуатироваться при температуре окружающего воздуха от минус 50С до плюс 55С и влажности воздуха до 93% при температуре не выше 40С. Степень защиты громкоговорителя, обеспечиваемая оболочкой - IP 65. | 14170 | 13886.6
00-00048837 | ГР-50.02 МЕТА исп.3 | МЕТА | Громкоговоритель рупорный 50\25\12,5 Вт, 240/120/100В, d=345мм х380мм, 250-6000Гц, 3,2кг, IP=65, элемент контроля линии), предназначен для: воспроизведения речевых сообщений в системах озвучивания, речевого оповещения о пожаре и других чрезвычайных ситуаций, трансляции специальных звуковых сигналов в составе звукоусилительных комплексов в помещениях и на открытом пространстве. Громкоговорители рупорные в исполнении 3 могут применяться в системах с контролем состояния линии постоянным током. Громкоговорители рупорные могут эксплуатироваться при температуре окружающего воздуха от минус 50С до плюс 55С и влажности воздуха до 93% при температуре не выше 40С. Степень защиты громкоговорителя, обеспечиваемая оболочкой - IP 65. | 14439 | 14150.22
00-00048857 | СГР-1200.04.2 | МЕТА | Система громкоговорителей рупорных, выполнена на базе громкоговорителя ГР-100.04 МЕТА, и предназначена для озвучивания открытых пространств, и воспроизведения речевых сообщений о чрезвычайных ситуациях (о пожаре, техногенных катастрофах, террористических актах и т. д.), а также воспроизведения специальных сигналов оповещения в условиях повышенного шума, и (или) на большой территории. Конструктивно системы являются сборками рупорных громкоговорителей, отличаются однорядным иили двухрядным расположением излучателей. Цифра 1 в конце -однорядное. Цифра 2 в конце — двухрядное. | 687820 | 674063.6
00-00048852 | СГР-200.04.1 | МЕТА | Система громкоговорителей рупорных, выполнена на базе громкоговорителя ГР-100.04 МЕТА, и предназначена для озвучивания открытых пространств, и воспроизведения речевых сообщений о чрезвычайных ситуациях (о пожаре, техногенных катастрофах, террористических актах и т. д.), а также воспроизведения специальных сигналов оповещения в условиях повышенного шума, и (или) на большой территории. Конструктивно системы являются сборками рупорных громкоговорителей, отличаются однорядным иили двухрядным расположением излучателей. Цифра 1 в конце -однорядное. Цифра 2 в конце — двухрядное. | 126161 | 123637.78
00-00048853 | СГР-400.04.1 | МЕТА | Система громкоговорителей рупорных, выполнена на базе громкоговорителя ГР-100.04 МЕТА, и предназначена для озвучивания открытых пространств, и воспроизведения речевых сообщений о чрезвычайных ситуациях (о пожаре, техногенных катастрофах, террористических актах и т. д.), а также воспроизведения специальных сигналов оповещения в условиях повышенного шума, и (или) на большой территории. Конструктивно системы являются сборками рупорных громкоговорителей, отличаются однорядным иили двухрядным расположением излучателей. Цифра 1 в конце -однорядное. Цифра 2 в конце — двухрядное. | 237009 | 232268.82
00-00048854 | СГР-500.04.1 | МЕТА | Система громкоговорителей рупорных, выполнена на базе громкоговорителя ГР-100.04 МЕТА, и предназначена для озвучивания открытых пространств, и воспроизведения речевых сообщений о чрезвычайных ситуациях (о пожаре, техногенных катастрофах, террористических актах и т. д.), а также воспроизведения специальных сигналов оповещения в условиях повышенного шума, и (или) на большой территории. Конструктивно системы являются сборками рупорных громкоговорителей, отличаются однорядным иили двухрядным расположением излучателей. Цифра 1 в конце -однорядное. Цифра 2 в конце — двухрядное. | 292371 | 286523.58
00-00048855 | СГР-600.04.1 | МЕТА | Система громкоговорителей рупорных, выполнена на базе громкоговорителя ГР-100.04 МЕТА, и предназначена для озвучивания открытых пространств, и воспроизведения речевых сообщений о чрезвычайных ситуациях (о пожаре, техногенных катастрофах, террористических актах и т. д.), а также воспроизведения специальных сигналов оповещения в условиях повышенного шума, и (или) на большой территории. Конструктивно системы являются сборками рупорных громкоговорителей, отличаются однорядным иили двухрядным расположением излучателей. Цифра 1 в конце -однорядное. Цифра 2 в конце — двухрядное. | 339002 | 332221.96
00-00048856 | СГР-800.04.2 | МЕТА | Система громкоговорителей рупорных, выполнена на базе громкоговорителя ГР-100.04 МЕТА, и предназначена для озвучивания открытых пространств, и воспроизведения речевых сообщений о чрезвычайных ситуациях (о пожаре, техногенных катастрофах, террористических актах и т. д.), а также воспроизведения специальных сигналов оповещения в условиях повышенного шума, и (или) на большой территории. Конструктивно системы являются сборками рупорных громкоговорителей, отличаются однорядным иили двухрядным расположением излучателей. Цифра 1 в конце -однорядное. Цифра 2 в конце — двухрядное. | 484218 | 474533.64
00-00048675 | Соловей-МП-01 | МЕТА | Микрофонный пульт на 1 зону, предназначен для работы в составе прибора пожарного управления оповещением «СОЛОВЕЙ». МП обеспечивает речевое оповещение и передачу сигналов «ВНИМАНИЕ ВСЕМ» (СИРЕНА). По защищенности от воздействия окружающей среды МП соответствует обыкновенному исполнению по ГОСТ 12997. МП рассчитан на непрерывную круглосуточную работу в помещениях с регулируемыми климатическими условиями без непосредственного воздействия солнечных лучей, осадков, ветра, песка и пыли, в отсутствии конденсации влаги при: − изменениях температуры воздуха от +5°С до + 40°С; − относительной влажности окружающего воздуха до 95% при температуре 40°С и более низких температурах без конденсации влаги; − атмосферном давлении от 84кПа до 107 кПа (от 630мм рт.ст. до 800мм рт.ст.). | 31864 | 31226.72
00-00048676 | Соловей-МП-04 | МЕТА | Микрофонный пульт на 4 зоны, предназначен для работы в составе прибора пожарного управления оповещением «СОЛОВЕЙ». МП обеспечивает речевое оповещение и передачу сигналов «ВНИМАНИЕ ВСЕМ» (СИРЕНА). По защищенности от воздействия окружающей среды МП соответствует обыкновенному исполнению по ГОСТ 12997. МП рассчитан на непрерывную круглосуточную работу в помещениях с регулируемыми климатическими условиями без непосредственного воздействия солнечных лучей, осадков, ветра, песка и пыли, в отсутствии конденсации влаги при: − изменениях температуры воздуха от +5°С до + 40°С; − относительной влажности окружающего воздуха до 95% при температуре 40°С и более низких температурах без конденсации влаги; − атмосферном давлении от 84кПа до 107 кПа (от 630мм рт.ст. до 800мм рт.ст.). | 40632 | 39819.36
00-00048677 | Соловей-МП-08 | МЕТА | Микрофонный пульт на 8 зон, предназначен для работы в составе прибора пожарного управления оповещением «СОЛОВЕЙ». МП обеспечивает речевое оповещение и передачу сигналов «ВНИМАНИЕ ВСЕМ» (СИРЕНА). По защищенности от воздействия окружающей среды МП соответствует обыкновенному исполнению по ГОСТ 12997. МП рассчитан на непрерывную круглосуточную работу в помещениях с регулируемыми климатическими условиями без непосредственного воздействия солнечных лучей, осадков, ветра, песка и пыли, в отсутствии конденсации влаги при: − изменениях температуры воздуха от +5°С до + 40°С; − относительной влажности окружающего воздуха до 95% при температуре 40°С и более низких температурах без конденсации влаги; − атмосферном давлении от 84кПа до 107 кПа (от 630мм рт.ст. до 800мм рт.ст.). | 40440 | 39631.2
00-00048678 | Соловей-МП-16 | МЕТА | Микрофонный пульт на 16 зон, предназначен для работы в составе прибора пожарного управления оповещением «СОЛОВЕЙ». МП обеспечивает речевое оповещение и передачу сигналов «ВНИМАНИЕ ВСЕМ» (СИРЕНА). По защищенности от воздействия окружающей среды МП соответствует обыкновенному исполнению по ГОСТ 12997. МП рассчитан на непрерывную круглосуточную работу в помещениях с регулируемыми климатическими условиями без непосредственного воздействия солнечных лучей, осадков, ветра, песка и пыли, в отсутствии конденсации влаги при: − изменениях температуры воздуха от +5°С до + 40°С; − относительной влажности окружающего воздуха до 95% при температуре 40°С и более низких температурах без конденсации влаги; − атмосферном давлении от 84кПа до 107 кПа (от 630мм рт.ст. до 800мм рт.ст.). | 48790 | 47814.2
00-00048679 | Соловей-МП-24 | МЕТА | Микрофонный пульт на 24 зоны, предназначен для работы в составе прибора пожарного управления оповещением «СОЛОВЕЙ». МП обеспечивает речевое оповещение и передачу сигналов «ВНИМАНИЕ ВСЕМ» (СИРЕНА). По защищенности от воздействия окружающей среды МП соответствует обыкновенному исполнению по ГОСТ 12997. МП рассчитан на непрерывную круглосуточную работу в помещениях с регулируемыми климатическими условиями без непосредственного воздействия солнечных лучей, осадков, ветра, песка и пыли, в отсутствии конденсации влаги при: − изменениях температуры воздуха от +5°С до + 40°С; − относительной влажности окружающего воздуха до 95% при температуре 40°С и более низких температурах без конденсации влаги; − атмосферном давлении от 84кПа до 107 кПа (от 630мм рт.ст. до 800мм рт.ст.). | 51781 | 50745.38
00-00048674 | Соловей2-БУ1-100 | МЕТА | Блок управления, настенный, 100Вт, 30В, однозонный, предназначен для работы в составе прибора пожарного управления оповещением «СОЛОВЕЙ 2» и является основным блоком в этом приборе. При возникновении пожара и других чрезвычайных ситуаций (ЧС), введения степеней готовности Гражданской обороны (ГО) БУ обеспечивает трансляцию речевых сигналов оповещения и специального звукового сигнала СИРЕНА, СООБЩЕНИЕ1 или СООБЩЕНИЕ2. По защищенности от воздействия окружающей среды БУ соответствует обыкновенному исполнению по ГОСТ 12997. Степень защиты, обеспечиваемая оболочкой IP41 по ГОСТ 14254. БУ рассчитан на непрерывную круглосуточную работу в помещениях с регулируемыми климатическими условиями без непосредственного воздействия солнечных лучей, осадков, ветра, песка и пыли, в отсутствии конденсации влаги при: − изменениях температуры воздуха от +5°С до +40°С; − относительной влажности окружающего воздуха до 95% при температуре 40°С и более низких температурах без конденсации влаги; − атмосферном да | 83848 | 82171.04
00-00048673 | Соловей2-БУ1-50 | МЕТА | Блок управления, настенный, 50Вт, 30В, однозонный, предназначен для работы в составе прибора пожарного управления оповещением «СОЛОВЕЙ 2» и является основным блоком в этом приборе. При возникновении пожара и других чрезвычайных ситуаций (ЧС), введения степеней готовности Гражданской обороны (ГО) БУ обеспечивает трансляцию речевых сигналов оповещения и специального звукового сигнала СИРЕНА, СООБЩЕНИЕ1 или СООБЩЕНИЕ2. По защищенности от воздействия окружающей среды БУ соответствует обыкновенному исполнению по ГОСТ 12997. Степень защиты, обеспечиваемая оболочкой IP41 по ГОСТ 14254. БУ рассчитан на непрерывную круглосуточную работу в помещениях с регулируемыми климатическими условиями без непосредственного воздействия солнечных лучей, осадков, ветра, песка и пыли, в отсутствии конденсации влаги при: − изменениях температуры воздуха от +5°С до +40°С; − относительной влажности окружающего воздуха до 95% при температуре 40°С и более низких температурах без конденсации влаги; − атмосферном дав | 61159 | 59935.82
00-00048733 | ТОР-15 | МЕТА | Мегафон со встроенным микрофоном, 15Вт, заключается в возможности использовать аккумуляторные батареи, а также в схеме усиления звука, класса Д, что позволяет не только снизить расход энергии, но также избавиться от груды использованных батареек. Другое преимущество данного электромегафона заключается в обеспечении более длительного срока службы аккумулятора – до 25 часов работы, большая дальность действия – до 500 метров, легкий вес – 0,95 кг и больше звуковых оповещательных функций, включая сирену, свисток и гонг. Мегафон ручной ТОР-15 не просто усиливает Ваш голос, но передает его эмоциональные оттенки. Возможность подачи трех спецсигналов — сирена, свисток и гудок, позволяет использовать данную модель для организации учений, игр и спортивных мероприятий. | 18014 | 17653.72
00-00016349 | МУГС "Раскат" | Магнито-Контакт | Мини-усилитель громкой связи, Uпит.-12В,мощность-10Вт, Imax в раб.режиме 1А, в дежурном режиме 10мА, предназначен для трансляции речевой информации со встроенного микрофона о действиях, направленных на обеспечение безопасности при возникновении пожара и других чрезвычайных ситуаций, а также любую служебную информацию. МУГС предназначен для работы в составе устройства речевого оповещения «РАСКАТ» (ПАШК.425541.030 ТУ) и блоками согласования «РАСКАТ» (ПАШК.425541.030-01 ТУ), а также как самостоятельное устройство. МУГС может быть включен в режим трансляции речевой информации с помощью нажатия выносной кнопки, установленной в любом удобном месте. МУГС предназначен для установки внутри охраняемого объекта различной степени сложности и рассчитано на круглосуточный режим работы. МУГС является восстанавливаемым, контролируемым, обслуживаемым, многофункциональным. | 1384.72 | 1384.72
00-00124525 | AL-CO128 | Омега Саунд | Пульт диспетчера входит в состав системы и предназначен для получения оперативной информации о месте возгорания, распространении ОФП (опасные факторы пожара), процессе эвакуации и передачи управляющих команд лицам, ответственным за эвакуацию в зонах пожарного оповещения. Так же пульт позволяет получать вызовы и осуществлять двустороннюю голосовую связь с МГН, нуждающимся в экстренной помощи.До 128 абонентов; До 8-ми пультов (постов охраны) в системе;12 В; Длина линии связи между пультом и блоком расширения AL-Z8 - 1000 м; 480 мм х 310 мм х 130 мм; Вес: 8 кг. | 616822.4 | 616822.4
00-00124530 | AL-CO256 | Омега Саунд | Пульт диспетчера предназначен для получения оперативной информации о месте возгорания, распространении ОФП (опасные факторы пожара), процессе эвакуации и передачи управляющих команд лицам, ответственным за эвакуацию в зонах пожарного оповещения. Так же пульт позволяет получать вызовы и осуществлять двустороннюю голосовую связь с МГН, нуждающимся в экстренной помощи. До 256 абонентов; До 8-ми пультов (постов охраны) в системе;12 В; Длина линии связи между пультом и блоком расширения AL-Z8 - 1000 м; 580 мм х 310 мм х 130 мм; Вес: 9 кг. | 1008374.4 | 1008374.4
00-00047776 | AL-CO64 | Омега Саунд | Пульт диспетчера на 64 абонента, до 8-ми пультов (постов охраны) в системе;12 В; Длина линии связи между пультом и блоком расширения AL-Z8 - 1000 м; предназначен для получения оперативной информации о месте возгорания, распространении ОФП (опасные факторы пожара), процессе эвакуации и передачи управляющих команд лицам, ответственным за эвакуацию в зонах пожарного оповещения. Так же пульт позволяет получать вызовы и осуществлять двустороннюю голосовую связь с МГН, нуждающимся в экстренной помощи. 380 мм х 310 мм х 130 мм; Вес: 7 кг. | 467430.4 | 467430.4
00-00045594 | AL-MGN1 | Омега Саунд | Комплект системы вызова экстренной помощи с контролем подключенных устройств и линий подключения в составе комплекта: AL-SPX4 - 4-зонный блок контроля; AL-DI - Светозвуковой сигнализатор; AL-CB - Кнопка отмены вызова «Сброс»; AL-RB - Извещатель «Вызов». | 69200 | 69200
00-00047779 | AL-MGN2 | Омега Саунд | Дополнительный комплект на одну зону AL-MGN1. Возможность автономной работы с сохранением функции контроля. Система «Альфа-МГН» предназначена для вызова помощи лицам МГН (маломобильные группы населения) находящимся в замкнутом пространстве зданий (кабины уборной, санузлов, спален, раздевалок и т.п.) | 35500 | 35500
00-00124523 | AL-RU | Омега Саунд | Разветвитель позволяет подключить к одному выходу усилителя мощности AL-250PA четыре управляемых радиальных шлейфа (линии) оповещения (OUT1-OUT4) и один неуправляемый (EX). | 37607 | 37607
00-00047778 | AL-SA (R074) | Омега Саунд | Абонентское переговорное устройство голосовой связи для настенной установки, предназначена для связи зон пожарного оповещения с дежурным персоналом (диспетчером) и организации связи с людьми с ограниченными физическими возможностями (МГН). | 85894 | 85894
00-00047777 | AL-SA1 (R075) | Омега Саунд | Абонентское переговорное устройство голосовой связи для врезной установки, для связи зон пожарного оповещения с дежурным персоналом (диспетчером) и организации связи с людьми с ограниченными физическими возможностями (МГН). Разговор с диспетчером происходит через встроенные в корпус абонентского устройства микрофон и громкоговоритель. Абонент вызывает диспетчера нажатием на кнопку «Вызов», точно так же он отвечает на вызов со стороны диспетчера. После установления связи, разговор с диспетчером производится в полнодуплексном громкоговорящем режиме. | 87797 | 87797
00-00124555 | AL-SA4 (R087) | Омега Саунд | Абонентское переговорное устройство голосовой связи AL-SA4 без телефонной трубки предназначено для связи зон пожарного оповещения с дежурным персоналом (диспетчером) и организации связи с людьми с ограниченными физическими возможностями (МГН). Предназначено для работы в системе голосовой двусторонней связи СГС «ALENA»; тип связи речевая, двухпроводная, дуплекс; длина линий связи до 500 м; 0,3 Вт; 0...+55°C; IP65; 140х110х47 мм; 1 кг | 88672 | 88672
00-00124520 | AL-SG | Омега Саунд | Абонентское устройство голосовой связи предназначено для связи зон пожарного оповещения с диспетчером и организации связи с людьми с ограниченными физическими возможностями, расстояние между AL-SR и AL-Z8 – до 500 м, 140 мм х 110 мм х 47 мм. | 78608 | 78608
00-00124524 | AL-SP | Омега Саунд | Абонентское устройство с телефонной трубкой AL-SP, предназначено для организации двусторонней голосовой связи зон пожарного оповещения с помещением дежурного персонала (диспетчера). Может использоваться в качестве пожарного телефона или вызывной станции для людей с ограниченными возможностями. Разговор с диспетчером, в полнодуплексном режиме, происходит через телефонную трубку, установленную в корпус абонентского устройства. Вызов диспетчера производится автоматически при снятии трубки, точно так же абонент отвечает на вызов со стороны диспетчера. Никаких дополнительных действий от абонента для разговора с диспетчером не требуется. Полный дуплекс, 290мм х 145мм х 85мм. | 65785.6 | 65785.6
00-00124539 | AL-SP4 (R077) | Омега Саунд | Абонентское устройство с телефонной трубкой в вандалозащищенном всепогодном исполнении, предназначено для организации двусторонней голосовой связи зон пожарного оповещения с помещением дежурного персонала (диспетчера). Может использоваться в качестве пожарного телефона или вызывной станции для людей с ограниченными возможностями. Разговор с диспетчером, в полнодуплексном режиме, происходит через телефонную трубку, установленную в корпус абонентского устройства. Вызов диспетчера производится автоматически при снятии трубки, точно так же абонент отвечает на вызов со стороны диспетчера. Никаких дополнительных действий от абонента для разговора с диспетчером не требуется. | 92936 | 92936
00-00060172 | AL-SR | Омега Саунд | Абонентское переговорное устройство голосовой связи для настенной установки, предназначено для связи зон пожарного оповещения с дежурным персоналом (диспетчером) и организации связи с людьми с ограниченными физическими возможностями (МГН). | 78608 | 78608
00-00124526 | AL-SR1 (R078) | Омега Саунд | Абонентское переговорное устройство голосовой связи без телефонной трубки предназначена для связи зон пожарного оповещения с дежурным персоналом (диспетчером) и организации связи с людьми с ограниченными физическими возможностями (МГН); врезное исполнение; тип связи речевая, двухпроводная, дуплекс; длина линий связи до 500 м; мощность громкоговорителя 0,3 Вт; корпус металл; 0...+55°C; 170х140х47 мм; 1 кг. | 81909 | 81909
00-00124554 | AL-SR4 (цвет красный) (R088) | Омега Саунд | Абонентское переговорное устройство предназначено для связи зон пожарного оповещения с дежурным персоналом (диспетчером) и организации связи с людьми с ограниченными физическими возможностями (МГН); допустимое расстояние между AL-SR4 и AL-Z8 - до 500 м; IP65; 0...+40°C; 140х110х45 мм. | 81504 | 81504
00-00124533 | AL-SY (R110) | Омега Саунд | Абонентское устройство голосовой связи без телефонной трубки предназначено для связи зон пожарного оповещения с дежурным персоналом (диспетчером) и организации связи с людьми с ограниченными физическими возможностями (МГН). золотого цвета; тип связи речевая, двухпроводная, дуплекс; длина линий связи до 500 м; мощность громкоговорителя 0,3 Вт; IP54; 0...+55°C; 140х110х47 мм; 1 кг | 92080 | 92080
00-00124556 | AL-SY1 (R143) | Омега Саунд | Абонентское переговорное устройство голосовой связи без телефонной трубки предназначено для связи зон пожарного оповещения с дежурным персоналом (диспетчером) и организации связи с людьми с ограниченными физическими возможностями (МГН); врезное исполнение; золотого цвета; тип связи речевая, двухпроводная, дуплекс; длина линий связи до 500 м; мощность громкоговорителя 0,3 Вт; IP54; 0...+55°C; 170х140х45 мм; 1 кг | 92080 | 92080
00-00124552 | AL-SY4 | Омега Саунд | Абонентское переговорное устройство голосовой связи AL-SY4 без телефонной трубки предназначено для связи зон пожарного оповещения с дежурным персоналом (диспетчером) и организации связи с людьми с ограниченными физическими возможностями (МГН). золотого цвета; тип связи речевая, двухпроводная, дуплекс; длина линий связи до 500 м; мощность громкоговорителя 0,3 Вт; IP65; 0...+55°C; 140х110х47 мм; 1 кг | 94483 | 94483
00-00089430 | AN-BG | Омега Саунд | Абонентские переговорные устройства (АУ) голосовой связи СГС «ЯНА» устанавливаются в зонах пожарного оповещения, безопасных зонах и местах, оборудованных для МГН. | 45197 | 45197
00-00124542 | AN-BG-WP | Омега Саунд | Абонентское переговорное устройство голосовой связи IP65 | 45312 | 45312
00-00111392 | AN-BG1 | Омега Саунд | Абонентское переговорное устройство врезного монтажа обеспечивает двухпроводную связь с блоком коммутации AN-X8 (AN-X8MGN) | 53426 | 53426
00-00124550 | AN-BG1-WP | Омега Саунд | Абонентское устройство с лицевой панелью зеленого цвета для врезного монтажа и защитой IP65; устанавливаеся в зонах пожарного оповещения, безопасных зонах и местах, оборудованных для МГН; длина линий связи до 1000 м; -40...+55°C; 170х140х47 мм; 1,5 кг | 53512 | 53512
00-00124553 | AN-BP (R124) | Омега Саунд | Абонентское переговорное устройство AN-BP голосовой связи стационарное с трубкой предназначено для организации двусторонней голосовой связи зон пожарного оповещения с помещением дежурного персонала (диспетчера); исполнение настенное, есть комплект для врезного монтажа; -10...+55°C; IP41; 315х185х87 мм при врезном монтаже; 290х145х85 мм при настенном монтаже. | 66540 | 66540
00-00104936 | AN-BR | Омега Саунд | Абонентское переговорное устройство голосовой связи СГС «ЯНА» устанавливается в зонах пожарного оповещения, безопасных зонах и местах, оборудованных для МГН. | 45197 | 45197
00-00124535 | AN-BR-WP | Омега Саунд | Абонентское переговорное устройство голосовой связи IP65 | 45312 | 45312
00-00111393 | AN-BR1 | Омега Саунд | Абонентское переговорное устройство врезного монтажа обеспечивает двухпроводную связь с блоком коммутации AN-X8 (AN-X8MGN). | 53426 | 53426
00-00089428 | AN-CO32 | Омега Саунд | Пульт диспетчера обеспечивает управление системой двусторонней голосовой связи емкостью до 32 абонентов, входит в состав системы и предназначен для получения оперативной информации о месте возгорания, распространении ОФП (опасные факторы пожара), процессе эвакуации и передачи управляющих команд лицам, ответственным за эвакуацию в зонах пожарного оповещения. | 124784 | 124784
00-00104935 | AN-CO8 | Омега Саунд | Пульт диспетчера обеспечивает управление системой двусторонней голосовой связи емкостью до 8 абонентов. | 52192 | 52192
00-00124521 | AN-X8 | Омега Саунд | Блок коммутации обеспечивает двустороннюю полудуплексную речевую связь между абонентскими устройствами и пультом диспетчера AN-CO8 (AN-CO32). | 96682 | 96682
00-00089429 | AN-X8MGN | Омега Саунд | Блок коммутации обеспечивает двустороннюю полудуплексную речевую связь между абонентскими устройствами и пультом диспетчера AN-CO8 (AN-CO32). | 139111 | 139111
00-00124537 | OMEGA SP4-A | Омега Саунд | Модуль запуска сообщений выносной. Для активации до 6-ти записанных сообщений в панелях Omega SP-40/2. Для установки в базовый блок Omega SP4-S или в дополнительный корпус Omega SP4-BOX. Обеспечивает 6 кнопок активации сообщений, подключаемых к входам IN1-IN3 панелей SP40/2. Занимает 1/3 ширины корпуса. 24В, 50мА. | 55184 | 55184
00-00124549 | OMEGA SP4-C12 | Омега Саунд | Настольный, 12 независимых зон трансляции с маршрутизацией фоновой музыки. Подключается к входам BGM панелей SP40/2. Индикация прохождения команд. | 144748 | 144748
00-00124531 | OMEGA SP4-S | Омега Саунд | Пульт мониторинга и управления выносной. На 4 зоны управления (расширение до 80-ти). Осуществляет мониторинг и управление многозонной СОУЭ на базе панелей Omega SP-40/2. Комплект поставки: корпус Omega SP4-BOX, микрофонный модуль и модуль Omega SP4-M. Резервное место для установки 1 дополнительного модуля расширения SP4-M или SP4-A (закрыто фальш-панелями).24В, 350мА | 162730 | 162730
00-00124551 | OMEGA БПУ-1 | Омега Саунд | Модуль предварительного усиления сигнала микрофона до линейного уровня, фантомное питание для электретного микрофона, 20-20000 Гц, выходное сопротивление 200 Ом, 24В, 10мА, 36x80x130 мм, 0,3 кг | 13215 | 13215
00-00124534 | OMEGA ТС-1 | Омега Саунд | Трансформатор согласующий предназначен для согласования трансляционной линии c входами различных аудио устройств. (При заказе необходимо указывать входное и выходное напряжение. Пример: OMEGA TC-1 -30B/1B.) | 10759 | 10759
00-00041368 | ОСА-1 | Омега Саунд | Прибор управления оповещателями. Предназначен для питания, управления и контроля исправности световых эвакуационных знаков пожарной безопасности, выполненных на излучающих светодиодах (КОП, БЛИК и т.п.), а также линий связи с ними и линии управления. | 56052 | 56052
00-00056042 | Глагол 25ГР-31 | Тромбон | Громкоговоритель для улицы, рупорный, 12Вт/25Вт, номинальное напряжение 100В, 200Гц-8000Гц, 112дБ, кронштейн в комплекте, корпус - металл, IP-65, 285 х 248 х 246мм, 1,9кг | 10032 | 9029
00-00056043 | Глагол ЗП-10А | Тромбон | Прожектор речевой активный (громкоговоритель), встроенный усилитель мощности, речевой, настенно - потолочный, в корпусе "звуковой прожектор", однонаправленный, 5-10 Вт, напряжение питания 12-24В, 100-110дБ, 100-10000Гц, D125x220мм, металл, 2,2 кг | 10011 | 9010
00-00016106 | Глагол ЗП-20 | Тромбон | Оповещатель охранно-пожарный, речевой, настенный, в корпусе "звуковой прожектор", двунаправленный, 20 Вт, номинальное напряжение 100В, 103 дБ , 100Гц-15кГц, D125x220мм, металл, 2,3 кг | 5675 | 5108
03-00002041 | Глагол Н1-1 | Тромбон | Оповещатель охранно-пожарный, речевой, настенный, навесной, 1 Вт, номинальное напряжение 30,100В, 93 дБ , 90Гц-16кГц, 193х175х85 мм, пластик, 680 г | 1789 | 1610
03-00000539 | Глагол Н1-3 | Тромбон | Оповещатель охранно-пожарный, речевой, настенный, навесной, 3 Вт, номинальное напряжение 30,100В, 94 дБ , 90Гц-16кГц, 193х175х85 мм, пластик, 700 г | 1843 | 1659
00-00080882 | Глагол Н1-3А | Тромбон | Оповещатель речевой активный Глагол Н1-3А предназначен для воспроизведения голосовых сообщений, поступающих с аудиовыхода IP-камер в системе видеонаблюдения Возглас (https://cctvonyx.ru/upload/marketing/flyers/Vozglas.pdf) и аналогичных систем. Громкоговоритель имеет встроенный активный усилитель мощности с регулировкой уровня громкости. Номинальное входное напряжение на звук. вход – 0,775 В, номинальная выходная мощность 3Вт, напряжение питания 12 - 15В. | 4781 | 4303
03-00004672 | Глагол Н1-5 | Тромбон | Оповещатель охранно-пожарный, речевой, настенный, навесной, 5 Вт, номинальное напряжение 30,100В, 97 дБ , 90Гц-16кГц, 193х175х85 мм, пластик, 710 г | 1884 | 1696
03-00000545 | Глагол Н2-10 | Тромбон | Оповещатель охранно-пожарный, речевой, настенный, навесной, 10 Вт, номинальное напряжение 30, 100В,105дБ, 90Гц-16кГц, 260х185х120 мм, пластик, 1210г | 3232 | 2909
00-00114114 | Глагол Н2-10 (черный) | Тромбон | Настенный оповещатель с улучшенными характеристиками предназначен для систем речевого оповещения и звуковой трансляции. Неравномерность АЧХ в диапазоне от 100 до 10000 Гц составляет не более 5 дБ. Новый клеммный модуль позволяет подключать кабель большого сечения (до 2 мм²).Технические характеристики:Мощность 10 Вт Номинальное напряжение 30 В / 100 ВЗвуковое давление 105 дБДиапазон частот 90 Гц-15000 ГцГабаритные размеры 260х185х120 ммВес 1,21 кг | 3232 | 2909
03-00000546 | Глагол Н2-3 | Тромбон | Оповещатель охранно-пожарный, речевой, настенный, навесной, 3 Вт, номинальное напряжение 30,100В, 94 дБ , 90Гц-16кГц, 260х185х120 мм, пластик, 1140г | 3079 | 2771
00-00114115 | Глагол Н2-3 (черный) | Тромбон | Настенный оповещатель Глагол Н2-3 с улучшенными характеристиками предназначен для систем речевого оповещения и звуковой трансляции. Неравномерность АЧХ в диапазоне от 100 до 10000 Гц составляет не более 5 дБ. Новый клеммный модуль позволяет подключать кабель большого сечения (до 2 мм²).Технические характеристики:Мощность 3 Вт Номинальное напряжение 30 В / 100 ВЗвуковое давление 94 дБДиапазон частот 90 Гц-15000 ГцГабаритные размеры 260х185х120 ммВес 1,14 кг | 3079 | 2771
00-00080883 | Глагол Н2-3А | Тромбон | Оповещатель речевой активный Глагол Н2-3А предназначен для воспроизведения голосовых сообщений, поступающих с аудиовыхода IP-камер в системе видеонаблюдения Возглас и аналогичных систем. Громкоговоритель имеет встроенный активный усилитель мощности с регулировкой уровня громкости. Номинальное входное напряжение на звук. вход – 0,775 В, номинальная выходная мощность 3Вт, напряжение питания 12 - 15В. | 5528 | 4975
03-00001393 | Глагол Н2-5 | Тромбон | Оповещатель охранно-пожарный, речевой, настенный, навесной, 5 Вт, номинальное напряжение 30,100В, 98 дБ , 90Гц-16кГц, 260х185х120 мм, пластик, 1140г | 3162 | 2846
00-00114116 | Глагол Н2-5 (черный) | Тромбон | Настенный оповещатель с улучшенными характеристиками предназначен для систем речевого оповещения и звуковой трансляции. Неравномерность АЧХ в диапазоне от 100 до 10000 Гц составляет не более 5 дБ. Новый клеммный модуль позволяет подключать кабель большого сечения (до 2 мм²).Технические характеристики:Мощность 5 Вт Номинальное напряжение 30 В / 100 ВЗвуковое давление 98 дБДиапазон частот 90 Гц-15000 ГцГабаритные размеры 260х185х120 ммВес 1,14 кг | 3162 | 2846
03-00004673 | Глагол Н3-20 | Тромбон | Оповещатель охранно-пожарный, речевой, настенный, навесной, 20 Вт, номинальное напряжение 100В, 98дБ, 60Гц-20кГц, 220х175х150 мм, пластик, вес 3 кг | 4970 | 4473
00-00061634 | Глагол Н3-20 (черный) | Тромбон | Оповещатель охранно-пожарный, речевой, настенный, навесной, 20 Вт, номинальное напряжение 100В, 98дБ, 60Гц-20кГц, 220х175х150 мм, пластик, вес 3 кг | 4970 | 4473
00-00016107 | Глагол Н3-40 | Тромбон | Оповещатель охранно-пожарный, речевой, настенный, навесной, 40 Вт, номинальное напряжение 100В, 99 дБ, 60 Гц-20кГц, 300х220х190 мм, пластик, вес 5 кг | 5913 | 5322
03-00000540 | Глагол П-1 | Тромбон | Оповещатель охранно-пожарный, речевой, потолочный, встраиваемый, 1 Вт, номинальное напряжение 30,100В, 90 дБ , 100Гц-15кГц, D186х45 мм (посадочное отверстие диаметр 163 мм), пластик, 560г | 1631 | 1468
03-00009142 | Глагол П-10 | Тромбон | Оповещатель охранно-пожарный, речевой, потолочный, встраиваемый, 10 Вт, номинальное напряжение 30,100В, 106 дБ , 100Гц-15кГц, D186х80 мм (посадочное отверстие диаметр 163 мм), 700 г | 1839 | 1655
03-00002092 | Глагол П-3 | Тромбон | Оповещатель охранно-пожарный, речевой, потолочный, встраиваемый, 3 Вт, номинальное напряжение 30,100В, 95,5 дБ , 100Гц-15кГц, D186х45 мм (посадочное отверстие диаметр 163 мм), пластик, 570г | 1675 | 1508
03-00004674 | Глагол П-5 | Тромбон | Оповещатель охранно-пожарный, речевой, потолочный, встраиваемый, 5 Вт, номинальное напряжение 30,100В, 98 дБ , 100Гц-15кГц, D186х45 мм (посадочное отверстие диаметр 163 мм), пластик, 580г | 1720 | 1548
00-00016110 | Глагол ПН-3 | Тромбон | Оповещатель охранно-пожарный, речевой, потолочный, накладной, 3 Вт, номинальное напряжение 30,100В, 94 дБ , 100Гц-15кГц, D180х72 мм, пластик, 490 г | 2162 | 1946
00-00016111 | Глагол ПН-5 | Тромбон | Оповещатель охранно-пожарный, речевой, потолочный, накладной, 5 Вт, номинальное напряжение 30,100В, 98 дБ , 100Гц-15кГц, D180х72 мм, пластик, 510 г | 2201 | 1981
00-00016112 | Глагол ПП-3 | Тромбон | Оповещатель охранно-пожарный, речевой, пожарозащищенный, потолочный, встраиваемый, 3Вт, номинальное напряжение 30 и 100В, 89 дБ , 100Гц-15кГц, D200х100 мм, для защиты диффузора динамика от воздействия прямого огня снабжён дополнительным противопожарным металлическим экраном, 820г | 3824 | 3442
00-00045011 | Глагол ПП-5 | Тромбон | Оповещатель охранно-пожарный, речевой, пожарозащищенный, потолочный, встраиваемый, 5Вт, номинальное напряжение 30 и 100В, 89 дБ , 100Гц-15кГц, D200х100 мм, для защиты диффузора динамика от воздействия прямого огня снабжён дополнительным противопожарным металлическим экраном, 820г | 3971 | 3574
03-00002111 | Глагол ПШ-10 | Тромбон | Оповещатель охранно-пожарный, речевой, потолочный, подвесной, сферический, 10 Вт, номинальное напряжение 30,100В, 105 дБ , 100Гц-15кГц, диаметр 180 мм, пластик, цв. белый, 1380г | 4569 | 4112
00-00056041 | Глагол ПШ-10 (черный) | Тромбон | Оповещатель охранно-пожарный, речевой, потолочный, подвесной, сферический, 10 Вт, номинальное напряжение 30,100В, 105 дБ , 100Гц-15кГц, диаметр 180 мм, пластик, цв. чёрный, 1380г | 4569 | 4112
00-00083924 | АС-25-30/100 (НМ) исп.5 | Полисервис | Оповещатель пожарный речевой | 9810 | 9565
00-00083925 | АС-50-30/100 (НМ) исп.5 | Полисервис | Оповещатель пожарный речевой | 16840 | 16420
00-00013076 | Октава ВПУ-16 | Полисервис | Выносной пульт управления для ПУО Октава-100Ц, 16 зон, RS-485, встроенный микрофон, питание от ПУО, IP41, +5...+40°C, 200х120х36 мм | 8310 | 8102.5
03-00005896 | Октава ВПУ-4 | Полисервис | Выносной пульт управления, 4 зоны, встр. мкф., питание от Октава-80Ц. | 6860 | 6687.5
03-00001444 | Октава КП-100 | Полисервис | Прибор контроля линий связи КП-100 для монтажа, настройки и обслуживания систем речевого оповещения, напряжение линии 30/70/100 В. | 8860 | 8637.5
00-00015400 | Октава-100Б | Полисервис | Усилитель линейный для "Октава-100Ц-100 В", вход линии 100 В/30 В, Рвых.= 80 Вт, Uвых.=100 В/30 В | 16715 | 16297.5
00-00015399 | Октава-100Ц | Полисервис | Прибор управления оповещением, 1 зона оповещения, речевой процессор, 2 записанных сообщения, притание световых оповещателей, внешнее управление, бесперебойное питание, Uвых.= 100 В/30 В, Рвых.= 80 Вт, контроль линий оповещения, отсек под АКБ 2х7 Ач, сопряжение с ТАСЦО населения Санкт-Петербурга по сигналам ГОЧС | 23670 | 23077.5
03-00000297 | Октава-80Ц 100В | Полисервис | Прибор управления оповещателями 4 коммутируемые и 1 не коммутированная зоны оповещения, речевой процессор, 2 записанных сообщения, внешнее управление, бесперебойное питание, Uвых.= 100 В, Рвых.= 80 Вт, контроль линий оповещения, отсек под АКБ 2х7 Ач, сопряжение с ТАСЦО населения Санкт-Петербурга по сигналам ГОЧС | 22260 | 21702.5
03-00000067 | Рокот | Сибирский Арсенал | Прибор управления оповещением в составе системы речевого оповещения пожарной «РОКОТ» предназначен для трансляции предварительно записанного речевого сообщения при возникновении пожара или других экстремальных ситуаций, 2 сообщения по 8 сек, 8 Вт. | 4315 | 3915
03-00001454 | Рокот-2 | Сибирский Арсенал | Прибор управления оповещением в составе системы речевого оповещения пожарной «РОКОТ» предназначен для трансляции речевой информации и предварительно записанных речевых сообщений при возникновении пожара или других экстремальных ситуаций, 2 акустич. канала (4 линии), 60 Вт, 5 сообщений, микрофонный вход, вход ГО и ЧС, до 40 АС-2-2, АС-3-2, АС-3-4. | 13845 | 12515
03-00006196 | Рокот-3-3 | Сибирский Арсенал | Прибор управления оповещением со встроенной акустической системой с 3-я видами записанных сообщений, предназначен для трансляции речевых сообщений в системах пожарной сигнализации на объектах различной степени сложности. 3 Вт. Функция синхронной трансляции при параллельном включении. | 2520 | 2260
03-00000533 | Рокот-4 | Сибирский Арсенал | Прибор управления оповещением, предназначен для установки внутри защищаемого объекта и рассчитан на круглосуточную непрерывную работу, 2 линии оповещения, 2 сообщения, лин. вход, 220 В, под АКБ 12В 2,2 Ач; 210х255х80 мм; -10...+55°С. | 4745 | 4305
00-00077290 | Рокот-5 ПУО-100 | Сибирский Арсенал | Прибор управления оповещением, 120 Вт, 100 В, 2 зоны оповещения, 4 линии оповещения, 2 линии светового оповещения с защитой от перегрузки и КЗ, 3 лин. входа, 3 лин. входа, 1 лин. выход, выход контроля неиспр., вход ГО и ЧС, 4 заводских сообщения, 4 польз. сообщения, 5 сообщ. для трансляции по расписанию, тангента, часы реального времени, работа по расписанию, web-интерфейс, Имеется режим трансляции музыкальных композиций с MicroSG или USB-Flash, интернет-радио и потоковое вещание через WEB-интерфейс, подключение доп. усилителей Рокот-5 УМ (до 4 шт.), встроенный РИП (под АКБ 2шт х 12Ач). Настольное исполнение, в комплекте крепеж для 19”-стойки. | 64775 | 56330
00-00078753 | Рокот-5 ПУО-30 | Сибирский Арсенал | Прибор управления оповещением, 120Вт, 30В, 2 зоны оповещения, 4 линии оповещения, 2 линии светового оповещения с защитой от перегрузки и КЗ, 3 лин. входа, 1 лин. выход, выход контроля неиспр., вход ГО и ЧС, 4 заводских сообщения, 4 польз. сообщения, 5 сообщ. для трансляции по расписанию, тангента, часы реального времени, работа по расписанию, web-интерфейс, Имеется режим трансляции музыкальных композиций с MicroSG или USB-Flash, интернет-радио и потоковое вещание через WEB-интерфейс, подключение доп. усилителей Рокот-5 УМ (до 4 шт.), встроенный РИП (под АКБ 2шт х 12Ач). Настольное исполнение, в комплекте крепеж для 19”-стойки. | 61200 | 53220
00-00077291 | Рокот-5 УМ-100 | Сибирский Арсенал | Усилитель мощности, 120Вт, 100В, 2 зоны оповещения, 4 линии оповещения, цифровая линия управления, 2 линии светового оповещения с защитой от перегрузки и КЗ, линия контроля неисправности, встроенный РИП (под АКБ 2шт х 12Ач). Настольное исполнение, в комплекте крепеж для 19”-стойки. | 49320 | 42890
00-00078754 | Рокот-5 УМ-30 | Сибирский Арсенал | Усилитель мощности, 120Вт, 30В, 2 зоны оповещения, 4 линии оповещения, 2 линии светового оповещения с защитой от перегрузки и КЗ, встроенный РИП (под АКБ 2шт х 12Ач). Настольное исполнение, в комплекте крепеж для 19”-стойки. | 45560 | 39615
00-00108304 | Спектрон- SVE | Спектрон | Плата голосового шлюза IP SVE позволяет объединять голосовую и телекоммуникационную среды передачи данных. Потребляемая мощность, Вт не более 6; Операционная система Linux; Протокол соединения SIP; Количество одновременно коммутируемых каналов 64кбит/с, 7; Поддерживаемые кодеки PCMA, PCMU, G722, G723, G729; Поддерживаемые функции: Подключение к внешний IP-АТС; Подключение IP абонентов; Организация связи между блоками СПЕТКТРОН-CU. | 140360 | 130534.8
00-00108296 | Спектрон-CU | Спектрон | Блок организации громкоговорящей связи Спектрон-CU предназначен для использования в качестве центрального распределительного устройства в системах производственно-технологической громкоговорящей связи. Габаритные размеры, мм 432 х 130 х 250; Масса, кг не более 8; Материал корпуса блока Алюминий; Диапазон температур окружающей среды в условиях эксплуатации, °С +10…+25; Степень защиты IP32. | 71160 | 66178.8
00-00108310 | Спектрон-DC-20 | Спектрон | Диспетчерский пульт громкоговорящей связи, 20 связей Спектрон-DC-20 Предназначен для организации прямой или многоадресной коммуникации в системе громкоговорящей связи. Материал корпуса алюминий, Напряжение питания, номинальное, В 48; Допустимое отклонение напряжения питания, В 24…72; Диапазон воспроизводимых частот, Гц 300 – 16000; Выходная мощность, Вт 5; Степень защиты IP-32 Диапазон рабочих температур + 10… +25 °С. Дополнительно оснащен двумя интерфейсами связи: Ethernet, DSL. По дополнительному заказу устройство может оснащаться; Трубкой - предназначена для звукового вызова абонента через переговорное устройство или диспетчерский пульт, Тангентой - кнопка или клавиша переключения с приема на передачу на переговорном устройстве, Педалью - предназначена для организации громкоговорящей проводной связи, позволяет отключать звук или осуществлять переключения между двумя абонентскими устройствами. | 154465 | 143652.45
00-00108311 | Спектрон-DC-32 | Спектрон | Диспетчерский пульт громкоговорящей связи, 32 связи Спектрон-DC-32 Предназначен для организации прямой или многоадресной коммуникации в системе громкоговорящей связи. Материал корпуса алюминий, Напряжение питания, номинальное, В 48; Допустимое отклонение напряжения питания, В 24…72; Диапазон воспроизводимых частот, Гц 300 – 16000; Выходная мощность, Вт 5; Степень защиты IP-32 Диапазон рабочих температур + 10… +25 °С Дополнительно оснащен двумя интерфейсами связи: Ethernet, DSL. По дополнительному заказу устройство может оснащаться; Трубкой - предназначена для звукового вызова абонента через переговорное устройство или диспетчерский пульт, Тангентой - кнопка или клавиша переключения с приема на передачу на переговорном устройстве, Педалью - предназначена для организации громкоговорящей проводной связи, позволяет отключать звук или осуществлять переключения между двумя абонентскими устройствами. | 174595 | 162373.35
00-00108312 | Спектрон-DC-48 | Спектрон | Диспетчерский пульт громкоговорящей связи, 48 связей Спектрон-DC-48 Предназначен для организации прямой или многоадресной коммуникации в системе громкоговорящей связи. Материал корпуса алюминий, Напряжение питания, номинальное, В 48; Допустимое отклонение напряжения питания, В 24…72; Диапазон воспроизводимых частот, Гц 300 – 16000; Выходная мощность, Вт 5; Степень защиты IP-32 Диапазон рабочих температур + 10… +25 °С Дополнительно оснащен двумя интерфейсами связи: Ethernet, DSL. По дополнительному заказу устройство может оснащаться; Трубкой - предназначена для звукового вызова абонента через переговорное устройство или диспетчерский пульт, Тангентой - кнопка или клавиша переключения с приема на передачу на переговорном устройстве, Педалью - предназначена для организации громкоговорящей проводной связи, позволяет отключать звук или осуществлять переключения между двумя абонентскими устройствами. | 199075 | 185139.75
00-00108315 | Спектрон-IS-П-К2-DE исп.01 | Спектрон | Переговорное устройство Спектрон-IS общепромышленного исполнения в пластиковом корпусе с внутренним динамиком. Предназначено для использования в качестве настенного оконечного устройства в системах громкоговорящей связи. Количество кнопок прямого вызова 2. Напряжение питания, номинальное, В 48/24 Потребляемый ток в дежурном режиме максимальный при 48В - 0,05...0,41А, при 24 - 0,10...0,83 А; Диапазон воспроизводимых частот, Гц 300 – 16000; Выходная мощность, Вт 10; Звуковое давление, дБ 90; Звуковое давление максимальное (30 см), дБ 110; Диапазон рабочих температур от -55 до + 50 °С. Степень защиты IP-65. Оснащено двумя интерфейсами связи: Ethernet, DSL. По дополнительному заказу устройство может оснащаться; Тестатурой для управления работой приборов АТС в процессе соединения с линией вызываемого абонента, Лампой-вспышкой для использования в комплексах производственно-технологической громкоговорящей связи и аварийного оповещения, Трубкой для звукового вызова абонента через переговорное | 147200 | 136896
00-00108314 | Спектрон-IS-П-К4-DE исп.01 | Спектрон | Переговорное устройство Спектрон-IS общепромышленного исполнения в пластиковом корпусе с внутренним динамиком. Предназначено для использования в качестве настенного оконечного устройства в системах громкоговорящей связи. Количество кнопок прямого вызова 4. Напряжение питания, номинальное, В 48/24 Потребляемый ток в дежурном режиме максимальный при 48В - 0,05...0,41А, при 24 - 0,10...0,83 А; Диапазон воспроизводимых частот, Гц 300 – 16000; Выходная мощность, Вт 10; Звуковое давление, дБ 90; Звуковое давление максимальное (30 см), дБ 110; Диапазон рабочих температур от -55 до + 50 °С. Степень защиты IP-65. Оснащено двумя интерфейсами связи: Ethernet, DSL. По дополнительному заказу устройство может оснащаться; Тестатурой для управления работой приборов АТС в процессе соединения с линией вызываемого абонента, Лампой-вспышкой для использования в комплексах производственно-технологической громкоговорящей связи и аварийного оповещения, Трубкой для звукового вызова абонента через переговорное | 156920 | 145935.6
00-00108313 | Спектрон-IS-П-К6-DE исп.01 | Спектрон | Переговорное устройство Спектрон-IS общепромышленного исполнения в пластиковом корпусе с внутренним динамиком. Предназначено для использования в качестве настенного оконечного устройства в системах громкоговорящей связи. Количество кнопок прямого вызова 6. Напряжение питания, номинальное, В 48/24 Потребляемый ток в дежурном режиме максимальный при 48В - 0,05...0,41А, при 24 - 0,10...0,83 А; Диапазон воспроизводимых частот, Гц 300 – 16000; Выходная мощность, Вт 10; Звуковое давление, дБ 90; Звуковое давление максимальное (30 см), дБ 110; Диапазон рабочих температур от -55 до + 50 °С. Степень защиты IP-65. Оснащено двумя интерфейсами связи: Ethernet, DSL. По дополнительному заказу устройство может оснащаться; Тестатурой для управления работой приборов АТС в процессе соединения с линией вызываемого абонента, Лампой-вспышкой для использования в комплексах производственно-технологической громкоговорящей связи и аварийного оповещения, Трубкой для звукового вызова абонента через переговорное | 166635 | 154970.55
00-00108305 | Спектрон-SCR | Спектрон | Плата записи разговоров SCR записывает все звуковые сообщения, проходящие в системе (оповещения, сообщения, конференции, разговоры). Потребляемая мощность, Вт не более 12; Объем установленного жесткого диска, Гб 500; Формат записи PCM16; Время непрерывной записи, ч 4300; Количество одновременно записываемых каналов Не ограничено; Поддерживаемые функции: Запись разговоров и других голосовых сообщений; Ведение журнала разговоров и соединений. | 122000 | 113460
00-00108299 | Спектрон-SCU | Спектрон | Центральная плата является центральным узлом в блоке Спектрон-CU, выполняет функции коммутатора, конфигурации и мониторинга блока. Потребляемая мощность, Вт не более 6, Количество одновременно коммутируемых каналов 64кбит/с, шт. не более 1920, Операционная система Linux Поддерживаемые функции: Кросс-коммутатор; Хранение конфигурации блока; Журналирование работы (Регистратор событий); Генератор тактовых частот блока; RTC (Часы реального времени); Организация групповых каналов (конференцсвязь); WEB-сервер блока (настройка, конфигурация блока и уст. плат). | 118585 | 110284.05
00-00108302 | Спектрон-SDE | Спектрон | Плата организации интрефейса Ethernet SDE предназначена для подключения переговорных устройств и организации связи между блоками СПЕКТРОН-CU . Потребляемая мощность, Вт не более 6; Количество каналов 8; Стандарт подключения 10/100 Base-T; Поддерживаемые функции: Подключение сетевых переговорных устройств; Организация связи между блоками СПЕКТРОН-CU. | 73290 | 68159.7
00-00108300 | Спектрон-SDL | Спектрон | Плата организации цифровой линии SDL предназначена для организации цифровой линии SHDSL, дуплексную передачу сигнала(ов) по одной паре (двум парам). Потребляемая мощность, Вт не более 5; Количество линий SHDSL: SDL-2, SDL-4; Поддерживаемые функции: Подключение переговорных устройств; Связь с другими блоками СПЕКТРОН-CU. | 116680 | 108512.4
00-00108303 | Спектрон-SFX | Спектрон | Плата организации 4-х аналоговых линий SFX позволяет работать с аналоговыми телефонными аппаратами и аналоговыми АТС. Потребляемая мощность, Вт не более 7; Количество подключаемых линий 4; Режим работы каждой линии FXO или FXS; Ток питания каждой линии, мА не более 23; Напряжение вызывного сигнала не менее 50В; Частота вызывного сигнала, Гц 24…26; Максимально допустимое сопротивление абонентского шлейфа, кОм не более 1,1; Максимально допустимое сопротивление абонентской линии, Ом не более 200; Поддерживаемые функции: Подключение 4-х аналоговых телефонных аппаратов; Организация 4-х аналоговых АТС. | 104125 | 96836.25
00-00108308 | Спектрон-SOB | Спектрон | Блок организации системы оповещения Спектрон-SOB предназначен для организации системы оповещения с коммутацией -100-вольтового сигнала от усилителей в линии оповещения, со встроенным контролем линий оповещения, усилителей и возможностью резервирования усилителей. Количество линий оповещения 8; Максимальная мощность нагрузки в линии 500 Вт; Диапазон измерения сопротивлений линии от 0 Ом до 3 кОм; Время проверки одной линии 5мс; Питание DC 24-60В, 20 Вт; Размеры 482х88х200 мм; Вес 5кг. | 254554.56 | 236735.74
00-00108297 | Спектрон-SPS-220 | Спектрон | Плата питания, АС 220 В предназначена для подачи питающего напряжения (48В) в блок Спектрон-CU. Диапазон входного напряжения, В 85…264 AC Диапазон частот входного напряжения, Гц 47…63 Номинальная потребляемая мощность, Вт 110, не более Максимальная выходная мощность (обеспечение питанием блока), Вт не более 80В | 23800 | 22134
00-00108298 | Спектрон-SPS-48 | Спектрон | Плата ввода питания 48В предназначена для подачи питающего напряжения в блок Спектрон-CU. Номинальное входное напряжение, В (-)48 DC Максимальное выходное напряжение, (-)72, не более Максимально допустимый входной ток, А не более 25, Максимальная выходная мощность (обеспечение питанием блока), Вт 110В Собственная потребляемая мощность, Вт не более 0,01Вт. | 11710 | 10890.3
00-00108307 | Спектрон-SRM | Спектрон | Плата модулей приема сигналов типа «Сухой Контакт» SRM предназначена для приема внешних дискретных сигналов. Потребляемая мощность, Вт не более 5; Количество каналов для приема дискретных сигналов 4; Величина тока срабатывания, мА не менее 1,2; Поддерживаемые функции: Подключение к АТС по интерфейсам 2048 кбит/с рек. G.703, G.704, G.706 МСЭ-Т и G.823 МСЭ-Т. | 72210 | 67155.3
00-00108306 | Спектрон-SVS | Спектрон | Плата организации интерфейсов 2048кбит/с SVS-4 Используется для организации интерфейсов 2048кбит/с Потребляемая мощность, Вт 6, не более; Количество каналов 2048 кбитс/с, шт 4; Поддерживаемые функции: Подключение к АТС по интерфейсам 2048 кбит/с. | 148370 | 137984.1
00-00108301 | Спектрон-SАL | Спектрон | Плата аналоговой линии SAL предназначена для организации двух аналоговых симметричных ТЧ каналов. Потребляемая мощность, Вт не более 5; Тип аналоговых входа/выхода Симметричный; Импеданс аналоговых входа/выхода, Ом 600; Диапазон регулировки уровней, дБ -13…+5; Напряжение на линейном выходе, при уровне 0дБ, В 0,775; Поддерживаемые функции: Протокол соединения SIP; Количество одновременно коммутируемых каналов 64кбит/с, 7; Поддерживаемые кодеки PCMA, PCMU, G722, G723, G729; Подключение к внешний IP-АТС; Подключение IP абонентов; Организация связи между блоками СПЕТКТРОН-CU. | 92590 | 86108.7
00-00108309 | Спектрон-UCM | Спектрон | Универсальный модуль подключений Спектрон-UCM Предназначен для подключения внешних цепей к центральному оборудованию, а также для защиты от перенапряжения центрального и периферийного оборудования системы громкоговорящей связи. Максимально возможное количество модулей подключений 9; Номинальное пробивное напряжение при 100 В/с (постоянный ток), 230В; Максимальное напряжение пробоя импульса при 1кВ/мс, 800В; Номинальный импульсный разрядный ток (8/20 мкс 10 циклов), 10кА; Диапазон рабочих температур, °С от -10°С до +45; Размеры, мм 482х88х133. | 36110 | 33582.3
00-00031766 | АРИЯ-АС-3 | Электротехника и Автоматика | Оповещатель речевой активный речевой для воспроизведения сообщений. Активная акустическая система, 3Вт, 90 дБ, 120-16000Гц, Uпит.12В, Iпотр.400мА(max), IP31, 160х268х80 мм, −10…+55°C. Настенное исполнение. Речевые оповещатели АРИЯ предназначены для воспроизведения сообщений о возникновении опасности, сигналов ГО и ЧС, речевых сообщений и фоновой музыки. Выпускаются как в настенном исполнении. Речевые оповещатели АРИЯ-АС-3 являются активными и подключаются непосредственно к линии управления, что позволяет передавать сообщения на большие расстояния практически без потерь. | 2071 | 1846.52
00-00031767 | АРИЯ-АС-3П | Электротехника и Автоматика | Оповещатель речевой активный для воспроизведения сообщений. Активная акустическая система, 3Вт, 90 дБ, 120-16000Гц, Uпит.12В, Iпотр.400мА(max), IP31, 200х200х145 мм, −10…+55°C. Потолочное исполнение. Речевые оповещатели АРИЯ предназначены для воспроизведения сообщений о возникновении опасности, сигналов ГО и ЧС, речевых сообщений и фоновой музыки. Выпускаются как в настенном, так и в потолочном исполнении. Речевые оповещатели АРИЯ-АС-3П являются активными и подключаются непосредственно к линии управления, что позволяет передавать сообщения на большие расстояния практически без потерь. | 2013 | 1794.58
00-00038888 | АРИЯ-БРО-АС-3 | Электротехника и Автоматика | Блок речевого оповещения, 12 В, 3 Вт, 87 дБ, 120-16000 Гц, 2 реч. сообщ., 100 сек, IP31, 138х200х65 мм, −10…+55°С. Устройство оповещения и управления эвакуацией людей при пожаре. Это система "два в одном": блок речевого оповещения и активный речевой оповещатель. Это идеальное решение для малых торговых точек: небольших салонов, мастерских, бутиков. Всего один прибор способен обеспечить безопасность сотрудников и клиентов таких компаний. | 3719 | 3313.56
00-00031582 | АРИЯ-МКП-4 | Электротехника и Автоматика | Микрофонная панель 12 В, 50 мА, Чувствительность -58 дБ, 4 зоны оповещения, линейный вход для внешнего плеера, линейный вход для ГО и ЧС, IP20, -20...+50 °С. Предназначена для трансляции и записи речевых сообщений в системе речевого оповещения АРИЯ. Совместима со всеми модификациями блоков речевого оповещения АРИЯ. | 7033 | 6267.78
00-00029636 | АРИЯ-ПС-10 | Электротехника и Автоматика | Оповещатель речевой пассивный предназначен для воспроизведения сигналов ГО и ЧС, речевых сообщений и фоновой музыки. Выпускаются как в настенном, потолочном и подвесном исполнении. Речевые оповещатели АРИЯ-ПС-10 являются пассивными и подключаются к линии оповещения. Номинальная мощность, Вт 10.Чувствительность (1Вт/1м), дБ 87.Частотный диапазон, Гц, не уже 120-16000.Выходное сопротивление, Ом 8.Время непрерывной работы не ограничено.Степень защиты оболочки, IP 31.Габаритные размеры, мм 160х268х80.Масса, кг, не более 0,5.Диапазон рабочих температур, ºС -10…+55.Относительная влажность воздуха при +25 ºС, %, не более 93. | 1863 | 1659.96
00-00094688 | АРИЯ-ПС-10 НИ | Электротехника и Автоматика | Оповещатель речевой пассивный 10 Вт, 96 дБ, 120-16000 Гц, 8 Ом, IP31, 160х268х80 мм, −10…+55°С, предназначен для воспроизведения сообщений о возникновении опасности (пожар, взрыв, утечка газа и т.д.), инструкций по эвакуации, речевой информации и фоновой музыки в системах оповещения и громкоговорящей связи. Изделия выполнены в наружном исполнении. | 2856 | 2538.7
00-00029639 | АРИЯ-ПС-10П | Электротехника и Автоматика | Оповещатель речевой пассивный предназначен для воспроизведения сигналов ГО и ЧС, речевых сообщений и фоновой музыки. Выпускаются как в настенном, потолочном и подвесном исполнении. Речевые оповещатели АРИЯ-ПС-10П являются пассивными и подключаются к линии оповещения.Номинальная мощность, Вт 10.Чувствительность (1Вт/1м), дБ 87.Частотный диапазон, Гц, не уже 120-16000.Выходное сопротивление, Ом 8.Время непрерывной работы не ограничено.Степень защиты оболочки, IP 31.Габаритные размеры, мм 200х200х100.Масса, кг, не более 0,34.Диапазон рабочих температур, ºС -10…+55.Относительная влажность воздуха при +25 ºС, %, не более 93. | 1775 | 1575.16
00-00029528 | АРИЯ-ПС-3 | Электротехника и Автоматика | Оповещатель речевой пассивный предназначен для воспроизведения сигналов ГО и ЧС, речевых сообщений и фоновой музыки. Выпускаются как в настенном, потолочном и подвесном исполнении. Речевые оповещатели АРИЯ-ПС-3 являются пассивными и подключаются к линии оповещения. Номинальная мощность, Вт 3.Чувствительность (1Вт/1м), дБ 87.Частотный диапазон, Гц, не уже 120-16000.Выходное сопротивление, Ом 8.Время непрерывной работы не ограничено.Степень защиты оболочки, IP 31.Габаритные размеры, мм 160х268х80.Масса, кг, не более 0,5.Диапазон рабочих температур, ºС -10…+55. Относительная влажность воздуха при +25 ºС, %, не более 93. | 1417 | 1260.34
00-00094686 | АРИЯ-ПС-3 НИ | Электротехника и Автоматика | Оповещатель речевой пассивный 3 Вт, 90 дБ, 120-16000 Гц, 8 Ом, IP31, 160х268х80 мм, −10…+55°С, предназначен для воспроизведения сообщений о возникновении опасности (пожар, взрыв, утечка газа и т.д.), инструкций по эвакуации, речевой информации и фоновой музыки в системах оповещения и громкоговорящей связи. Изделия выполнены в наружном исполнении. | 2175 | 1933.44
00-00029637 | АРИЯ-ПС-3П | Электротехника и Автоматика | Оповещатель речевой пассивный предназначен для воспроизведения сигналов ГО и ЧС, речевых сообщений и фоновой музыки. Выпускаются как в настенном, потолочном и подвесном исполнении. Речевые оповещатели АРИЯ-ПС-3П являются пассивными и подключаются к линии оповещения.Номинальная мощность, Вт 3.Чувствительность (1Вт/1м), дБ 87.Частотный диапазон, Гц, не уже 120-16000.Выходное сопротивление, Ом 8.Время непрерывной работы не ограничено.Степень защиты оболочки, IP 31.Габаритные размеры, мм 200х200х100.Масса, кг, не более 0,34.Диапазон рабочих температур, ºС -10…+55.Относительная влажность воздуха при +25 ºС, %, не более 93. | 1348 | 1199.92
00-00029635 | АРИЯ-ПС-5 | Электротехника и Автоматика | Оповещатель речевой пассивный предназначен для воспроизведения сигналов ГО и ЧС, речевых сообщений и фоновой музыки. Выпускаются как в настенном, потолочном и подвесном исполнении. Речевые оповещатели АРИЯ-ПС-5 являются пассивными и подключаются к линии оповещения.Номинальная мощность, Вт 5.Чувствительность (1Вт/1м), дБ 87.Частотный диапазон, Гц, не уже 120-16000.Выходное сопротивление, Ом 8.Время непрерывной работы не ограничено.Степень защиты оболочки, IP 31.Габаритные размеры, мм 160х268х80.Масса, кг, не более 0,5. | 1761 | 1569.86
00-00094687 | АРИЯ-ПС-5 НИ | Электротехника и Автоматика | Оповещатель речевой пассивный 5 Вт, 93 дБ, 120-16000 Гц, 8 Ом, IP31, 160х268х80 мм, −10…+55°С, предназначен для воспроизведения сообщений о возникновении опасности (пожар, взрыв, утечка газа и т.д.), инструкций по эвакуации, речевой информации и фоновой музыки в системах оповещения и громкоговорящей связи. Изделия выполнены в наружном исполнении. | 2700 | 2399.84
00-00029638 | АРИЯ-ПС-5П | Электротехника и Автоматика | Оповещатель речевой пассивный предназначены для воспроизведения сигналов ГО и ЧС, речевых сообщений и фоновой музыки. Выпускаются как в настенном, потолочном и подвесном исполнении. Речевые оповещатели АРИЯ-ПС-5П являются пассивными и подключаются к линии оповещения.Номинальная мощность, Вт 5.Чувствительность (1Вт/1м), дБ 87.Частотный диапазон, Гц, не уже 120-16000.Выходное сопротивление, Ом 8.Время непрерывной работы не ограничено.Степень защиты оболочки, IP 31.Габаритные размеры, мм 200х200х100.Масса, кг, не более 0,34.Диапазон рабочих температур, ºС -10…+55.Относительная влажность воздуха при +25 ºС, %, не более 93. | 1673 | 1492.48
00-00035077 | АРИЯ-ПС-БР-М (ver.07) | Электротехника и Автоматика | Блок речевого оповещения с трансляцией фоновой музыки 12 В, 40 Вт, IP41, кол-во подключаемых оповещателей - 48 шт., 199х245х95 мм, −10…+55°С. | 9281 | 8268
00-00034287 | АРИЯ-ПС-БР-Р (ver.07) | Электротехника и Автоматика | Блок речевого оповещения с резервный источник питания 220 В, 40 Вт, АКБ 12В 7 Ач, IP40, ГО и ЧС, кол-во оповещателей - 48 шт.,199х245х95 мм, −10…+55°С. | 9604 | 8556.32
00-00035078 | АРИЯ-ПС-БР-РМ (ver.07) | Электротехника и Автоматика | Блок речевого оповещения с трансляцией фоновой музыки, резервный источник питания 220 В, 40 Вт, АКБ 12 В 7 Ач, IP40, ГО и ЧС, музыка, кол-во оповещателей - 48 шт., 199х245х95 мм, −10…+55°С. | 14769 | 13154.6
00-00035075 | АРИЯ-ПС-БРО-М (ver.07) | Электротехника и Автоматика | Блок речевого оповещения - основной элемент системы АРИЯ, предназначен для формирования и трансляции сигналов ГО и ЧС, фоновой музыки, а также самостоятельно записанных речевых сообщений. Запись может производиться через линейный вход или с помощью программатора. Отличаются малым токопотреблением, высокой надежностью и простотой в эксплуатации. Все БРО системы АРИЯ оснащены встроенной энергонезависимой памятью. При изготовлении в память изделий записаны стандартные речевые сообщения: "Производится проверка системы оповещения!", "Внимание! Пожарная тревога! Всем срочно покинуть помещение!" и т.д. Кроме того, на заводе-изготовителе имеется архив из более чем 30 записанных в студии сообщения, в том числе и на иностраных языках. Сообщения можно выбрать как при заказе системы, так и при дальнейшем ее использовании. | 12135 | 10804.58
00-00034288 | АРИЯ-ПС-БРО-Р (ver.07) | Электротехника и Автоматика | Блок речевого оповещения с резервным источником питания 220 В, 40 Вт, АКБ 12 В. 7 Ач, IP40, ГО и ЧС, 2 реч. сообщения, 100 сек., кол-во БР - 50 шт., кол-во оповещателей - 48 шт.,199х245х95 мм, −10…+55°С | 12425 | 11067.46
00-00035076 | АРИЯ-ПС-БРО-РМ (ver.07) | Электротехника и Автоматика | Блок речевого оповещения с трансляцией фоновой музыки, резервный источник питания, MP3 плеер 220 В, 40 Вт, MP3-плеер, АКБ 12В, 7 Ач, IP40, ГО и ЧС, музыка, 2 реч. сообщения, 100 сек., кол-во БР - 50 шт., кол-во оповещателей - 48 шт., 199х245х95 мм, −10…+55°С. | 17190 | 15304.28
00-00031558 | АРИЯ-ТС-10 | Электротехника и Автоматика | Оповещатель речевой трансформаторный настенного исполнения предназначены для воспроизведения сигналов ГО и ЧС, речевых сообщений и фоновой музыки. обенности трансформаторной линии позволяют использовать оповещатели серии АРИЯ-ТС на большой удаленности от основного блока. Используемые динамики обеспечивают высокий уровень звукового давления и отсутствие искажений при передаче звука на большие расстояния. Речевые оповещатели предназначены для подключения к усилителям с выходом на 30, 70 и 100 В. | 4620 | 4115.98
00-00031561 | АРИЯ-ТС-10 У | Электротехника и Автоматика | Оповещатель речевой трансформаторный настенного исполнения предназначены для воспроизведения сигналов ГО и ЧС, речевых сообщений и фоновой музыки. обенности трансформаторной линии позволяют использовать оповещатели серии АРИЯ-ТС на большой удаленности от основного блока. Используемые динамики обеспечивают высокий уровень звукового давления и отсутствие искажений при передаче звука на большие расстояния. Речевые оповещатели предназначены для подключения к усилителям с выходом на 30, 70 и 100 В. | 4620 | 4115.98
00-00031567 | АРИЯ-ТС-10П | Электротехника и Автоматика | Оповещатель речевой трансформаторный потолочного исполнения 10 Вт, 30/70/100 В, 96 дБ, 120-16000 Гц, IP31, -10…+55 °С, 200х200х110 мм. Предназначены для воспроизведения сигналов ГО и ЧС, речевых сообщений и фоновой музыки. Особенности трансформаторной линии позволяют использовать оповещатели серии АРИЯ-ТС на большой удаленности от основного блока. Используемые динамики обеспечивают высокий уровень звукового давления и отсутствие искажений при передаче звука на большие расстояния. Речевые оповещатели предназначены для подключения к усилителям с выходом на 30, 70 и 100 В. Мощность оповещателей составляет 1, 3 и 5 Вт и определяется схемой подключения. | 4418 | 3935.78
00-00031574 | АРИЯ-ТС-10П К | Электротехника и Автоматика | Оповещатель речевой потолочное подвесное исполнение 10 Вт, 30/70/100В, 96 дБ, 120-16000 Гц, IP31, 200х200х145 мм, −10…+55°С.. Предназначен для воспроизведения сигналов ГО и ЧС, речевых сообщений и фоновой музыки. Особенности трансформаторной линии позволяют использовать оповещатели серии АРИЯ-ТС на большой удаленности от основного блока. Используемые динамики обеспечивают высокий уровень звукового давления и отсутствие искажений при передаче звука на большие расстояния. Речевые оповещатели предназначены для подключения к усилителям с выходом на 30, 70 и 100 В. Мощность оповещателей составляет 1, 3 и 5 Вт и определяется схемой подключения. | 4617 | 4113.86
00-00031576 | АРИЯ-ТС-10П КУ | Электротехника и Автоматика | Оповещатель речевой потолочное подвесное исполнение 10 Вт, 30/70/100В, 96 дБ, 120-16000 Гц, IP31, 200х200х145 мм, −10…+55°С. Предназначен для воспроизведения сигналов ГО и ЧС, речевых сообщений и фоновой музыки. Особенности трансформаторной линии позволяют использовать оповещатели серии АРИЯ-ТС на большой удаленности от основного блока. Используемые динамики обеспечивают высокий уровень звукового давления и отсутствие искажений при передаче звука на большие расстояния. Речевые оповещатели предназначены для подключения к усилителям с выходом на 30, 70 и 100 В. Мощность оповещателей составляет 1, 3 и 5 Вт и определяется схемой подключения. | 4617 | 4113.86
00-00031568 | АРИЯ-ТС-10П У | Электротехника и Автоматика | Оповещатель речевой трансформаторный потолочного исполнения 10 Вт, 30/70/100 В, 96 дБ, 120-16000 Гц, IP31, -10…+55 °С, 200х200х110 мм. Для систем с контролем линии оповещения постоянным напряжением (Соната-КЛ, Тромбон, Рокот). Предназначены для воспроизведения сигналов ГО и ЧС, речевых сообщений и фоновой музыки. Особенности трансформаторной линии позволяют использовать оповещатели серии АРИЯ-ТС на большой удаленности от основного блока. Используемые динамики обеспечивают высокий уровень звукового давления и отсутствие искажений при передаче звука на большие расстояния. Речевые оповещатели предназначены для подключения к усилителям с выходом на 30, 70 и 100 В. Мощность оповещателей составляет 1, 3 и 5 Вт и определяется схемой подключения. | 4418 | 3935.78
00-00031562 | АРИЯ-ТС-20 | Электротехника и Автоматика | Оповещатель речевой трансформаторный настенного исполнения предназначены для воспроизведения сигналов ГО и ЧС, речевых сообщений и фоновой музыки. обенности трансформаторной линии позволяют использовать оповещатели серии АРИЯ-ТС на большой удаленности от основного блока. Используемые динамики обеспечивают высокий уровень звукового давления и отсутствие искажений при передаче звука на большие расстояния. Речевые оповещатели предназначены для подключения к усилителям с выходом на 30, 70 и 100 В. | 5837 | 5199.3
00-00031563 | АРИЯ-ТС-20 У | Электротехника и Автоматика | Оповещатель речевой трансформаторный для систем с контролем линии оповещения постоянным напряжением (Соната-КЛ, Тромбон, Рокот) настенного исполнения предназначены для воспроизведения сигналов ГО и ЧС, речевых сообщений и фоновой музыки. обенности трансформаторной линии позволяют использовать оповещатели серии АРИЯ-ТС на большой удаленности от основного блока. Используемые динамики обеспечивают высокий уровень звукового давления и отсутствие искажений при передаче звука на большие расстояния. Речевые оповещатели предназначены для подключения к усилителям с выходом на 30, 70 и 100 В. | 5837 | 5199.3
00-00031569 | АРИЯ-ТС-20П | Электротехника и Автоматика | Оповещатель речевой трансформаторный потолочного исполнения 20 Вт, 30/70/100 В, 99 дБ, 120-16000 Гц, IP31, -10…+55 °С, 200х200х115 мм. Предназначены для воспроизведения сигналов ГО и ЧС, речевых сообщений и фоновой музыки. Особенности трансформаторной линии позволяют использовать оповещатели серии АРИЯ-ТС на большой удаленности от основного блока. Используемые динамики обеспечивают высокий уровень звукового давления и отсутствие искажений при передаче звука на большие расстояния. Речевые оповещатели предназначены для подключения к усилителям с выходом на 30, 70 и 100 В. Мощность оповещателей составляет 1, 3 и 5 Вт и определяется схемой подключения. | 5610 | 4997.9
00-00031577 | АРИЯ-ТС-20П К | Электротехника и Автоматика | Оповещатель речевой потолочное подвесное исполнение 20 Вт, 30/70/100В, 99 дБ, 120-16000 Гц, IP31, 200х200х145 мм, −10…+55°С. Предназначен для воспроизведения сигналов ГО и ЧС, речевых сообщений и фоновой музыки. Особенности трансформаторной линии позволяют использовать оповещатели серии АРИЯ-ТС на большой удаленности от основного блока. Используемые динамики обеспечивают высокий уровень звукового давления и отсутствие искажений при передаче звука на большие расстояния. Речевые оповещатели предназначены для подключения к усилителям с выходом на 30, 70 и 100 В. Мощность оповещателей составляет 1, 3 и 5 Вт и определяется схемой подключения. | 5812 | 5177.04
00-00031578 | АРИЯ-ТС-20П КУ | Электротехника и Автоматика | Оповещатель речевой потолочное подвесное исполнение 20 Вт, 30/70/100В, 99 дБ, 120-16000 Гц, IP31, 200х200х145 мм, −10…+55°С. Предназначен для воспроизведения сигналов ГО и ЧС, речевых сообщений и фоновой музыки. Особенности трансформаторной линии позволяют использовать оповещатели серии АРИЯ-ТС на большой удаленности от основного блока. Используемые динамики обеспечивают высокий уровень звукового давления и отсутствие искажений при передаче звука на большие расстояния. Речевые оповещатели предназначены для подключения к усилителям с выходом на 30, 70 и 100 В. Мощность оповещателей составляет 1, 3 и 5 Вт и определяется схемой подключения. | 5812 | 5177.04
00-00031571 | АРИЯ-ТС-20П У | Электротехника и Автоматика | Оповещатель речевой трансформаторный потолочного исполнения 20 Вт, 30/70/100 В, 99 дБ, 120-16000 Гц, IP31, -10…+55 °С, 200х200х115 мм. Для систем с контролем линии оповещения постоянным напряжением (Соната-КЛ, Тромбон, Рокот). Предназначены для воспроизведения сигналов ГО и ЧС, речевых сообщений и фоновой музыки. Особенности трансформаторной линии позволяют использовать оповещатели серии АРИЯ-ТС на большой удаленности от основного блока. Используемые динамики обеспечивают высокий уровень звукового давления и отсутствие искажений при передаче звука на большие расстояния. Речевые оповещатели предназначены для подключения к усилителям с выходом на 30, 70 и 100 В. Мощность оповещателей составляет 1, 3 и 5 Вт и определяется схемой подключения. | 5610 | 4997.9
00-00038889 | АРИЯ-ТС-25 РУПОР | Электротехника и Автоматика | Трансформаторный речевой оповещатель 15/25 Вт, ~70/100В, 113/116 дБ, 350-8000 Гц, IP54, 240х165х220 мм, −40…+60°С. Работает в системе речевого оповещения трансформаторного типа АРИЯ-ТС. Конструктивно рупорный оповещатель представляет собой трубу с непрерывно возрастающим сечением. Такая форма усиливает звук и концентрирует его в нужном направлении. Дальность звука при этом увеличивается до 50–100 м. | 6435 | 5733.54
00-00038890 | АРИЯ-ТС-35 РУПОР | Электротехника и Автоматика | Трансформаторный речевой оповещатель, 20/35 Вт, ~70/100В,115/117,5 дБ, 350-8000 Гц, IP54, 280х205х285 мм, −40…+60°С. Работает в системе речевого оповещения трансформаторного типа АРИЯ-ТС. Конструктивно рупорный оповещатель представляет собой трубу с непрерывно возрастающим сечением. Такая форма усиливает звук и концентрирует его в нужном направлении. Дальность звука при этом увеличивается до 50–100 м. | 8141 | 7250.4
00-00029152 | АРИЯ-ТС-5 | Электротехника и Автоматика | Оповещатель речевой трансформаторный предназначен для воспроизведения сигналов ГО и ЧС, речевых сообщений и фоновой музыки. Особенности трансформаторной линии позволяют использовать оповещатели серии АРИЯ-ТС на большой удаленности от основного блока. Используемые динамики обеспечивают высокий уровень звукового давления и отсутствие искажений при передаче звука на большие расстояния. Речевые оповещатели предназначены для подключения к усилителям с выходом на 30, 70 и 100 В. Мощность оповещателей составляет 1, 3 и 5 Вт и определяется схемой подключения. | 2417 | 2147.56
00-00031556 | АРИЯ-ТС-5 У | Электротехника и Автоматика | Оповещатель речевой трансформаторный предназначен для воспроизведения сигналов ГО и ЧС, речевых сообщений и фоновой музыки. Особенности трансформаторной линии позволяют использовать оповещатели серии АРИЯ-ТС на большой удаленности от основного блока. Используемые динамики обеспечивают высокий уровень звукового давления и отсутствие искажений при передаче звука на большие расстояния. Речевые оповещатели предназначены для подключения к усилителям с выходом на 30, 70 и 100 В. Мощность оповещателей составляет 1, 3 и 5 Вт и определяется схемой подключения. | 2417 | 2147.56
00-00031564 | АРИЯ-ТС-5П | Электротехника и Автоматика | Оповещатель речевой трансформаторный потолочного исполнения предназначены для воспроизведения сигналов ГО и ЧС, речевых сообщений и фоновой музыки. Особенности трансформаторной линии позволяют использовать оповещатели серии АРИЯ-ТС на большой удаленности от основного блока. Используемые динамики обеспечивают высокий уровень звукового давления и отсутствие искажений при передаче звука на большие расстояния. Речевые оповещатели предназначены для подключения к усилителям с выходом на 30, 70 и 100 В. Мощность оповещателей составляет 1, 3 и 5 Вт и определяется схемой подключения. | 2171 | 1934.5
00-00031572 | АРИЯ-ТС-5П К | Электротехника и Автоматика | Оповещатель речевой пассивный потолочное подвесное исполнение 1/3/5 Вт, 30/70/100 В, 87/90/93 дБ, 120-16000 Гц, IP31, -10…+55 °С, 200х200х145 мм. Предназначен для воспроизведения сигналов ГО и ЧС, речевых сообщений и фоновой музыки. Особенности трансформаторной линии позволяют использовать оповещатели серии АРИЯ-ТС на большой удаленности от основного блока. Используемые динамики обеспечивают высокий уровень звукового давления и отсутствие искажений при передаче звука на большие расстояния. Речевые оповещатели предназначены для подключения к усилителям с выходом на 30, 70 и 100 В. Мощность оповещателей составляет 1, 3 и 5 Вт и определяется схемой подключения. | 2387 | 2126.36
00-00031573 | АРИЯ-ТС-5П КУ | Электротехника и Автоматика | Оповещатель речевой пассивный потолочное подвесное исполнение 1/3/5 Вт, 30/70/100 В, 87/90/93 дБ, 120-16000 Гц, IP31, -10…+55 °С, 200х200х145 мм. Для систем с контролем линии оповещения постоянным напряжением (Соната-КЛ, Тромбон, Рокот). Предназначен для воспроизведения сигналов ГО и ЧС, речевых сообщений и фоновой музыки. Особенности трансформаторной линии позволяют использовать оповещатели серии АРИЯ-ТС на большой удаленности от основного блока. Используемые динамики обеспечивают высокий уровень звукового давления и отсутствие искажений при передаче звука на большие расстояния. Речевые оповещатели предназначены для подключения к усилителям с выходом на 30, 70 и 100 В. Мощность оповещателей составляет 1, 3 и 5 Вт и определяется схемой подключения. | 2387 | 2126.36
00-00031566 | АРИЯ-ТС-5П У | Электротехника и Автоматика | Оповещатель речевой трансформаторный потолочного исполнения для систем с контролем линии оповещения постоянным напряжением (Соната-КЛ, Тромбон, Рокот) предназначены для воспроизведения сигналов ГО и ЧС, речевых сообщений и фоновой музыки. Особенности трансформаторной линии позволяют использовать оповещатели серии АРИЯ-ТС на большой удаленности от основного блока. Используемые динамики обеспечивают высокий уровень звукового давления и отсутствие искажений при передаче звука на большие расстояния. Речевые оповещатели предназначены для подключения к усилителям с выходом на 30, 70 и 100 В. Мощность оповещателей составляет 1, 3 и 5 Вт и определяется схемой подключения. | 2171 | 1934.5
00-00022744 | АРИЯ-ТС-БР-РМ-120 | Электротехника и Автоматика | Блок расширения предназначен для работы в составе системы речевого оповещения АРИЯ в качестве усилителя мощности аудио сигнала, поступающего от блоков речевого оповещения и служат для увеличения количества подключаемых речевых оповещателей. Обеспечивают световую индикацию наличия напряжения питания, возникновения неисправности, включения режима оповещения.Изделия имеют защиту от переполюсовки питания посредством предохранителя, а также электронную самовосстанавливающуюся защиту от перегрузки и КЗ в нагрузке. Модификации Р и РМ, оснащенные резервными источниками питания, обеспечивают контроль наличия и защиту от перезаряда и глубокого разряда АКБ. Контроль линий оповещения и питания. Усиление и трансляция сигналов оповещения, поступающих от блока речевого оповещения серии АРИЯ-ТС-БРО | 60700 | 58956
00-00022743 | АРИЯ-ТС-БР-РМ-2-120 | Электротехника и Автоматика | Блок расширения предназначен для работы в составе системы речевого оповещения АРИЯ в качестве усилителя мощности аудио сигнала, поступающего от блоков речевого оповещения и служат для увеличения количества подключаемых речевых оповещателей. Обеспечивают световую индикацию наличия напряжения питания, возникновения неисправности, включения режима оповещения. Изделия имеют защиту от переполюсовки питания посредством предохранителя, а также электронную самовосстанавливающуюся защиту от перегрузки и КЗ в нагрузке. Модификации Р и РМ, оснащенные резервными источниками питания, обеспечивают контроль наличия и защиту от перезаряда и глубокого разряда АКБ. Особенности модификации: 2 выхода 120 Вт 100 В. 2 зоны оповещения. Контроль линий оповещения и питания. Усиление и трансляция сигналов оповещения, поступающих от блока речевого оповещения серии АРИЯ-ТС-БРО.Усиление и трансляция сигналов оповещения, поступающих от блока речевого оповещения серии АРИЯ-ТС-БРО | 65500 | 63546
00-00022741 | АРИЯ-ТС-БРО-РМ-120 | Электротехника и Автоматика | Блок речевого оповещения - основной элемент системы АРИЯ, предназначен для формирования и трансляции сигналов ГО и ЧС, фоновой музыки, а также самостоятельно записанных речевых сообщений. Запись может производиться через линейный вход или с помощью программатора. Отличаются малым токопотреблением, высокой надежностью и простотой в эксплуатации. Все БРО системы АРИЯ оснащены встроенной энергонезависимой памятью.Допустима отдельная трансляция тревожных сообщений в каждую из зон, отдельное оповещение персонала, посетителей.При изготовлении в память изделий записаны стандартные речевые сообщения: "Производится проверка системы оповещения!", "Внимание! Пожарная тревога! Всем срочно покинуть помещение!" и т.д. Кроме того, на заводе-изготовителе имеется архив из более чем 30 записанных в студии сообщения, в том числе и на иностраных языках. Сообщения можно выбрать как при заказе системы, так и при дальнейшем ее использовании. Обратившись на завод, можно получить ссылку на скачивание необходи | 62900 | 60996
00-00022742 | АРИЯ-ТС-БРО-РМ-2-120 | Электротехника и Автоматика | Блок речевого оповещения - основной элемент системы АРИЯ, предназначен для формирования и трансляции сигналов ГО и ЧС, фоновой музыки, а также самостоятельно записанных речевых сообщений. Запись может производиться через линейный вход или с помощью программатора. Отличаются малым токопотреблением, высокой надежностью и простотой в эксплуатации. Все БРО системы АРИЯ оснащены встроенной энергонезависимой памятью.Допустима отдельная трансляция тревожных сообщений в каждую из зон, отдельное оповещение персонала, посетителей.При изготовлении в память изделий записаны стандартные речевые сообщения: "Производится проверка системы оповещения!", "Внимание! Пожарная тревога! Всем срочно покинуть помещение!" и т.д. Кроме того, на заводе-изготовителе имеется архив из более чем 30 записанных в студии сообщения, в том числе и на иностраных языках. Сообщения можно выбрать как при заказе системы, так и при дальнейшем ее использовании. Обратившись на завод, можно получить ссылку на скачивание необходи | 67800 | 65790
00-00085506 | БКЛО-12 | ИП Раченков А.В. | Блок контроля линии оповещения, 12В, общий ток нагрузки - 5А, 4 линии оповещения, 4 линии управления, ток потребления 20 мА, ток транзисторного ключа до 100 мА, -30…+40, 110x100x32 мм, IP 42. Предназначен для управления приборами оповещения с контролем целостности линий оповещения и управления. | 3580 | 3401
00-00085696 | БКЛО-24 | ИП Раченков А.В. | Блок контроля линии оповещения, 24В, общий ток нагрузки - 5А, 4 линии оповещения, 4 линии управления, ток потребления 30 мА, ток транзисторного ключа до 100 мА, -30…+40, 110x100x32 мм, IP 42. Предназначен для управления приборами оповещения с контролем целостности линий оповещения и управления. | 4188 | 3978.6
00-00085579 | С-10 (4 Ом) | ИП Раченков А.В. | Модуль акустический для воспроизведения сообщений в системах с низкоомным выходом, 10Вт, 4 Ом, 100-15000 Гц, 96дБ, 240х150х84мм, 0.65кг, -10..+50С, IP 41. Применяется в системах оповещения и управления эвакуацией людей при пожаре (СОУЭ) и предназначен для работы в составе систем с выходным звуковым напряжением 100В. | 1866 | 1772.7
00-00085860 | С-10 (8 Ом) | ИП Раченков А.В. | Модуль акустический для воспроизведения сообщений в системах с низкоомным выходом, 10Вт, 8 Ом, 100-15000 Гц, 96дБ, 240х150х84мм, 0.65кг, -10..+50С, IP 41. Применяется в системах оповещения и управления эвакуацией людей при пожаре (СОУЭ) и предназначен для работы в составе систем с выходным звуковым напряжением 100В. | 1866 | 1772.7
00-00085587 | С-10 исп.2 (4 Ом) | ИП Раченков А.В. | Модуль акустический для воспроизведения сообщений в системах с низкоомным выходом, 10Вт, 4 Ом, 100-15000 Гц, 100дБ, 180х180х64мм, 0.38кг, -10..+50С, IP 41. Потолочное исполнение. Применяется в системах оповещения и управления эвакуацией людей при пожаре (СОУЭ) и предназначен для работы в составе систем с выходным звуковым напряжением 100В. | 1771 | 1682.45
00-00085861 | С-10 исп.2 (8 Ом) | ИП Раченков А.В. | Модуль акустический для воспроизведения сообщений в системах с низкоомным выходом, 10Вт, 8 Ом, 100-15000 Гц, 100дБ, 180х180х64мм, 0.38кг, -10..+50С, IP 41. Потолочное исполнение. Применяется в системах оповещения и управления эвакуацией людей при пожаре (СОУЭ) и предназначен для работы в составе систем с выходным звуковым напряжением 100В. | 1771 | 1682.45
00-00085580 | С-10Л (4 Ом) | ИП Раченков А.В. | Модуль акустический для воспроизведения сообщений в системах с низкоомным выходом, 10Вт, 4 Ом, 100-15000 Гц, 96дБ, 240х150х84мм, 0.65кг, -10..+50С, IP 41. Функция контроля линии. Применяется в системах оповещения и управления эвакуацией людей при пожаре (СОУЭ) и предназначен для работы в составе систем с выходным звуковым напряжением 100В. | 1876 | 1782.2
00-00085862 | С-10Л (8 Ом) | ИП Раченков А.В. | Модуль акустический для воспроизведения сообщений в системах с низкоомным выходом, 10Вт, 8 Ом, 100-15000 Гц, 96дБ, 240х150х84мм, 0.65кг, -10..+50С, IP 41. Функция контроля линии. Применяется в системах оповещения и управления эвакуацией людей при пожаре (СОУЭ) и предназначен для работы в составе систем с выходным звуковым напряжением 100В. | 1876 | 1782.2
00-00085588 | С-10Л исп.2 (4 Ом) | ИП Раченков А.В. | Модуль акустический для воспроизведения сообщений в системах с низкоомным выходом, 10Вт, 4 Ом, 100-15000 Гц, 100дБ, 180х180х64мм, 0.38кг, -10..+50С, IP 41. Потолочное исполнение. Функция контроля линии. Применяется в системах оповещения и управления эвакуацией людей при пожаре (СОУЭ) и предназначен для работы в составе систем с выходным звуковым напряжением 100В. | 1782 | 1692.9
00-00085863 | С-10Л исп.2 (8 Ом) | ИП Раченков А.В. | Модуль акустический для воспроизведения сообщений в системах с низкоомным выходом, 10Вт, 8 Ом, 100-15000 Гц, 100дБ, 180х180х64мм, 0.38кг, -10..+50С, IP 41. Потолочное исполнение. Функция контроля линии. Применяется в системах оповещения и управления эвакуацией людей при пожаре (СОУЭ) и предназначен для работы в составе систем с выходным звуковым напряжением 100В. | 1782 | 1692.9
00-00085574 | С-3 (4 Ом) | ИП Раченков А.В. | Модуль акустический для воспроизведения сообщений в системах с низкоомным выходом, 3Вт, 4 Ом, 100-15000 Гц, 96дБ, 218х135х68мм, 0.5кг, -10..+50С, IP 41. Удобные клеммы! Применяется в системах оповещения и управления эвакуацией людей при пожаре. Работает в составе низкоомной системы. | 1405 | 1334.75
00-00085843 | С-3 (8 Ом) | ИП Раченков А.В. | Модуль акустический для воспроизведения сообщений в системах с низкоомным выходом, 3Вт, 8 Ом, 100-15000 Гц, 96дБ, 218х135х68мм, 0.5кг, -10..+50С, IP 41. Удобные клеммы! Применяется в системах оповещения и управления эвакуацией людей при пожаре. Работает в составе низкоомной системы. | 1405 | 1334.75
00-00085581 | С-3 исп.2 (4 Ом) | ИП Раченков А.В. | Модуль акустический для воспроизведения сообщений в системах с низкоомным выходом, 3Вт, 4 Ом, 100-15000 Гц, 96дБ, 180х180х64мм, 0.38кг, -10..+50С, IP 41. Потолочное исполнение. Применяется в системах оповещения и управления эвакуацией людей при пожаре. Работает в составе низкоомной системы. | 1332 | 1265.4
00-00085848 | С-3 исп.2 (8 Ом) | ИП Раченков А.В. | Модуль акустический для воспроизведения сообщений в системах с низкоомным выходом, 3Вт, 8 Ом, 100-15000 Гц, 96дБ, 180х180х64мм, 0.38кг, -10..+50С, IP 41. Потолочное исполнение. Применяется в системах оповещения и управления эвакуацией людей при пожаре. Работает в составе низкоомной системы. | 1332 | 1265.4
00-00085582 | С-3 исп.2 МИНИ (4 Ом) | ИП Раченков А.В. | Модуль акустический для воспроизведения сообщений в системах с низкоомным выходом, 3Вт, 4 Ом, 100-15000 Гц, 96дБ, 120х120х64мм, 0.16кг, -10..+50С, IP 41. Потолочное исполнение. Применяется в системах оповещения и управления эвакуацией людей при пожаре (СОУЭ) и предназначен для работы с низкоомными системами. | 768 | 729.6
00-00085849 | С-3 исп.2 МИНИ (8 Ом) | ИП Раченков А.В. | Модуль акустический для воспроизведения сообщений в системах с низкоомным выходом, 3Вт, 8 Ом, 100-15000 Гц, 96дБ, 120х120х64мм, 0.16кг, -10..+50С, IP 41. Потолочное исполнение. Применяется в системах оповещения и управления эвакуацией людей при пожаре (СОУЭ) и предназначен для работы с низкоомными системами. | 768 | 729.6
00-00085573 | С-3 МИНИ (4 Ом) | ИП Раченков А.В. | Модуль акустический для воспроизведения сообщений в системах пожарного оповещения с низкоомным выходом, 3Вт, 4 Ом, 100-15000 Гц, 96дБ, 103х160х47мм, 0.26кг, -10..+50С, IP 41. Применяется в системах оповещения и управления эвакуацией людей при пожаре (СОУЭ) и предназначен для работы с низкоомными системами. | 843 | 800.85
00-00085850 | С-3 МИНИ (8 Ом) | ИП Раченков А.В. | Модуль акустический для воспроизведения сообщений в системах пожарного оповещения с низкоомным выходом, 3Вт, 8 Ом, 100-15000 Гц, 96дБ, 103х160х47мм, 0.26кг, -10..+50С, IP 41. Применяется в системах оповещения и управления эвакуацией людей при пожаре (СОУЭ) и предназначен для работы с низкоомными системами. | 843 | 800.85
00-00085576 | С-3Л (4 Ом) | ИП Раченков А.В. | Модуль акустический для воспроизведения сообщений в системах с низкоомным выходом, 3Вт, 4 Ом, 100-15000 Гц, 96дБ, 218х135х68мм, 0.5кг, -10..+50С, IP 41. Функция контроля линии! Удобные клеммы! Применяется в системах оповещения и управления эвакуацией людей при пожаре (СОУЭ) и предназначен для работы с низкоомными системами. | 1415 | 1344.25
00-00085844 | С-3Л (8 Ом) | ИП Раченков А.В. | Модуль акустический для воспроизведения сообщений в системах с низкоомным выходом, 3Вт, 8 Ом, 100-15000 Гц, 96дБ, 218х135х68мм, 0.5кг, -10..+50С, IP 41. Функция контроля линии! Удобные клеммы! Применяется в системах оповещения и управления эвакуацией людей при пожаре (СОУЭ) и предназначен для работы с низкоомными системами. | 1415 | 1344.25
00-00085583 | С-3Л исп.2 (4 Ом) | ИП Раченков А.В. | Модуль акустический для воспроизведения сообщений в системах с низкоомным выходом, 3Вт, 4 Ом, 100-15000 Гц, 96дБ, 180х180х64мм, 0.38кг, -10..+50С, IP 41. Потолочное исполнение. Функция контроля линии. Применяется в системах оповещения и управления эвакуацией людей при пожаре. Работает в составе низкоомной системы. | 1343 | 1275.85
00-00085851 | С-3Л исп.2 (8 Ом) | ИП Раченков А.В. | Модуль акустический для воспроизведения сообщений в системах с низкоомным выходом, 3Вт, 8 Ом, 100-15000 Гц, 96дБ, 180х180х64мм, 0.38кг, -10..+50С, IP 41. Потолочное исполнение. Функция контроля линии. Применяется в системах оповещения и управления эвакуацией людей при пожаре. Работает в составе низкоомной системы. | 1343 | 1275.85
00-00085584 | С-3Л исп.2 MINI (4 Ом) | ИП Раченков А.В. | Модуль акустический для воспроизведения сообщений в системах с низкоомным выходом, 3Вт, 4 Ом, 100-15000 Гц, 96дБ, 120х120х64мм, 0.16кг, -10..+50С, IP 41. Потолочное исполнение. Функция контроля линии. Применяется в системах оповещения и управления эвакуацией людей при пожаре (СОУЭ) и предназначен для работы с низкоомными системами. | 787 | 747.65
00-00085852 | С-3Л исп.2 MINI (8 Ом) | ИП Раченков А.В. | Модуль акустический для воспроизведения сообщений в системах с низкоомным выходом, 3Вт, 8 Ом, 100-15000 Гц, 96дБ, 120х120х64мм, 0.16кг, -10..+50С, IP 41. Потолочное исполнение. Функция контроля линии. Применяется в системах оповещения и управления эвакуацией людей при пожаре (СОУЭ) и предназначен для работы с низкоомными системами. | 787 | 747.65
00-00085575 | С-3Л МИНИ (4 Ом) | ИП Раченков А.В. | Модуль акустический для воспроизведения сообщений в системах пожарного оповещения с низкоомным выходом и функцией контроля линии! 3Вт, 4 Ом, 100-15000 Гц, 96дБ, 103х160х47мм, 0.26кг, -10..+50С, IP 41. Применяется в системах оповещения и управления эвакуацией людей при пожаре (СОУЭ) и предназначен для работы с низкоомными системами. | 861 | 817.95
00-00085853 | С-3Л МИНИ (8 Ом) | ИП Раченков А.В. | Модуль акустический для воспроизведения сообщений в системах пожарного оповещения с низкоомным выходом и функцией контроля линии! 3Вт, 8 Ом, 100-15000 Гц, 96дБ, 103х160х47мм, 0.26кг, -10..+50С, IP 41. Применяется в системах оповещения и управления эвакуацией людей при пожаре (СОУЭ) и предназначен для работы с низкоомными системами. | 861 | 817.95
00-00085577 | С-5 (4 Ом) | ИП Раченков А.В. | Модуль акустический для воспроизведения сообщений в системах с низкоомным выходом, 5Вт, 4 Ом, 100-15000 Гц, 96дБ, 240х150х84мм, 0.65кг, -10..+50С, IP 41. Применяется в системах оповещения и управления эвакуацией людей при пожаре (СОУЭ) и предназначен для работы с низкоомными системами. | 1770 | 1681.5
00-00085855 | С-5 (8 Ом) | ИП Раченков А.В. | Модуль акустический для воспроизведения сообщений в системах с низкоомным выходом, 5Вт, 8 Ом, 100-15000 Гц, 96дБ, 240х150х84мм, 0.65кг, -10..+50С, IP 41. Применяется в системах оповещения и управления эвакуацией людей при пожаре (СОУЭ) и предназначен для работы с низкоомными системами. | 1770 | 1681.5
00-00085585 | С-5 исп.2 (4 Ом) | ИП Раченков А.В. | Модуль акустический для воспроизведения сообщений в системах с низкоомным выходом, 5Вт, 4 Ом, 100-15000 Гц, 100дБ, 180х180х64мм, 0.38кг, -10..+50С, IP 41. Потолочное исполнение. Применяется в системах оповещения и управления эвакуацией людей при пожаре. Работает в составе низкоомной системы. | 1677 | 1593.15
00-00085856 | С-5 исп.2 (8 Ом) | ИП Раченков А.В. | Модуль акустический для воспроизведения сообщений в системах с низкоомным выходом, 5Вт, 8 Ом, 100-15000 Гц, 100дБ, 180х180х64мм, 0.38кг, -10..+50С, IP 41. Потолочное исполнение. Применяется в системах оповещения и управления эвакуацией людей при пожаре. Работает в составе низкоомной системы. | 1677 | 1593.15
00-00085578 | С-5Л (4 Ом) | ИП Раченков А.В. | Модуль акустический для воспроизведения сообщений в системах с низкоомным выходом, 5Вт, 4 Ом, 100-15000 Гц, 96дБ, 240х150х84мм, 0.65кг, -10..+50С, IP 41. Функция контроля линии. Применяется в системах оповещения и управления эвакуацией людей при пожаре (СОУЭ) и предназначен для работы с низкоомными системами. | 1779 | 1690.05
00-00085857 | С-5Л (8 Ом) | ИП Раченков А.В. | Модуль акустический для воспроизведения сообщений в системах с низкоомным выходом, 5Вт, 8 Ом, 100-15000 Гц, 96дБ, 240х150х84мм, 0.65кг, -10..+50С, IP 41. Функция контроля линии. Применяется в системах оповещения и управления эвакуацией людей при пожаре (СОУЭ) и предназначен для работы с низкоомными системами. | 1779 | 1690.05
00-00085586 | С-5Л исп.2 (4 Ом) | ИП Раченков А.В. | Модуль акустический для воспроизведения сообщений в системах с низкоомным выходом, 5Вт, 4 Ом, 100-15000 Гц, 100дБ, 180х180х64мм, 0.38кг, -10..+50С, IP 41. Потолочное исполнение. Функция контроля линии. Применяется в системах оповещения и управления эвакуацией людей при пожаре. Работает в составе низкоомной системы речевого оповещения о пожаре. | 1687 | 1602.65
00-00085858 | С-5Л исп.2 (8 Ом) | ИП Раченков А.В. | Модуль акустический для воспроизведения сообщений в системах с низкоомным выходом, 5Вт, 8 Ом, 100-15000 Гц, 100дБ, 180х180х64мм, 0.38кг, -10..+50С, IP 41. Потолочное исполнение. Функция контроля линии. Применяется в системах оповещения и управления эвакуацией людей при пожаре. Работает в составе низкоомной системы речевого оповещения о пожаре. | 1687 | 1602.65
00-00085589 | С-К (ГО и ЧС) | ИП Раченков А.В. | Блок речевого оповещения для трансляции сообщений в системах оповещения, совместим с ситемой оповещения ГО и ЧС, 2 сообщения по 8 сек., выходная мощность 24Вт при нагрузке 2 Ом, 15Вт при нагрузке 4 Ом, питание ~220В, (резерв АКБ 7Ач), 190х163х83мм, 0.41кг, -10..+40С, IP 30. Светодиодная индикация: сеть, резерв, контроль. Линейный выход. | 5927 | 5630.65
00-00085568 | С-К-120М | ИП Раченков А.В. | Прибор управления речевыми оповещателями с трансформаторным выходом, две независимые зоны оповещения, напряжением 100В, выходная мощность 120Вт, частотный диапазон 80-12000 ГЦ питание ~220В, 315х275х120мм, 3.7кг,(резерв 2 АКБ 12Вх12Ач). Контроль линий оповещения, напряжения сети и АКБ. Электронная защита усилителя мощности от перегрузки и короткого замыкания, два перезаписываемых сообщения длительностью 40с. | 62348 | 59230.6
00-00085569 | С-К-120М (с внешним микрофоном) | ИП Раченков А.В. | Прибор управления речевыми оповещателями с трансформаторным выходом, с внешним микрофоном, две независимые зоны оповещения, напряжением 100В, выходная мощность 120Вт, частотный диапазон 80-12000 ГЦ питание ~220В, 315х275х120мм, 3.7кг, (резерв 2 АКБ 12Вх12Ач). Контроль линий оповещения, напряжения сети и АКБ. Электронная защита от перегрузки и короткого замыкания, два перезаписываемых сообщения длительностью 40с. | 70589 | 67059.55
00-00089347 | С-К-120М (с внешним настольным микрофоном) | ИП Раченков А.В. | Прибор управления речевыми оповещателями с трансформаторным выходом, с внешним настольным микрофоном, две независимые зоны оповещения, напряжением 100В, выходная мощность 120Вт, частотный диапазон 80-12000 ГЦ питание ~220В, 315х275х120мм, 3.7кг, (резерв 2 АКБ 12Вх12Ач). Контроль линий оповещения, напряжения сети и АКБ. Электронная защита от перегрузки и короткого замыкания, два перезаписываемых сообщения длительностью 40с. | 70589 | 67059.55
00-00085570 | С-К-120У | ИП Раченков А.В. | Трансляционный усилитель с трансформат. выходом для трансляции сообщений, поступающих от пульта управления "С-ПУ". Контроль линий оповещения, защита от короткого замыкания и перегрузки линий, наличие резервного источника питания с блоком контроля заряда/разряда АКБ. Напряжение в линии оповещения 100В, выход. мощность 120Вт, частот. диапазон 80-12000 ГЦ питание ~220В, 315х275х120мм, 3.7кг,(резерв 2 АКБ 12Вх12Ач). | 49685 | 47200.75
00-00085592 | С-К-БР | ИП Раченков А.В. | Блок расширения мощности для трансляции речевых сообщений от прибора С-К. Контроль шлейфа, питание ~220В, (резерв АКБ 7 Ач), 190х163х83мм, 0.41кг, -10..+40С, IP 30. Выходная мощность - 24 Вт при нагрузке 2 Ом, 15 Вт - при нагрузке 4 Ом. | 5567 | 5288.65
00-00085590 | С-КЛ | ИП Раченков А.В. | Блок речевого оповещения для трансляции сообщений в системах оповещения, 2 сообщения по 8 сек., выходная мощность 24Вт при нагрузке 2 Ом, 15Вт при нагрузке 4 Ом, питание ~220В, (резерв АКБ 7Ач), 230х170х95мм, 0.7кг, -10..+40С, IP 30. Светодиодная индикация: сеть, резерв, контроль. Контроль линий управления, оповещения и линейного выхода, имеет автоматическую защиту от глубокого разряда АКБ и её переполюсовки! Автоматическая защита усилителя мощности звукового сигнала от короткого замыкания и перегрузки выходной цепи (линии оповещения)! | 6413 | 6092.35
00-00085593 | С-КЛ-БР | ИП Раченков А.В. | Блок расширения мощности для трансляции речевых сообщений от прибора С-К-Л. питание ~220В, (резерв АКБ 7 Ач), 230х170х95мм, 0.7кг, -10..+40С, IP 30. Выходная мощность - 24 Вт при нагрузке 2 Ом, 15 Вт - при нагрузке 4 Ом. Контроль линий оповещения и линейного выхода, имеет автоматическую защиту от глубокого разряда АКБ и её переполюсовки! Автоматическая защита усилителя мощности звукового сигнала от короткого замыкания и перегрузки выходной цепи (линии оповещения)! | 6053 | 5750.35
00-00085591 | С-КЛ-Д (Диктофон) | ИП Раченков А.В. | Блок речевого оповещения с возможностью записи своих сообщений длительностью до 40 секунд, 2 записанных речевых сообщения, тревожное и тестовое, выходная мощность 24Вт при нагрузке 2 Ом, 15Вт при нагрузке 4 Ом; питание ~220В, (резерв АКБ 7Ач), 230х170х95мм, 0.6кг, -10..+40С, IP 30. Светодиодная индикация: сеть, контроль, трансляция. Линейный выход, контроль линии, диктофон, микрофонный ключ. | 8263 | 7849.85
00-00085540 | С-М | ИП Раченков А.В. | Речевой оповещатель с одним записанным речевым сообщением длительностью - 8 сек., 12В, 3Вт, 250мА, 96дБ, 135х218х67мм, 0.5кг, -10..+50С, IP 41. Настенное исполнение. Удобные клеммы. применяется в системах оповещения и управления эвакуацией людей при пожаре (СОУЭ), и предназначен для речевого оповещения при чрезвычайной ситуации. | 3732 | 3545.4
00-00085542 | С-М исп. 2 | ИП Раченков А.В. | Речевой оповещатель с записанным речевым сообщением длительностью - 8 с., 12В, 3Вт, 250мА, 96дБ, 180х180х56мм, 0.38кг, -10..+50С, IP 41. Потолочное исполнение. Применяется в системах оповещения и управления эвакуацией людей при пожаре. В составе С-М работают активные речевые оповещатели С-У. Оповещатель С-М (исп.2) выпускается с базовым сообщением длительностью 8 секунд (женский голос): «ВНИМАНИЕ! ПОЖАРНАЯ ТРЕВОГА! СРОЧНО ВСЕМ ПОКИНУТЬ ПОМЕЩЕНИЕ!». | 3234 | 3072.3
00-00085539 | С-М МИНИ | ИП Раченков А.В. | Речевой оповещатель с одним записанным речевым сообщением длительностью - 8 сек., 12В, 3Вт, 250мА, 96дБ, 103х160х47мм, 0.26кг, -10..+50С, IP 41. Настенное исполнение, применяется в системах оповещения и управления эвакуацией людей при пожаре (СОУЭ), и предназначен для речевого оповещения при чрезвычайной ситуации. Записано одно тревожное сообщение длительностью 8 секунд. При подаче питания 12В, сразу начинается речевое оповещение. Оповещатель С-М МИНИ выпускается с базовым сообщением длительностью 8 секунд (женский голос): «ВНИМАНИЕ! ПОЖАРНАЯ ТРЕВОГА! СРОЧНО ВСЕМ ПОКИНУТЬ ПОМЕЩЕНИЕ!». | 3203 | 3042.85
00-00085541 | С-М-Б | ИП Раченков А.В. | Речевой оповещатель с возможностью установки светового табло «М». Одно записанное речевое сообщение длительностью -8с., 12В, 3Вт, 250мА, 96дБ, 400х100х38мм, 0.2кг, -10..+50С, IP 41. Применяется в системах оповещения и управления эвакуацией людей при пожаре (СОУЭ), и предназначен для речевого оповещения при чрезвычайной ситуации. Записано одно тревожное сообщение длительностью 8 секунд. При подаче питания 12В, сразу начинается речевое оповещение. Оповещатель С-МБ выпускается с базовым сообщением длительностью 8 секунд (женский голос): «ВНИМАНИЕ! ПОЖАРНАЯ ТРЕВОГА! СРОЧНО ВСЕМ ПОКИНУТЬ ПОМЕЩЕНИЕ!». | 3283 | 3118.85
00-00085543 | С-М-Д | ИП Раченков А.В. | Речевой оповещатель с диктофоном, возможность записи собственного речевого сообщения длительностью 16 сек на встроенный микрофон, 12В, 3Вт, 250мА, 96дБ, 135х218х67мм, 0.5кг, -10..+50С, IP 41. Настенное исполнение. Применяется в системах оповещения и управления эвакуацией людей при пожаре (СОУЭ), и предназначен для речевого оповещения при чрезвычайной ситуации. | 3851 | 3658.45
00-00085572 | С-ПУ | ИП Раченков А.В. | Пульт управления речевым оповещением предназначен для трансляции речевой информации через усилители низкой частоты "С-К-120У" или активные речевые оповещатели "С-УП". Управление 4-мя независимыми зонами оповещения, контроль соединительных линий в дежурном режиме, линия управления от ППКП, трансляция ГО и ЧС, встроенный микрофон. Напряжение питания 12В, количество зон оповещения 4, количество перезаписываемых сообщений 4, частотный диапазон 20-18000 Гц. | 21451 | 20378.45
00-00085549 | С-Р-АС | ИП Раченков А.В. | Радиоканальный речевой оповещатель предназначен для воспроизведения предварительно записанных речевых сообщений о возникновении пожара на охраняемом объекте. Две батареи напряжением 3,0В и ёмкостью 1,2А/ч - CR123A, уровень звукового давления при речевом оповещении на расстоянии 1м 85 дБ, диапазон воспроизводимых частот 200÷5000Гц, масса без батарей 0,7кг, габаритные размеры 240х150х84мм, IP 41. | 6165 | 5856.75
00-00085551 | С-Р-ЗО | ИП Раченков А.В. | Радиоканальный звуковой оповещатель предназначен для подачи звуковых сигналов на объектах, оснащенных охранно-пожарной и аварийной сигнализацией. Уровень звукового давления на расстоянии 1м 105дБ, частота звуковых сигналов, 4000Гц, масса 0,3 кг, габаритные размеры 160х103х47мм, IP41 | 5659 | 5376.05
00-00085550 | С-Р-СО | ИП Раченков А.В. | Радиоканальный световой оповещатель предназначен для обозначения эвакуационных путей в помещениях различного назначения. Две батареи напряжением 3,0В и ёмкостью 1,2А/ч -CR123A, масса 0,35 кг, габаритные размеры 330х150х62мм, IP 55. Любая надпись. | 5838 | 5546.1
00-00085552 | С-Т-100-1/3 | ИП Раченков А.В. | Модуль акустический со встроенным трансформатором. 100В, возможность выбора 3 Вт или 1Вт, 100-15000 Гц, 96дБ, 218х135х68мм, 0.64кг, -10..+50С, IP 41. Применяется в системах оповещения и управления эвакуацией людей при пожаре (СОУЭ) и предназначен для работы в составе систем с выходным звуковым напряжением 100В. | 2420 | 2299
00-00085560 | С-Т-100-1/3 исп.2 | ИП Раченков А.В. | Модуль акустический со встроенным трансформатором. 100В, возможность выбора 3 Вт или 1Вт, 100-15000 Гц, 96дБ, 180х180х64мм, 0.64кг, -10..+50С, IP 41. Потолочное исполнение. Применяется в системах оповещения и управления эвакуацией людей при пожаре (СОУЭ) и предназначен для работы в составе систем с выходным звуковым напряжением 100В. | 2050 | 1947.5
00-00085561 | С-Т-100-1/3 исп.2 МИНИ | ИП Раченков А.В. | Модуль акустический со встроенным трансформатором. 100В, возможность выбора 3 Вт или 1Вт, 100-15000 Гц, 96дБ, 120х120х64мм, 0.22кг, -10..+50С, IP 41. Потолочное исполнение. Применяется в системах оповещения и управления эвакуацией людей при пожаре (СОУЭ) и предназначен для работы в составе систем с выходным звуковым напряжением 100В. | 1238 | 1176.1
00-00085556 | С-Т-100-3/5 | ИП Раченков А.В. | Модуль акустический со встроенным трансформатором. 100В, возможность выбора 5 Вт или 3Вт, 160-16000 Гц, 100дБ, 240х150х84мм, 0.8кг, -10..+50С, IP 41. Применяется в системах оповещения и управления эвакуацией людей при пожаре (СОУЭ) и предназначен для работы в составе систем с выходным звуковым напряжением 100В. | 2483 | 2358.85
00-00085564 | С-Т-100-3/5 исп.2 | ИП Раченков А.В. | Модуль акустический со встроенным трансформатором. 100В, возможность выбора 5Вт или 3Вт, 160-16000 Гц, 100дБ, 180х180х64мм, 0.64кг, -10..+50С, IP 41. Потолочное исполнение. Применяется в системах оповещения и управления эвакуацией людей при пожаре (СОУЭ) и предназначен для работы в составе систем с выходным звуковым напряжением 100В. | 2216 | 2105.2
00-00085558 | С-Т-100-7.5/10 | ИП Раченков А.В. | Модуль акустический трансформаторный настенный 7.5Вт или 10Вт/100В/ 160-16000 Гц, 100дБ, 240х150х84мм, 0.8кг, -10..+50С, IP 41. Функция контроля линий. Применяется в системах оповещения и управления эвакуацией людей при пожаре (СОУЭ) и предназначен для работы в составе систем с выходным звуковым напряжением 100В. | 4686 | 4451.7
00-00085566 | С-Т-100-7.5/10 исп.2 | ИП Раченков А.В. | Модуль акустический со встроенным трансформатором. 100В, возможность выбора 10Вт или 7,5Вт, 160-16000 Гц, 100дБ, 180х180х64мм, 0.64кг, -10..+50С, IP 41. Потолочное исполнение. Применяется в системах оповещения и управления эвакуацией людей при пожаре (СОУЭ) и предназначен для работы в составе систем с выходным звуковым напряжением 100В. | 4254 | 4041.3
00-00085553 | С-ТЛ-100-1/3 | ИП Раченков А.В. | Модуль акустический со встроенным трансформатором. 100В, возможность выбора 3 Вт или 1Вт, 100-15000 Гц, 84±7%дБ, 218х135х64мм, 0.64кг, -10..+50С, IP 41. Функция контроля линий. Применяется в системах оповещения и управления эвакуацией людей при пожаре (СОУЭ) и предназначен для работы в составе систем с выходным звуковым напряжением 100В. | 2431 | 2309.45
00-00085562 | С-ТЛ-100-1/3 исп.2 | ИП Раченков А.В. | Модуль акустический со встроенным трансформатором. 100В, возможность выбора 3 Вт или 1Вт, 100-15000 Гц, 96дБ, 180х180х64мм, 0.64кг, -10..+50С, IP 41. Потолочное исполнение. Функция контроля линии. Применяется в системах оповещения и управления эвакуацией людей при пожаре (СОУЭ) и предназначен для работы в составе систем с выходным звуковым напряжением 100В. | 2060 | 1957
00-00085563 | С-ТЛ-100-1/3 исп.2 МИНИ | ИП Раченков А.В. | Модуль акустический со встроенным трансформатором. 100В, возможность выбора 3 Вт или 1Вт, 100-15000 Гц, 96дБ, 120х120х64мм, 0.22кг, -10..+50С, IP 41. Потолочное исполнение. Функция контроля линии. Применяется в системах оповещения и управления эвакуацией людей при пожаре (СОУЭ) и предназначен для работы в составе систем с выходным звуковым напряжением 100В. | 1258 | 1195.1
00-00085555 | С-ТЛ-100-1/3 МИНИ | ИП Раченков А.В. | Модуль акустический со встроенным трансформатором. 100В, возможность выбора 3 Вт или 1Вт, 100-15000 Гц,96дБ, 103х160х47мм, 0.26кг, -10..+50С, IP 41. Функция контроля линии. Применяется в системах оповещения и управления эвакуацией людей при пожаре (СОУЭ) и предназначен для работы в составе систем с выходным звуковым напряжением 100В. | 1352 | 1284.4
00-00085557 | С-ТЛ-100-3/5 | ИП Раченков А.В. | Модуль акустический со встроенным трансформатором. 100В, возможность выбора 5 Вт или 3Вт, 160-16000 Гц, 100дБ, 240х150х84мм, 0.8кг, -10..+50С, IP 41. Функция контроля линий. Применяется в системах оповещения и управления эвакуацией людей при пожаре (СОУЭ) и предназначен для работы в составе систем с выходным звуковым напряжением 100В. | 2494 | 2369.3
00-00085565 | С-ТЛ-100-3/5 исп.2 | ИП Раченков А.В. | Модуль акустический со встроенным трансформатором. 100В, возможность выбора 5Вт или 3Вт, 160-16000 Гц, 100дБ, 180х180х64мм, 0.64кг, -10..+50С, IP 41. Потолочное исполнение. Функция контроля линии. Применяется в системах оповещения и управления эвакуацией людей при пожаре (СОУЭ) и предназначен для работы в составе систем с выходным звуковым напряжением 100В. | 2226 | 2114.7
00-00085559 | С-ТЛ-100-7.5/10 | ИП Раченков А.В. | Модуль акустический трансформаторный настенный 7.5Вт или 10Вт/100В/ 160-16000 Гц, 100дБ, 240х150х84мм, 0.8кг, -10..+50С, IP 41. Применяется в системах оповещения и управления эвакуацией людей при пожаре (СОУЭ) и предназначен для работы в составе систем с выходным звуковым напряжением 100В. | 4712 | 4476.4
00-00085567 | С-ТЛ-100-7.5/10 исп.2 | ИП Раченков А.В. | Модуль акустический со встроенным трансформатором. 100В, возможность выбора 10Вт или 7.5Вт, 160-16000 Гц, 100дБ, 180х180х64мм, 0.64кг, -10..+50С, IP 41. Потолочное исполнение. Функция контроля линии. Применяется в системах оповещения и управления эвакуацией людей при пожаре (СОУЭ) и предназначен для работы в составе систем с выходным звуковым напряжением 100В. | 4274 | 4060.3
00-00085545 | С-У | ИП Раченков А.В. | Активный речевой оповещатель, подключается к линейному выходу речевого оповещателя «С М» (М-Д, М-Б). Максимальное кол-во С-У, подключенных к С-М - 25шт. 12В, 250мА, 3 Вт, 96дБ, 135х218х67мм, 0.5кг, -10..+50С, IP 41. Настенное исполнение. Применяется в системах оповещения и управления эвакуацией людей при пожаре (СОУЭ), и предназначен для речевого оповещения при чрезвычайной ситуации. | 2194 | 2084.3
00-00085546 | С-У исп. 2 | ИП Раченков А.В. | Активный речевой оповещатель, подключается к линейному выходу речевого оповещателя «С М» (М-Д, М-Б). Максимальное кол-во С-У, подключенных к С-М - 25шт. 12В, 250мА, 3 Вт, 96дБ, 180х180х56мм, 0.38кг, -10..+50С, IP 41. Потолочное исполнение. Применяется в системах оповещения и управления эвакуацией людей при пожаре (СОУЭ), и предназначен для речевого оповещения при чрезвычайной ситуации. | 2132 | 2025.4
00-00085544 | С-У МИНИ | ИП Раченков А.В. | Активный речевой оповещатель, подключается к линейному выходу речевого оповещателя «С-М MINI». Максимальное кол-во Сонат-У, подключенных к С-М - 25шт. 12В, 250мА, 3 Вт, 96дБ, 103х160х47мм, 0.26кг, -10..+50С, IP 41. Настенное исполнение. Применяется в системах оповещения и управления эвакуацией людей при пожаре (СОУЭ), и предназначен для речевого оповещения при чрезвычайной ситуации. | 1904 | 1808.8
00-00085547 | С-У-Б | ИП Раченков А.В. | Активный речевой оповещатель с возможностью установки светового табло «М»,12В, 250мА, 3 Вт, 96дБ, 400х100х38мм, 0.2кг, -10..+50С, IP 41. Подключается к линейному выходу«С-М» (М-Д, М-Б). Максимальное кол-во Сонат-У-Б, подключенных к Сонате-М-Б - 25 шт. Применяется в системах оповещения и управления эвакуацией людей при пожаре (СОУЭ), и предназначен для речевого оповещения при чрезвычайной ситуации. | 1781 | 1691.95
00-00085571 | С-У-П | ИП Раченков А.В. | Активный речевой оповещатель. Максимальное кол-во Сонат-УП, подключенных к Сонате-ПУ - 20шт. (на одну зону), 12В, 250мА, 3 Вт, 96дБ, 218х135х67мм, 0.5кг, -10..+50С, IP 41. Настенное исполнение. Используется в системах оповещения и управления эвакуацией людей при пожаре (СОУЭ) и предназначен для оповещения при чрезвычайных ситуациях. | 2195 | 2085.25
00-00085554 | С–Т-100-1/3 МИНИ | ИП Раченков А.В. | Модуль акустический со встроенным трансформатором. 100В, возможность выбора 3 Вт или 1Вт, 100-15000 Гц, 96дБ, 103х160х47мм, 0.26кг, -10..+50С, IP 41. Применяется в системах оповещения и управления эвакуацией людей при пожаре (СОУЭ) и предназначен для работы в составе систем с выходным звуковым напряжением 100В. | 1333 | 1266.35
www.dean.ru info@dean.ru

## Контроль доступа
Прайс-лист
Контроль доступа (19.05.2025)
Код | Наименование | Производитель | Описание | Розница | Мелкий опт
Автоматика для ворот
00-00104455 | M1H | PERCo | Датчик индукционной петли одноканальный, предназначенный для обнаружения транспортных средств в зоне проезда на КПП, автотранспортных проходных, парковках. К датчику подключается индукционная петля, заранее уложенная и смонтированная в соответствии с проектом конкретного объекта. За счет пластикового корпуса датчик может быть установлен на DIN-рейке. DIP-переключатели на корпусе датчика позволяют осуществлять конфигурацию режима работы выхода и настройку параметров датчика. | 11000 | 9900
00-00104456 | PD232 | PERCo | Датчик индукционный магнитной петли двухканальный , предназначенный для обнаружения транспортных средств, стороны движения и факта въезда на территорию в зонах проезда автомобилей, на автотранспортных проходных, в системах контроля доступа, в системах дорожной навигации и автоматизированных парковочных системах. К датчику подключается 2 индукционные петли, заранее уложенные и смонтированные в соответствии с проектом конкретного объекта. Датчик имеет 2 выходных реле для передачи сигналов в контроллер управления шлагбаумами. Датчик может быть установлен на DIN-рейке. DIP-переключатели на корпусе датчика позволяют осуществлять конфигурацию режима работы выхода и настройку параметров датчика. | 12122 | 10910
00-00105044 | ST-RC010TR | Smartec | Радиоканальный передатчик, 1 канал, совместим с приемниками Smartec с динамическим кодом, 12-24 В (DC), 15 мА | 517 | 517
00-00105046 | ST-RC123TR | Smartec | Дополнительный радиоканальный брелок на 2 канала с динамическим кодом | 460 | 460
00-00105045 | ST-RC447TR | Smartec | Дополнительный радиоканальный брелок на 4 канала с динамическим кодом | 720 | 720
Аксесуары и доп. Оборудование
00-00022100 | 001C008 (C008) | Came | Адаптер для секционных ворот с валом 40 мм | Уточняйте у менеджера | Уточняйте у менеджера
00-00022101 | 001C009 (C009) | Came | Крепеж для установки приводов на промышленные секционные ворота | Уточняйте у менеджера | Уточняйте у менеджера
00-00020594 | 001CSSN (CSSN) | Came | Стойка 1 м для клавиатуры, ключа-выключателя, считывателя из анодированного алюминия черного цвета. | Уточняйте у менеджера | Уточняйте у менеджера
00-00022107 | 001DB-CN (DB-CN) | Came | Стойка ПВХ для фотоэлемента DB черного цвета (RAL9005), 0,5 м. | Уточняйте у менеджера | Уточняйте у менеджера
00-00020597 | 001DB-LN (DB-LN) | Came | Стойка алюминиевая для фотоэлемента DB черного цвета, 0,5 м. | Уточняйте у менеджера | Уточняйте у менеджера
00-00020595 | 001DBC03 (DBC03) | Came | Фотоэлемент беспроводной, боковой приемник, фронтальный передатчик, дальность 10 м | Уточняйте у менеджера | Уточняйте у менеджера
00-00020596 | 001DBC04 (DBC04) | Came | Фотоэлемент беспроводной, фронтальный приемник, боковой передатчик, дальность 10 м | Уточняйте у менеджера | Уточняйте у менеджера
03-00012137 | 001DELTA-E (DELTA-E) | Came | Комплект накладных фотоэлементов. Дальность действия 20 м | Уточняйте у менеджера | Уточняйте у менеджера
00-00020601 | 001DELTA-I (DELTA-I) | Came | Комплект встраиваемых фотоэлементов с монтажным корпусом. Дальность действия 20 м | Уточняйте у менеджера | Уточняйте у менеджера
00-00042447 | 001DFWN1500 (DFWN1500) | Came | Профиль резиновый, чувствительный с механическим контактом 1500 мм | Уточняйте у менеджера | Уточняйте у менеджера
00-00042448 | 001DFWN1700 (DFWN1700) | Came | Профиль резиновый, чувствительный с механическим контактом 1700 мм | Уточняйте у менеджера | Уточняйте у менеджера
00-00042449 | 001DFWN2000 (DFWN2000) | Came | Профиль резиновый, чувствительный с механическим контактом 2000 мм | Уточняйте у менеджера | Уточняйте у менеджера
00-00053804 | 001DIR-LNR (DIR-LNR) | Came | Стойка, 0,5 м, для фотоэлемента DIR, основная черная. | Уточняйте у менеджера | Уточняйте у менеджера
03-00009664 | 001DIR-PN (DIR-PN) | Came | Стойка алюминиевая для фотоэлемента DIR, дополнительная, черного цвета, 0,5 м. | Уточняйте у менеджера | Уточняйте у менеджера
03-00000629 | 001DIR10 (DIR10) | Came | Комплект накладных фотоэлементов с электропитанием 12-24 В. Фотоэлементы / передатчик, приемник / накладные, дальность 10 м | Уточняйте у менеджера | Уточняйте у менеджера
00-00020607 | 001DIR20 (DIR20) | Came | Комплект накладных фотоэлементов с электропитанием 12-24 В. Фотоэлементы / передатчик, приемник / накладные, дальность 20 м | Уточняйте у менеджера | Уточняйте у менеджера
00-00020608 | 001DIR30 (DIR30) | Came | Комплект накладных фотоэлементов с электропитанием 12-24 В. Фотоэлементы / передатчик, приемник / накладные, дальность 30 м | Уточняйте у менеджера | Уточняйте у менеджера
00-00020613 | 001DOC-LN (DOC-LN) | Came | Стойка алюминиевая для фотоэлемента DELTA, черного цвета, 0,5 м. | Уточняйте у менеджера | Уточняйте у менеджера
00-00022108 | 001E001 (E001) | Came | Крепление привода к полотну ворот, длина 2 м | Уточняйте у менеджера | Уточняйте у менеджера
00-00079471 | 001FROG-CFN (FROG-CFN) | Came | Монтажный корпус из стали с антикоррозийной обработкой для подземной установки привода FROG-A. | Уточняйте у менеджера | Уточняйте у менеджера
00-00022138 | 001V0686 (V0686) | Came | Профиль направляющий с ременной передачей для ворот высотой до 2,7 м | Уточняйте у менеджера | Уточняйте у менеджера
00-00079473 | 002ZLJ24 (ZLJ24) | Came | Многофункциональный блок управления для двустворчатых распашных ворот с дисплеем и функцией самодиагностики устройств безопасности. | Уточняйте у менеджера | Уточняйте у менеджера
00-00022158 | 009CCT (CCT) | Came | Цепь 1/2 дюйма (заказ кратно 5 м). Применяется для откатных и промышленных приводов. | Уточняйте у менеджера | Уточняйте у менеджера
00-00022160 | 009CGZ6 (CGZ6) | Came | Рейка зубчатая 1 м, модуль 6, из оцинкованной стали 30 х 30 мм, под сварку. | Уточняйте у менеджера | Уточняйте у менеджера
00-00022161 | 009V0679 (V0679) | Came | Профиль направляющий с цепной передачей для ворот высотой до 2,25 м | Уточняйте у менеджера | Уточняйте у менеджера
00-00022162 | 009V0682 (V0682) | Came | Профиль направляющий с цепной передачей для ворот высотой до 2,75 м | Уточняйте у менеджера | Уточняйте у менеджера
00-00022163 | 009V0683 (V0683) | Came | Профиль направляющий с цепной передачей для ворот высотой до 3,25 м | Уточняйте у менеджера | Уточняйте у менеджера
00-00079475 | 801QA-0030 (ZL22N) | Came | Блок управления для одного привода с возможностью подключения 3-х плат расширения (801XC-0110), для управления 4-мя устройствами | Уточняйте у менеджера | Уточняйте у менеджера
00-00042445 | 806RV-0010 (RBE4024) | Came | Радиодекодер внешний двухчастотный 4-х канальный (12-24 В AC/DC), IP54, 3000 передатчиков | Уточняйте у менеджера | Уточняйте у менеджера
00-00042446 | 806RV-0020 (RBE4230) | Came | Радиодекодер 4-х канальный для внешней установки, 3000 передатчиков | Уточняйте у менеджера | Уточняйте у менеджера
00-00071647 | 806SS-0010 (RIOPH8WS) | Came | Беспроводные фотоэлементы безопасности системы RIO v2.0, дальность действия 10 м. Инновационная беспроводная система безопасности RIO 2.0 обеспечивает управление аксессуарами безопасности посредством радиосвязи, освобождая от необходимости в выполнении дорогостоящих электрических подключений и позволяя значительно сократить длительность монтажных работ. Модуль управления, фотоэлементы, чувствительный профиль безопасности и сигнальная лампа вместе составляют эффективную беспроводную систему безопасности, которая станет оптимальным выходом из положения при необходимости увеличения безопасности уже установленной автоматики или реализации новых систем в кратчайшие сроки. Модуль управления RIO подключается к блоку управления автоматикой, а остальные модули сообщаются посредством радиосвязи. | Уточняйте у менеджера | Уточняйте у менеджера
00-00070075 | 806TF-0030 (DXR20CAP) | Came | Комплект накладных, регулируемых фотоэлементов, индикаторами состояния выходных контактов и качества направленности фотоэлементов, дальность 20 м, электропитание 12-24 В. | Уточняйте у менеджера | Уточняйте у менеджера
00-00070074 | 806TF-0040 (DXR20CAM) | Came | Комплект накладных, регулируемых фотоэлементов с защитой из алюминиевого сплава, индикаторами состояния выходных контактов и качества направленности фотоэлементов, дальность 20 м, электропитание 12-24 В. | Уточняйте у менеджера | Уточняйте у менеджера
00-00070073 | 806TF-0060 (DXR10BAP) | Came | Комплект накладных, беспроводных, регулируемых фотоэлементов, с индикаторами состояния выходных контактов и качества направленности фотоэлементов, дальность 10 м, электропитание 12-24 В. | Уточняйте у менеджера | Уточняйте у менеджера
00-00083583 | 88009-0040 (AV45B51) | Came | Выключатель без фиксации, белый | Уточняйте у менеджера | Уточняйте у менеджера
00-00022174 | C0000104 (CR6-800) | Came | Рейка зубчатая, полимерная, бесшумная, 1 м, модуль 4, со стальным сердечником, 30 x 8 мм, крепление снизу. | Уточняйте у менеджера | Уточняйте у менеджера
00-00042370 | CA083001 | Came | Рейка зубчатая 1 м, модуль 4 из оцинкованной стали 30 x 8 мм с отверстиями и втулками для крепления | Уточняйте у менеджера | Уточняйте у менеджера
00-00042371 | CA123001 | Came | Рейка зубчатая 1 м, модуль 4, из оцинкованной стали 30 x 12 мм с отверстиями и втулками для крепления. | Уточняйте у менеджера | Уточняйте у менеджера
00-00042372 | CA303001 | Came | Рейка зубчатая 1 м, модуль 6, из оцинкованная стали 30 х 30 мм, под сварку. | Уточняйте у менеджера | Уточняйте у менеджера
00-00090985 | AD-09 | Doorhan | Фотоэлемент для автоматических дверей | 4527.41 | 3938.85
00-00040284 | BUTTON2K | Doorhan | Двухпозиционный пост управления BUTTON2K предназначен для управления вальными приводами для секционных ворот. Одна кнопка поста отвечает за открытие ворот, другая — за закрытие. Пост управления BUTTON2K оснащен ключом для защиты от несанкционированного включения. | 4173.47 | 3630.92
00-00027725 | BUTTON3 | Doorhan | Трехпозиционный пост управления BUTTON3 предназначен для управления вальными приводами для секционных ворот. Одна кнопка поста отвечает за открытие ворот, другая — за закрытие. Кнопка «стоп» позволяет немедленно остановить ворота в любом положении полотна. | 3909.93 | 3401.64
00-00040296 | DHPC | Doorhan | Стойка для фотоэлемента 0,5 м | 2185.93 | 1901.76
00-00111166 | PHOTO-10 | Doorhan | Комплект фотоэлементов Photocell-N (10 штук) | 23375.92 | 20337.05
00-00019144 | PHOTOCELL-N | Doorhan | Фотоэлементы — устройство, состоящее из инфракрасного передатчика и приемника, которые устанавливаются в проем автоматических ворот для обеспечения максимальной безопасности их использования. В случае пересечения инфракрасного луча в блок управления поступает сигнал о появлении препятствия в опасной зоне действия автоматической системы. Это приводит к остановке или реверсу полотна ворот, в зависимости от установленной логики работы. | 2921.99 | 2542.13
00-00058013 | PHOTOCELL-PRO | Doorhan | Фотоэлементы - устройство безопасности, состоящее из инфракрасного передатчика и приемника, которые устанавливаются в проем ворот. В случае пересечения инфракрасного луча в блок управления поступает сигнал о появлении препятствия в опасной зоне действия автоматической системы, и система вырабатывает реакцию, соответствующую установленной логике работы - остановка или реверс полотна ворот. Поворотная плата позволяет монтировать фотоэлемент на неровных поверхностях. | 4768.15 | 4148.29
00-00120591 | RACK-8-5 | Doorhan | Комплект зубчатых реек (5 штук). Зубчатая рейка предназначена для перемещения сдвижных ворот. Рейки стыкуются между собой и закрепляются на воротах. Длина рейки составляет один метр, что позволяет точно подобрать нужную длину зубчатого полотна для любой ширины проема. Благодаря мощным зубьям рейка выдерживает интенсивную эксплуатацию и длительный срок службы. Кроме того рейка имеет антикоррозионное покрытие, что в течение всего срока службы сохраняет ее прочность и эстетичный внешний вид. | 5209.31 | 4532.1
00-00080994 | SWB | Doorhan | Клавишный двухпозиционный выключатель, который устанавливается накладным способом. Предназначен для управления роллетами. | 1032.01 | 897.85
00-00111219 | SWH | Doorhan | Клавишный двухпозиционный выключатель, который устанавливается встроенным способом. Предназначен для управления роллетами. | 883.5 | 768.65
00-00111220 | SWH-PRO | Doorhan | Выключатель клавишный для врезного монтажа. Тип контакта — NO. Количество контактов — 2. Коммутируемый ток — 6 A.Коммутируемое напряжение — 200–250 V АС. Класс защиты — IP20. Температурный диапазон — -40...+50 °C. В выключателе реализована защита от одновременного нажатия двух клавиш, что позволяет исключить случайную подачу напряжения на две обмотки двигателя и сохранить его полную работоспособность. | 971.6 | 845.29
00-00031918 | SWITCH | Doorhan | Клавишный выключатель Switch используется для подачи управляющей команды на блок управления привода для открытия, остановки или закрытия ворот с помощью нажатия кнопки по принципу «открыть» — «стоп» — «закрыть» — «стоп». | 771.97 | 671.61
00-00111221 | SWK | Doorhan | Двухпозиционный ключ-выключатель. Используется для управления роллетами, имеет два положения "открыть" и "закрыть". Защита ключом от несанкционированного управления. Отличается компактным корпусом, что позволяет устанавливать ее на направляющие роллет любых размеров. Двухпозиционная ключ-кнопка защищена ключом от несанкционированного управления. Устанавливается накладным способом. | 2416.41 | 2102.28
00-00111222 | SWM | Doorhan | Двухпозиционный ключ-выключатель. Используется для управления роллетами, имеет два положения "открыть" и "закрыть". Защита ключом от несанкционированного управления. Имеет стальной антивандальный корпус. Антивандальная двухпозиционная ключ-кнопка SWM используется для управления внутривальными электроприводами роллет. Кнопка применяется для накладного монтажа, имеет блокировку, которая не позволяет устанавливать или вынимать крышку из корпуса без установленного и повернутого ключа. | 4905.82 | 4268.06
00-00040330 | TRINKET EM | Doorhan | Проксимити брелок(EMarine) | 34.49 | 30.01
00-00079239 | ST-RB001PD | Smartec | ИК фотоэлементы, проводные приемник/передатчик, релейный выход, до 15 м, 12-24 В (AC/DC). | 1793 | 1793
00-00079240 | ST-RB002PD | Smartec | ИК фотоэлементы, проводной приемник/беспроводной передатчик, релейный выход, до 15 м, 12-24 В (AC/DC). | 2145 | 2145
00-00079241 | ST-RB003PD | Smartec | ИК фотоэлементы, проводной приемо-передатчик/ пассивный отражатель, релейный выход, до 15 м, 12-24 В (AC/DC). | 2695 | 2695
00-00042513 | TS-NC05 | Tantos | Электронное реле предназначено для формирования команды открывания ворот, при использовании одной вызывной панели для управления замком калитки и блоком управления ворот. Подходит для мониторов домофонов серии Classic (LILU, Elly, Amelie, Prime, NEO, Tango, Sherlock, Stark). | 794 | 754.3
00-00040821 | TS-NC09 | Tantos | Электронное реле предназначено для дублирования сигнала вызова с помощью подключаемого оповещателя и формирования сигнала снятия трубки для модулей сопряжения или команды открывания двери для контроллера СКУД. Подходит для мониторов домофонов серии Classic (LILU, Elly, Amelie, Prime, NEO, LOKI, Tango, Sherlock, Stark). | 1875 | 1781.25
00-00109497 | TSt-PHT | Tantos | Фотоэлементы (передатчик+приёмник). Дальность до 12 м. Класс защиты: IP54. Рабочая температура: -20...+60гр.С. Питание: приемник: 12-24 В пост. или перем. ток, передатчик: 2 батареи ААА или 12-24 В пост. или перем. ток. Габаритные размеры: 100 х 40 х 35мм. | 3430 | 3258.5
Блок управления
00-00042351 | 002ZA3P (ZA3P) | Came | Блок управления для двустворчатых распашных ворот. Функция автоматического закрывания с регулировкой по времени. Частичное открывание одной створки (режим калитки) с регулировкой по времени. Регулировка задержки второй створки при закрывании. Самодиагностика устройств безопасности. Режим замедления движения створок перед остановкой в крайних положениях. Регулировка усилия на трансформаторе. Возможность подключения электромеханического замка для створок открывающихся вовнутрь. Подключение лампы дополнительного освещения. Второй радиоканал для подключения дополнительных устройств. | Уточняйте у менеджера | Уточняйте у менеджера
00-00022145 | 002ZC3 (ZC3) | Came | Блок управления для приводов. Функция автоматического закрывания с регулировкой по времени. Самодиагностика устройств безопасности. Регулировка времени работы. Подключение лампы дополнительного освещения. Второй радиоканал для подключения дополнительных устройств. | Уточняйте у менеджера | Уточняйте у менеджера
00-00022146 | 002ZE5 (ZE5) | Came | Блок управления для привода EMEGA (230 В) с возможностью установки на полотно ворот. Функция автоматического закрывания с регулировкой по времени. Подключение лампы дополнительного освещения. Функция дожима створки при закрывании. | Уточняйте у менеджера | Уточняйте у менеджера
03-00002491 | 002ZF1N (ZF1N) | Came | Блок управления приводов 230 В для двустворчатых распашных ворот. Функция автоматического закрывания с регулировкой по времени. Регулировка задержки второй створки при закрывании. Самодиагностика устройств безопасности. Регулировка усилия на трансформаторе. Возможность подключения электромеханического замка для створок открывающихся вовнутрь. | Уточняйте у менеджера | Уточняйте у менеджера
00-00022147 | 002ZL150N (ZL150N) | Came | Блок управления для двустворчатых распашных ворот автоматизированных приводами серии FLEX. Функция автоматического закрывания с регулировкой по времени. Частичное открывание створки (режим калитки). Регулировка задержки второй створки при закрывании. Возможность подключения системы аварийного электропитания. Возможность подключения электромеханического замка для створок, открывающихся внутрь. Второй радиоканал для подключения дополнительных устройств. | Уточняйте у менеджера | Уточняйте у менеджера
00-00022148 | 002ZL160N (ZL160N) | Came | Блок управления для одностворчатых распашных ворот автоматизированных приводом серии FLEX. Функция автоматического закрывания с регулировкой по времени. Регулировка времени работы. Возможность подключения системы аварийного электропитания. Возможность подключения электромеханического замка для створок, открывающихся внутрь. | Уточняйте у менеджера | Уточняйте у менеджера
00-00022149 | 002ZL170N (ZL170N) | Came | Блок управления для одного привода с питанием двигателя 24 В | Уточняйте у менеджера | Уточняйте у менеджера
03-00000643 | 002ZL180 (ZL180) | Came | Блок управления для двустворчатых распашных ворот с дисплеем. Функция автоматического закрывания с регулировкой по времени. Частичное открывание створки (режим калитки). Самодиагностика устройств безопасности. Регулировка задержки второй створки при закрывании. Режим замедления движения створок перед остановкой в крайних положениях. Светодиодные индикаторы состояния автоматической системы. Возможность подключения системы аварийного электропитания. Возможность подключения электромеханического замка для створок, открывающихся внутрь. Второй радиоканал для подключения дополнительных устройств. | Уточняйте у менеджера | Уточняйте у менеджера
00-00022150 | 002ZL19N (ZL19N) | Came | Блок управления для двустворчатых распашных ворот с расширенным набором функций. Функция автоматического закрывания с регулировкой по времени. Частичное открывание одной створки (режим калитки) с регулировкой по времени. Самодиагностика устройств безопасности. Регулировка задержки второй створки при закрывании. Режим замедления движения створок перед остановкой в крайних положениях. Регулировка скорости движения и скорости замедления. Возможность подключения системы аварийного электропитания. Возможность подключения электромеханического замка для створок, открывающихся внутрь. Второй радиоканал для подключения дополнительных устройств. | Уточняйте у менеджера | Уточняйте у менеджера
00-00022151 | 002ZL19NA (ZL19NA) | Came | Блок управления многофункциональный для подъемно-поворотных ворот. Функция автоматического закрывания с регулировкой по времени. Самодиагностика устройств безопасности. Режим замедления движения створки перед остановкой в крайних положениях. Регулировка скорости движения и скорости замедления. Возможность подключения системы аварийного электропитания. Второй радиоканал для подключения дополнительных устройств. | Уточняйте у менеджера | Уточняйте у менеджера
00-00020676 | 002ZL22 (ZL22) | Came | Блок управления для одного барьера с возможностью подключения 3 плат расширения 002LM22 для управления всего 4 парковочными барьерами. Самодиагностика проводных устройств безопасности перед каждым маневром для большей безопасности. Возможность подключения платы аварийного питания с аккумуляторами для работы при кратковременном отключении электропитания. Electric Security Mode (ESM) - Дополнительная безопасность 24В приводов. Обнаружение препятствия при опускании приводит к изменению направления движения. | Уточняйте у менеджера | Уточняйте у менеджера
00-00042352 | 002ZL65 (ZL65) | Came | Блок управления для распашных ворот с дисплеем, радиодекодером и функцией самодиагностикой устройств безопасности. Автоматическое определение крайних положений створок. Функция автоматического закрывания с регулировкой по времени. Частичное открывание одной створки (режим калитки) с регулировкой по времени. Самодиагностика устройств безопасности. Регулировка задержки второй створки при закрывании. Режим замедления движения створок перед остановкой в крайних положениях. Регулировка скорости движения и скорости замедления. Регулировка точек начала замедления при открывании и закрывании. Возможность подключения системы аварийного электропитания. Возможность подключения беспроводной системы безопасности RIO 2.0. Возможность подключения электромеханического замка для створок, открывающихся внутрь. | Уточняйте у менеджера | Уточняйте у менеджера
00-00022152 | 002ZL80 (ZL80) | Came | Блок управления для приводов 24 В с энкодером, для привода C-BXE24 с радиодекодером, дисплеем и функцией самодиагностики устройств безопасности. Автоматическое определение крайних положений створок. Функция автоматического закрывания с регулировкой по времени. Режим замедления движения ворот перед остановкой в крайних положениях. Регулировка скорости движения и скорости замедления. Возможность подключения системы аварийного электропитания. | Уточняйте у менеджера | Уточняйте у менеджера
03-00002492 | 002ZL92 (ZL92) | Came | Блок управления для двустворчатых распашных ворот с дисплеем. Функция автоматического закрывания с регулировкой по времени. Частичное открывание створки (режим калитки). Самодиагностика устройств безопасности. Регулировка задержки второй створки при закрывании. Автоматическое определение крайних положений створок. Режим замедления движения створок перед остановкой в крайних положениях. Регулировка скорости движения и скорости замедления. Регулировка точек начала замедления при открывании и закрывании. Светодиодные индикаторы состояния автоматической системы. Возможность подключения системы аварийного электропитания. Подключение лампы дополнительного освещения. Возможность подключения электромеханического замка для створок, открывающихся внутрь. Второй радиоканал для подключения дополнительных устройств. | Уточняйте у менеджера | Уточняйте у менеджера
00-00022154 | 002ZM3E (ZM3E) | Came | Блок управления многофункциональный для приводов 230 В для двустворчатых распашных ворот с радиодекодером, дисплеем и функцией самодиагностики устройств безопасности. Функция автоматического закрывания с регулировкой по времени. Частичное открывание одной створки (режим калитки) с регулировкой по времени. Регулировка задержки второй створки при закрывании. Режим замедления движения створок перед остановкой в крайних положениях. Регулировка усилия на трансформаторе. Возможность подключения электромеханического замка для створок открывающихся вовнутрь. Подключение лампы дополнительного освещения. Второй радиоканал для подключения дополнительных устройств. | Уточняйте у менеджера | Уточняйте у менеджера
00-00022156 | 002ZR24 (ZR24) | Came | Блок управления для одного привода с питанием двигателя 230 В. Функция автоматического закрывания с регулировкой по времени. Подключение лампы дополнительного освещения. | Уточняйте у менеджера | Уточняйте у менеджера
00-00022157 | 002ZT5 (ZT5) | Came | Блок управления для привода ~230-400 В трехфазного тока с энкодером, серии C-BXET с дисплеем и функцией самодиагностики устройств безопасности. Функция автоматического закрывания с регулировкой по времени. Регулировка времени работы. Подключение лампы дополнительного освещения. | Уточняйте у менеджера | Уточняйте у менеджера
00-00083580 | 809QA-0010 (ZR24) | Came | Блок управления для одного привода с питанием двигателя 220В | Уточняйте у менеджера | Уточняйте у менеджера
00-00101914 | CB-HB220-4 | Doorhan | Блок управления на 4 болларда HB220. Встроенный приемник, подключение устройств безопасности и управления. Блок CB-HB220-4 предназначен для дистанционного или проводного управления четырьмя боллардами. Для обеспечения дополнительной безопасности движения к блоку управления CB-HB220-4 можно подключить следующие устройства: фотоэлементы, кнопку аварийной остановки, звуковую сигнализацию движения и другие устройства безопасности DoorHan. При отключении внешнего электропитания возможно аварийное опускание боллардов при помощи аккумуляторной батареи, которая входит в комплект поставки. | 28261.97 | 24587.91
00-00090981 | CB-HB220-8 | Doorhan | Блок управления на 8 боллардов HB220. Встроенный приемник, подключение устройств безопасности и управления. Блок CB-HB220-8 используется для дистанционного или проводного управления восемью боллардами. Для обеспечения дополнительной безопасности движения к блоку управления CB-HB220-8 можно подключить следующие устройства: фотоэлементы, кнопку аварийной остановки, звуковую сигнализацию движения и другие устройства безопасности DoorHan. При отключении внешнего электропитания возможно аварийное опускание боллардов при помощи аккумуляторной батареи, которая входит в комплект поставки. | 126766.44 | 110286.8
00-00111207 | CV-mini | Doorhan | Компактное устройство управления рольставен DoorHan. очень компактный размер блока 62мм*25мм*23мм; возможность подключения проводной клавиши; рабочая частота 433МГц; возможность записи до 100 дистанционных пультов; диапазон рабочих температур от+50 до -40. | 5600.54 | 4872.47
00-00059670 | CV0.1 | Doorhan | Блок дистанционного управления для рольставен. Блок дистанционного управления CV01 имеет встроенный приемник для пультов DoorHan. Возможно подключение внешних приемников большинства производителей воротной и роллетной автоматики. Основное преимущество блоков 1-й серии заключается в том, что они, образовывая различные схемы, позволяют управлять как одной роллетой, так и их группой. Для большего удобства использования к блокам могут быть подключены различные выключатели, предлагаемые компанией DoorHan. | 7422.92 | 6457.94
00-00111208 | GC2 | Doorhan | Блок группового управления GC2 предназначен для одновременного управления двумя электроприводами с общего выключателя. Возможно подключение отдельного выключателя к каждому электроприводу. Устройство группового управления (УУ) GC2 и GC4 предназначено для одновременного или раздельного управления несколькими электроприводами (до 2-х или до 4-х) от централь- ного выключателя. Несколько УУ можно объединять в группы управления 4-ю, 8-ю и более электроприводами с одним или несколькими центральными выключателя- ми. Устройство обладает функцией защиты от перегрузки и одновременного вклю- чения обоих направлений (кнопок «Вверх» и «Вниз»). К УУ может быть подключено несколько выключателей. | 3523.94 | 3065.83
00-00111209 | GC4 | Doorhan | Блок группового управления GC4 применяется для объединения в группы большого числа электроприводов для управления ими одновременно. Устройство группового управления (УУ) GC2 и GC4 предназначено для одновременного или раздельного управления несколькими электроприводами (до 2-х или до 4-х) от централь- ного выключателя. Несколько УУ можно объединять в группы управления 4-ю, 8-ю и более электроприводами с одним или несколькими центральными выключателя- ми. Устройство обладает функцией защиты от перегрузки и одновременного вклю- чения обоих направлений (кнопок «Вверх» и «Вниз»). К УУ может быть подключено несколько выключателей. | 4530.78 | 3941.78
00-00036907 | PCB-SW | Doorhan | Блок управления для распашных приводов. Блок управления предназначенной для использования с электроприводами Arm-320 и Swing-3000/5000. Плата производится в соответствии со всеми действующими российскими и европейскими стандартами безопасности. | 7932.93 | 6901.65
00-00091000 | RADIOPARKING | Doorhan | Блок управления для платных общественных гаражей, парковок и т. д., работает с пультами компании DoorHan и позволяет контролировать въезд и выезд автомобилей. Система построена на базе веб-сервера, что делает ее кроссплатформенной — для работы не требуется скачивать и устанавливать приложения. Технические характеристики: напряжение питания — 12...24 V DC, максимальный коммутируемый ток реле — 3 А, потребляемая мощность — 1 Вт, температура эксплуатации — -40…+55 °С, максимальное количество пользователей — 1500 шт., сетевой разъем — RJ45. В комплект поставки входят: 1. Блок управления. 2. Корпус блока управления. 3. Инструкция по эксплуатации. 4. Антенна (опция). | 12149.5 | 10570.07
00-00040345 | REPEATER-1.0 | Doorhan | Блок управления для ретрансляции сигналов пультов дистанционного управления. | 6878.75 | 5984.51
00-00111210 | ROLL | Doorhan | Приемник для управления одной рольставни встроенный в короб. Устройство управления Roll применяется для дистанционного управления внутривальным приводом роллет, установленных в дверной или оконный проем. | 6209.68 | 5402.42
00-00111211 | ROLL1 N | Doorhan | Устройство управления ROLL1 используется для дистанционного управления одним электроприводом для рольставней с помощью пультов ДУ Т1, Т2, Т5, T15timer, TW1, TW2, TW15. | 6670.31 | 5803.17
00-00111212 | ROLL2 N | Doorhan | Устройство управления ROLL2 используется для управления двумя электроприводами для рольставней с помощью пультов ДУ Т1, Т2, Т5, T15timer, TW1, TW2, TW15. | 7307.14 | 6357.21
00-00111205 | SmartRoll | Doorhan | Блок управления рольставнями и рулонными воротами с программируемой логикой работы и встроенным приемником на 60 пультов обладает возможностью подключения фотоэлементов и сигнальной лампы и внешних приемников. Блок SmartRoll обладает возможностью подключения фотоэлементов и сигнальной лампы, а также следующими функциями: - встроенный приемник на 60 пультов, - автозакрывание, - программируемая логика работы, - подключение внешних приемников. Smart-Roll поставляется в пластиковом корпусе IP54, который позволяет устанавливать его на улице. | 8306.42 | 7226.59
00-00111206 | Smartroll v2.0 | Doorhan | Блок дистанционного управления рольставнями и рольворотами с внутривальными электроприводами. Блок SMARTROLL V.2.0 используется для дистанционного управления рольставнями и рольворотами с внутривальными электроприводами DoorHan. Блок обладает возможностью подключения фотоэлементов и сигнальной лампы, а также следующими функциями: - автозакрывание, - программируемая логика работы, - встроенный приемник на 60 пультов, - подключение внешних приемников. | 8998.63 | 7828.81
00-00040304 | SW-mini | Doorhan | Блок управления для распашных приводов. Работает при напряжении питания 230 В / 50-60 Гц. Максимальная коммутируемая мощность составляет 2,2 кВт. Рабочий диапазон температур от -40 до +55 °С. Предназначен для управления приводами серии Swing и серии Arm на 220В. В блок управления интегрирован радиоприемник на 60 пультов и существует возможность подключия множества аксессуаров DOORHAN. | 6746.52 | 5869.47
00-00120600 | WiFi-RF Converter | Doorhan | Умная розетка позволяет удаленно открывать, закрывать и останавливать автоматические ворота. Прибор выполнен в прочном корпусе и имеет компактный размер. Умная розетка легко устанавливается и настраивается собственными силами. WiFi-RF CONVERTER подключается к домашней сети Wi-Fi и управляется через приложение My DoorHan (доступно для скачивания в iOS и Android). | 3979.75 | 3462.38
00-00029699 | Лидер GSM | Сибирский Арсенал | Прибор управления доступом по GSM-каналу предназначен для расширения функциональных возможностей исполнительных устройств управления доступом (шлагбаумы, цепные барьеры, домовые калитки, автоматические ворота различных типов и т.п., далее – оборудование доступа).Прибор осуществляет управление оборудованием доступа по каналам связи GSM, а также контроль состояния устройств (имеющих выход типа «сухой контакт») и передачу информации об изменении состояния на телефоны оповещения.Электропитание прибора осуществляется от внешнего источника питания 12 В или 24 В (от источника питания управляемого оборудования). | 12415 | 10320
Комплект
00-00040245 | AD-SP | Doorhan | Комплект привода для раздвижных дверей на две створки, в составе:мотор;контроллер;датчик-радар(2шт.);фотоэлементы;переключатель режимов с дисплеем;каретка(4шт.);комплект боковых крышек;ремень привода; комплект стопоров(2шт.) | 73924.39 | 64314.22
00-00101915 | AD-SP-Telescope | Doorhan | Комплект привода для телескопических раздвижных дверей | 103152.62 | 89742.78
00-00090991 | AR1-KIT | Doorhan | Комплект приводов ARM-320 для складных ворот (1+1), 220В. Электромеханический привод ARM-320 — это устройство рычажного типа, предназначенное для автоматизации распашных ворот и отдельно стоящих калиток с весом створки до 400 кг. Электромеханический привод рычажного типа ARM‑320 предназначен для автоматизации уличных двухстворчатых распашных ворот или распашной калитки. Привод состоит из самоблокирующегося электромеханического мотор-редуктора, с защитным кожухом и системы шарнирного рычага, который монтируется на створку. У добная и безопасная система расцепления позволяет вручную открывать или закрывать створку в случае отсутствия электропитания или каких-либо неисправностей в блоке управления. Работа автоматической системы контролируется выносным блоком управления в ударопрочном, герметичном корпусе. Привод ARM-320 адаптирован к эксплуатации в различных климатических условиях, сертифицирован и отвечает всем российским и европейским нормам безопасности. Применение высококачественных м | 71875.89 | 62532.02
00-00090992 | AR2-KIT | Doorhan | Комплект привода ARM-320 для складных ворот 1002 (2+1), 220В. Электромеханический привод ARM-320 — это устройство рычажного типа, предназначенное для автоматизации распашных ворот и отдельно стоящих калиток с весом створки до 400 кг. Электромеханический привод рычажного типа ARM‑320 предназначен для автоматизации уличных двухстворчатых распашных ворот или распашной калитки. Привод состоит из самоблокирующегося электромеханического мотор-редуктора, с защитным кожухом и системы шарнирного рычага, который монтируется на створку. У добная и безопасная система расцепления позволяет вручную открывать или закрывать створку в случае отсутствия электропитания или каких-либо неисправностей в блоке управления. Работа автоматической системы контролируется выносным блоком управления в ударопрочном, герметичном корпусе. Привод ARM-320 адаптирован к эксплуатации в различных климатических условиях, сертифицирован и отвечает всем российским и европейским нормам безопасности. Применение высококачественн | 71509.21 | 62213.01
00-00090993 | AR4-KIT | Doorhan | Комплект приводов ARM-320 для складных ворот (2+0),(0+2), 220В. Электромеханический привод ARM-320 — это устройство рычажного типа, предназначенное для автоматизации распашных ворот и отдельно стоящих калиток с весом створки до 400 кг. Электромеханический привод рычажного типа ARM‑320 предназначен для автоматизации уличных двухстворчатых распашных ворот или распашной калитки. Привод состоит из самоблокирующегося электромеханического мотор-редуктора, с защитным кожухом и системы шарнирного рычага, который монтируется на створку. У добная и безопасная система расцепления позволяет вручную открывать или закрывать створку в случае отсутствия электропитания или каких-либо неисправностей в блоке управления. Работа автоматической системы контролируется выносным блоком управления в ударопрочном, герметичном корпусе. Привод ARM-320 адаптирован к эксплуатации в различных климатических условиях, сертифицирован и отвечает всем российским и европейским нормам безопасности. Применение высококачестве | 44452.62 | 38673.78
00-00090994 | AR5-KIT | Doorhan | Комплект приводов ARM-320 для складных ворот (4+2),(2+4), 220В. Электромеханический привод ARM-320 — это устройство рычажного типа, предназначенное для автоматизации распашных ворот и отдельно стоящих калиток с весом створки до 400 кг. Электромеханический привод рычажного типа ARM‑320 предназначен для автоматизации уличных двухстворчатых распашных ворот или распашной калитки. Привод состоит из самоблокирующегося электромеханического мотор-редуктора, с защитным кожухом и системы шарнирного рычага, который монтируется на створку. У добная и безопасная система расцепления позволяет вручную открывать или закрывать створку в случае отсутствия электропитания или каких-либо неисправностей в блоке управления. Работа автоматической системы контролируется выносным блоком управления в ударопрочном, герметичном корпусе. Привод ARM-320 адаптирован к эксплуатации в различных климатических условиях, сертифицирован и отвечает всем российским и европейским нормам безопасности. Применение высококачестве | 112910.3 | 98231.96
00-00090995 | AR6-KIT | Doorhan | Комплект приводов ARM-320 для складных ворот (4+4), 220В. Электромеханический привод ARM-320 — это устройство рычажного типа, предназначенное для автоматизации распашных ворот и отдельно стоящих калиток с весом створки до 400 кг. Электромеханический привод рычажного типа ARM‑320 предназначен для автоматизации уличных двухстворчатых распашных ворот или распашной калитки. Привод состоит из самоблокирующегося электромеханического мотор-редуктора, с защитным кожухом и системы шарнирного рычага, который монтируется на створку. У добная и безопасная система расцепления позволяет вручную открывать или закрывать створку в случае отсутствия электропитания или каких-либо неисправностей в блоке управления. Работа автоматической системы контролируется выносным блоком управления в ударопрочном, герметичном корпусе. Привод ARM-320 адаптирован к эксплуатации в различных климатических условиях, сертифицирован и отвечает всем российским и европейским нормам безопасности. Применение высококачественных м | 139598.45 | 121450.65
00-00090996 | AR7-KIT | Doorhan | Комплект приводов ARM-320 для складных ворот (2+2), 220В. Электромеханический привод ARM-320 — это устройство рычажного типа, предназначенное для автоматизации распашных ворот и отдельно стоящих калиток с весом створки до 400 кг. Электромеханический привод рычажного типа ARM‑320 предназначен для автоматизации уличных двухстворчатых распашных ворот или распашной калитки. Привод состоит из самоблокирующегося электромеханического мотор-редуктора, с защитным кожухом и системы шарнирного рычага, который монтируется на створку. У добная и безопасная система расцепления позволяет вручную открывать или закрывать створку в случае отсутствия электропитания или каких-либо неисправностей в блоке управления. Работа автоматической системы контролируется выносным блоком управления в ударопрочном, герметичном корпусе. Привод ARM-320 адаптирован к эксплуатации в различных климатических условиях, сертифицирован и отвечает всем российским и европейским нормам безопасности. Применение высококачественных м | 77037.58 | 67022.69
00-00090997 | AR8-KIT | Doorhan | Комплект приводов ARM-320 для складных ворот (4+0), 220В. Электромеханический привод ARM-320 — это устройство рычажного типа, предназначенное для автоматизации распашных ворот и отдельно стоящих калиток с весом створки до 400 кг. Электромеханический привод рычажного типа ARM‑320 предназначен для автоматизации уличных двухстворчатых распашных ворот или распашной калитки. Привод состоит из самоблокирующегося электромеханического мотор-редуктора, с защитным кожухом и системы шарнирного рычага, который монтируется на створку. У добная и безопасная система расцепления позволяет вручную открывать или закрывать створку в случае отсутствия электропитания или каких-либо неисправностей в блоке управления. Работа автоматической системы контролируется выносным блоком управления в ударопрочном, герметичном корпусе. Привод ARM-320 адаптирован к эксплуатации в различных климатических условиях, сертифицирован и отвечает всем российским и европейским нормам безопасности. Применение высококачественных м | 77566.45 | 67482.81
00-00090998 | AR9-KIT | Doorhan | Комплект приводов ARM-320 для складных ворот (1+4), (4+1), 220В. Электромеханический привод ARM-320 — это устройство рычажного типа, предназначенное для автоматизации распашных ворот и отдельно стоящих калиток с весом створки до 400 кг. Электромеханический привод рычажного типа ARM‑320 предназначен для автоматизации уличных двухстворчатых распашных ворот или распашной калитки. Привод состоит из самоблокирующегося электромеханического мотор-редуктора, с защитным кожухом и системы шарнирного рычага, который монтируется на створку. У добная и безопасная система расцепления позволяет вручную открывать или закрывать створку в случае отсутствия электропитания или каких-либо неисправностей в блоке управления. Работа автоматической системы контролируется выносным блоком управления в ударопрочном, герметичном корпусе. Привод ARM-320 адаптирован к эксплуатации в различных климатических условиях, сертифицирован и отвечает всем российским и европейским нормам безопасности. Применение высококачеств | 110708.47 | 96316.37
00-00040215 | ARM-230BASE | Doorhan | Комплект привода рычажного ARM-230 ширина ворот до 2,3 м, вес ворот до 300 кг.В составе: привод ARM-230-Master с встроенной платой управления, привод ARM-230, рычаг Lever-ARM230. | 58927.58 | 51266.99
00-00040220 | ARM-230KIT | Doorhan | Комплект привода рычажного ARM-230 ширина ворот до 2,3 м, вес ворот до 300кг. Состав комплекта: 2 привода ARM-230, блок управления, фотоэлементы PHOTOCELL-N, ключ-конпка KEYSWITCH_N, лампа сигнальная LAMP-PRO | 66883.43 | 58188.58
00-00040303 | ARM-320PRO/Black | Doorhan | Привод рычажный ARM-320 ширина ворот до 4 м, вес ворот до 800кг/Black | 25702.7 | 22361.35
00-00040298 | ARM-320PRO/Black-KIT | Doorhan | Комплект привода, в составе ARM-320PRO/Black 2 шт, блок управления PCB-SW, ключ-кнопка KEYSWITCH-N, фотоэлементы PHOTOCELL-N, сигнальная лампа LAMP-PRO | 66107.77 | 57513.76
00-00120592 | ARM-320PROBASE + | Doorhan | Комплект базовый, два привода ARM-320PRO, блок управления PCB-SWMINI, два пульта TRANSMITTER 2-PRO. Модель ARM-320PRO рычажного типа подойдет для открывания ворот внутрь или наружу. Привод рассчитан на створки весом до 400 кг и длиной до 2000 мм. Его можно установить на узкие столбы (минимальная ширина — 340 мм). При отсутствии электроэнергии ворота можно открыть вручную — предусмотрен механический расцепитель. Устройство имеет самоблокирующийся редуктор, который надежно фиксирует ворота в крайних положениях. При этом сам привод простой в монтаже и настройке. | 58151.92 | 50592.17
00-00111169 | RS10/15EKIT | Doorhan | Комплект привода 10Нм с электронными концевыми выключателями, со встроенным приемником. Без аварийного открывания. На 60 вал. Состав комплекта: Привод со встроенным радиоприемником; Крепежная пластина; Адаптер внутренний; Адаптер внешний; пластиковый шестигранный ключ для настройки концевых выключателей; петля аварийного открывания (для приводов с аварийным открыванием); инструкция; гарантийный талон. | 14815.64 | 12889.61
00-00111177 | RS10/15KIT | Doorhan | Комплект привода 10Нм с электронными концевыми выключателями, со встроенным приемником. Без аварийного открывания. На 60 вал. Состав комплекта: Привод со встроенным радиоприемником; Крепежная пластина; Адаптер внутренний; Адаптер внешний; пластиковый шестигранный ключ для настройки концевых выключателей; петля аварийного открывания (для приводов с аварийным открыванием); инструкция; гарантийный талон. | 7933.89 | 6902.48
00-00111182 | RS10/15MKIT | Doorhan | Комплект внутривального электропривода с пластинами крепления и адаптерами на вал 60 мм, с аварийным открыванием и петлёй PP200, для рольставен. Крутящий момент: 10 Hm. Скорость вращения: 15 об/мин. Диаметр трубы: 45 мм. Напряжение питания: 220 В. Мощность : 112 Вт. Длина: 475 мм. Обороты концевика: 23. Непрерывное время работы: 4 мин. Степень защиты: IP44. | 10707.74 | 9315.73
00-00111170 | RS10/17EKIT | Doorhan | Комплект привода 10Нм с электронными концевыми выключателями, со встроенным приемником. Без аварийного открывания. На 40 вал. Состав комплекта: Привод со встроенным радиоприемником; Крепежная пластина; Адаптер внутренний; Адаптер внешний; пластиковый шестигранный ключ для настройки концевых выключателей; петля аварийного открывания (для приводов с аварийным открыванием); инструкция; гарантийный талон. | 13959.83 | 12145.05
00-00111176 | RS10/17KIT | Doorhan | Комплект привода 10Нм с электронными концевыми выключателями, со встроенным приемником. Без аварийного открывания. На 40 вал. Состав комплекта: Привод со встроенным радиоприемником; Крепежная пластина; Адаптер внутренний; Адаптер внешний; пластиковый шестигранный ключ для настройки концевых выключателей; петля аварийного открывания (для приводов с аварийным открыванием); инструкция; гарантийный талон. | 7475.78 | 6503.93
00-00111191 | RS100/10KIT | Doorhan | Комплект внутривального электропривода с пластинами крепления и адаптерами на вал 70 мм для рольставен. Крутящий момент: 100 Hm. Скорость вращения: 10 об/мин. Диаметр трубы: 55 мм. Напряжение питания: 220 В. Мощность : 385 Вт. Длина: 572 мм. Обороты концевика: 22. Непрерывное время работы: 4 мин. Степень защиты: IP44. | 21926.44 | 19076
00-00111195 | RS100/10MKIT | Doorhan | Комплект внутривального электропривода с аварийным открыванием, петлёй PP200, пластинами крепления и адаптером на вал 70 мм для рольставен. Крутящий момент: 100 Hm. Скорость вращения: 10 об/мин. Диаметр трубы: 55 мм. Напряжение питания: 220 В. Мощность : 385 Вт. Длина: 572 мм. Обороты концевика: 22. Непрерывное время работы: 4 мин. Степень защиты: IP44. | 25337.11 | 22043.29
00-00111196 | RS140/7MKIT | Doorhan | Комплект внутривального электропривода с аварийным открыванием, петлёй PP200 и адаптерами на вал 102мм, для рольставен. Крутящий момент: 140 Hm. Скорость вращения: 7 об/мин. Диаметр трубы: 64 мм. Напряжение питания: 220 В. Мощность : 475 Вт. Длина: 667 мм. Обороты концевика: 22. Непрерывное время работы: 4 мин. Степень защиты: IP44. | 32098.04 | 27925.29
00-00111197 | RS160/7MKIT | Doorhan | Комплект внутривального электропривода с аварийным открыванием, петлёй PP200 и адаптерами на вал 102мм, для рольставен. Крутящий момент: 160 Hm. Скорость вращения: 7 об/мин. Диаметр трубы: 64 мм. Напряжение питания: 220 В. Мощность : 558 Вт. Длина: 667 мм. Обороты концевика: 22. Непрерывное время работы: 4 мин. Степень защиты: IP44. | 44079.42 | 38349.1
00-00111198 | RS180/7MKIT | Doorhan | Комплект внутривального электропривода с аварийным открыванием, петлёй PP200 и адаптерами на вал 102мм, для рольставен. Крутящий момент: 180 Hm. Скорость вращения: 7 об/мин. Диаметр трубы: 64 мм. Напряжение питания: 220 В. Мощность : 558 Вт. Длина: 558 мм. Обороты концевика: 22. Непрерывное время работы: 4 мин. Степень защиты: IP44. | 47799.7 | 41585.74
00-00111171 | RS20/15EKIT | Doorhan | Комплект привода 20Нм с электронными концевыми выключателями, со встроенным приемником. Без аварийного открывания. На 60 вал. Состав комплекта: Привод со встроенным радиоприемником; Крепежная пластина; Адаптер внутренний; Адаптер внешний; пластиковый шестигранный ключ для настройки концевых выключателей; петля аварийного открывания (для приводов с аварийным открыванием); инструкция; гарантийный талон. | 14961.63 | 13016.62
00-00111178 | RS20/15KIT | Doorhan | Комплект привода 20Нм с электронными концевыми выключателями, со встроенным приемником. Без аварийного открывания. На 60 вал. Состав комплекта: Привод со встроенным радиоприемником; Крепежная пластина; Адаптер внутренний; Адаптер внешний; пластиковый шестигранный ключ для настройки концевых выключателей; петля аварийного открывания (для приводов с аварийным открыванием); инструкция; гарантийный талон. | 8293.84 | 7215.64
00-00111183 | RS20/15MKIT | Doorhan | Комплект внутривального электропривода с пластинами крепления и адаптерами на вал 60 мм, с аварийным открыванием и петлёй PP200, для рольставен. Крутящий момент: 20 Hm. Скорость вращения: 15 об/мин. Диаметр трубы: 45 мм. Напряжение питания: 220 В. Мощность : 145 Вт. Длина: 475 мм. Обороты концевика: 23. Непрерывное время работы: 4 мин. Степень защиты: IP44. | 10765.63 | 9366.1
00-00111184 | RS20/23LKIT | Doorhan | Комплект привода для рольставни с аварийным подъемом и встроенным расцепителем на 60 вал и грузоподъемностью до 20 кг. Состав комплекта: Привод со встроенным расцепителем аварийного подъема; Крепежная пластина; Адаптер внутренний; Адаптер внешний; Пластиковый шестигранный ключ для настройки концевых выключателей; Инструкция; Гарантийный талон. | 14209.02 | 12361.85
00-00111199 | RS230/12MKIT | Doorhan | Комплект внутривального электропривода с аварийным открыванием, петлёй PP200 и адаптерами на вал 102мм, для рольставен. Крутящий момент: 230 Hm. Скорость вращения: 12 об/мин. Диаметр трубы: 92 мм. Напряжение питания: 220 В. Мощность : 602 Вт. Длина: 526 мм. Обороты концевика: 30. Непрерывное время работы: 4 мин. Степень защиты: IP44. | 57251.4 | 49808.72
00-00111172 | RS30/15EKIT | Doorhan | Комплект привода 30Нм с электронными концевыми выключателями, со встроенным приемником. Без аварийного открывания. На 60 вал. Состав комплекта: Привод со встроенным радиоприемником; Крепежная пластина; Адаптер внутренний; Адаптер внешний; пластиковый шестигранный ключ для настройки концевых выключателей; петля аварийного открывания (для приводов с аварийным открыванием); инструкция; гарантийный талон. | 16829.32 | 14641.51
00-00111179 | RS30/15KIT | Doorhan | Комплект привода 30Нм с электронными концевыми выключателями, со встроенным приемником. Без аварийного открывания. На 60 вал. Состав комплекта: Привод со встроенным радиоприемником; Крепежная пластина; Адаптер внутренний; Адаптер внешний; пластиковый шестигранный ключ для настройки концевых выключателей; петля аварийного открывания (для приводов с аварийным открыванием); инструкция; гарантийный талон. | 9605.25 | 8356.57
00-00111185 | RS30/15MKIT | Doorhan | Комплект внутривального электропривода с пластинами крепления и адаптерами на вал 60 мм, с аварийным открыванием и петлёй PP200, для рольставен. Крутящий момент: 30 Hm. Скорость вращения: 15 об/мин. Диаметр трубы: 45 мм. Напряжение питания: 220 В. Мощность : 191 Вт. Длина: 545 мм. Обороты концевика: 23. Непрерывное время работы: 4 мин. Степень защиты: IP44. | 12781.82 | 11120.18
00-00111200 | RS300/8MKIT | Doorhan | Комплект электропривода для рольставен с аварийным открыванием на 102 вал | 68336.7 | 59452.93
00-00111201 | RS330/8MKIT | Doorhan | Комплект привода RS330/8M с аварийным открыванием на 102 вал | 76434.2 | 66497.75
00-00111173 | RS40/12EKIT | Doorhan | Комплект привода 40Нм с электронными концевыми выключателями, со встроенным приемником. Без аварийного открывания. На 60 вал. Состав комплекта: Привод со встроенным радиоприемником; Крепежная пластина; Адаптер внутренний; Адаптер внешний; пластиковый шестигранный ключ для настройки концевых выключателей; петля аварийного открывания (для приводов с аварийным открыванием); инструкция; гарантийный талон. | 17146.47 | 14917.43
00-00111180 | RS40/12KIT | Doorhan | Комплект привода 40Нм с электронными концевыми выключателями, со встроенным приемником. Без аварийного открывания. На 60 вал. Состав комплекта: Привод со встроенным радиоприемником; Крепежная пластина; Адаптер внутренний; Адаптер внешний; пластиковый шестигранный ключ для настройки концевых выключателей; петля аварийного открывания (для приводов с аварийным открыванием); инструкция; гарантийный талон. | 10486.23 | 9123.02
00-00111186 | RS40/12MKIT | Doorhan | Комплект привода с аварийным открыванием на 60 вал. Напряжение питания, В: 220. Мощность, Вт: 198. Крутящий момент, Нм: 40. Непрерывное время работы, мин: 4. Скорость вращения, об/мин: 12. Степень защиты: IP44. Диаметр вала, мм: 45. Длина, мм: 750. Обороты концевика: 23 | 13207.21 | 11490.27
00-00111174 | RS50/12EKIT | Doorhan | Комплект привода 50Нм с электронными концевыми выключателями, со встроенным приемником. Без аварийного открывания. На 60 вал. Состав комплекта: Привод со встроенным радиоприемником; Крепежная пластина; Адаптер внутренний; Адаптер внешний; пластиковый шестигранный ключ для настройки концевых выключателей; петля аварийного открывания (для приводов с аварийным открыванием); инструкция; гарантийный талон. | 17846.23 | 15526.22
00-00111181 | RS50/12KIT | Doorhan | Комплект привода 50Нм с электронными концевыми выключателями, со встроенным приемником. Без аварийного открывания. На 60 вал. Состав комплекта: Привод со встроенным радиоприемником; Крепежная пластина; Адаптер внутренний; Адаптер внешний; пластиковый шестигранный ключ для настройки концевых выключателей; петля аварийного открывания (для приводов с аварийным открыванием); инструкция; гарантийный талон. | 10896.52 | 9479.97
00-00111188 | RS50/12LKIT | Doorhan | Комплект внутривального электропривода с расцепителем аварийного питания, с пластинами крепления и адаптерами на вал 70 мм для рольставен. Крутящий момент: 50 Hm. Скорость вращения: 12 об/мин. Диаметр трубы: 45 мм. Напряжение питания: 220 В. Мощность : 191 Вт. Длина: 685 мм. Обороты концевика: 22. Непрерывное время работы: 4 мин. Степень защиты: IP44. | 23373.77 | 20335.18
00-00111187 | RS50/12MKIT | Doorhan | Комплект внутривального электропривода с пластинами крепления и адаптерами на вал 60 мм, с аварийным открыванием и петлёй PP200, для рольставен. Крутящий момент: 50 Hm. Скорость вращения: 12 об/мин. Диаметр трубы: 45 мм. Напряжение питания: 220 В. Мощность : 191 Вт. Длина: 545 мм. Обороты концевика: 23. Непрерывное время работы: 4 мин. Степень защиты: IP44. | 13640.16 | 11866.94
00-00111168 | RS6/17EKIT | Doorhan | Комплект привода 6Нм с электронными концевыми выключателями, со встроенным приемником. Без аварийного открывания. На 40 вал. Состав комплекта: Привод со встроенным радиоприемником; Крепежная пластина; Адаптер внутренний; Адаптер внешний; пластиковый шестигранный ключ для настройки концевых выключателей; петля аварийного открывания (для приводов с аварийным открыванием); инструкция; гарантийный талон. | 13574.71 | 11810
00-00111175 | RS6/17KIT | Doorhan | Комплект привода RS6/17 на 40 вал | 7231.62 | 6291.51
00-00111189 | RS60/12KIT | Doorhan | Комплект внутривального электропривода с пластинами крепления и адаптерами на вал 70 мм для рольставен. Крутящий момент: 60 Hm. Скорость вращения: 12 об/мин. Диаметр трубы: 55 мм. Напряжение питания: 220 В. Мощность : 320 Вт. Длина: 562 мм. Обороты концевика: 22. Непрерывное время работы: 4 мин. Степень защиты: IP44. | 17148.99 | 14919.62
00-00111192 | RS60/12MKIT | Doorhan | Комплект внутривального электропривода с аварийным открыванием, петлёй PP200, пластинами крепления и адаптером на вал 70 мм для рольставен. Крутящий момент: 60 Hm. Скорость вращения: 12 об/мин. Диаметр трубы: 55 мм. Напряжение питания: 220 В. Мощность : 320 Вт. Длина: 562 мм. Обороты концевика: 22. Непрерывное время работы: 4 мин. Степень защиты: IP44. | 22837.63 | 19868.74
00-00111190 | RS80/12KIT | Doorhan | Комплект внутривального электропривода с пластинами крепления и адаптерами на вал 70 мм для рольставен. Крутящий момент: 80 Hm. Скорость вращения: 12 об/мин. Диаметр трубы: 55 мм. Напряжение питания: 220 В. Мощность : 396 Вт. Длина: 572 мм. Обороты концевика: 22. Непрерывное время работы: 4 мин. Степень защиты: IP44. | 20227.4 | 17597.84
00-00111194 | RS80/12MKIT | Doorhan | Комплект внутривального электропривода с аварийным открыванием, петлёй PP200, пластинами крепления и адаптером на вал 70 мм для рольставен. Крутящий момент: 80 Hm. Скорость вращения: 12 об/мин. Диаметр трубы: 55 мм. Напряжение питания: 220 В. Мощность : 396 Вт. Длина: 572 мм. Обороты концевика: 22. Непрерывное время работы: 4 мин. Степень защиты: IP44. | 23570.11 | 20506
00-00111193 | RS80/9MKIT | Doorhan | Комплект привода RS80/9M 80Нм с аварийным открыванием на 70 вал | 22236.05 | 19345.36
00-00040196 | SE-1000PROKIT | Doorhan | Комплект привода для ворот площадью до13 м. кв, высотой до 3400 мм. Состав комплекта: Привод - 1 шт, Направляющая - 1 шт. (SK-3600), Встроенный приемник - 1 шт. Двухканальный пульт - 1 шт. Электромеханический привод цепного типа Sectional-1000PRO предназначен для автоматизации бытовых секционных ворот с массой полотна до 180 кг. | 26790.47 | 23307.71
00-00040197 | SE-1200KIT | Doorhan | Комплект привода SECTIONAL 1200 (цепной). Привод: 1 шт. Направляющая: 1 шт (SK-4600). Встроенный приемник: 1 шт. Кнопка управления: 1 шт (Command433). Электропривод Sectional-1200 (SE-1200KIT) предназначен для автоматизации гаражных и промышленных секционных ворот. Электропривод монтируется к потолку и открывает ворота посредством цепной передачи. Устанавливается на ворота высотой до 3 800 мм и площадью до 16 м2. Корпус электроприводов выполнен в современном стильном дизайне, имеет встроенную лампу для освещения гаража, которая включается автоматически при запуске электропривода. | 31118.33 | 27072.95
00-00040195 | SE-800PROKIT | Doorhan | Комплект привода. В составе: привод SECTIONAL-800PRO, вес ворот до 150 кг, направляющая SK-3600 с цепью L=3600мм, H=2800мм | 23901.66 | 20794.44
00-00101910 | SECTIONAL-1200PRO | Doorhan | Комплект привода для секционных ворот до 16кв.м. | 25909.87 | 22541.59
00-00111204 | Shaft-1000KIT | Doorhan | Комплект привода Shaft-1000KIT для рольворот 1000Нм (DOORHAN) | 223160.89 | 194149.97
00-00040202 | Shaft-120KIT | Doorhan | Комплект привода вальный 40 кв.м. Состав: Электропривод: 1 шт. Крепежный кронштейн: 1 шт. Цепь ручного цепного привода (12м): 1 шт. Набор крепежа: 1шт. Трехпозиционный пост управления с кабелем 6 метров: 1 шт. Руководство по эксплуатации | 111581.92 | 97076.27
00-00090967 | Shaft-150KIT | Doorhan | Комплект привода вес ворот до 620 кг | 106972.25 | 93065.86
00-00040203 | Shaft-200KIT | Doorhan | Комплект привода для промышленных и противопожарных секционных ворот. Питающее напряжение — 380-400 В / 50,60 Гц. Потребляемая мощность — 800 Вт. Крутящий момент — 200 Н·м. Скорость вращения вала — 22 об/мин. Интенсивность использования — 50 %. Диапазон рабочих температур — -30…+50 °C. Степень защиты корпуса — IP44. Длина цепи — 12 м. Длина кабеля трехпозиционного поста управления — 8 м. Максимальный вес полотна ворот— 850 кг. Электромеханический привод Shaft-200 компании DoorHan предназначен для автоматизации сбалансированных промышленных секционных ворот большой площади. Привод состоит из электродвигателя и механического мотор-редуктора, а также имеет встроенный блок управления. К блоку управления подключается трехпозиционный пост управления. Возможна установка непосредственно на валу или через промежуточную цепную передачу Transchain (опция). Самоблокирующийся мотор-редуктор обеспечивает механическую блокировку вала ворот, если двигатель не работает. В случае отсутствия электроэнерг | 133112.69 | 115808.04
00-00040198 | Shaft-20KIT | Doorhan | Комплект привода вальный 12 кв.м. Состав: Электропривод: 1 шт. Встроенный приемник 433 МГц - 1 шт, Кнопочная панель радиоуправления Command 433 - 1шт Привод Shaft-20 предназначен для бытовых секционных ворот площадью до 12 м2. Электромеханические вальные приводы Shaft предназначены для автоматизации промышленных секционных ворот. Приводы отличаются надежностью, эргономичным дизайном и адаптацией к российским условиям эксплуатации. Широкий диапазон рабочих температур — от –20 до +55 °C, делает возможным использование привода в различных климатических поясах. | 44742.73 | 38926.18
00-00040199 | Shaft-30 IP65KIT | Doorhan | Комплект привода вальный 18 кв.м. в составе электропривода, крепежного кронштейна, цепи ручного привода (8м), трехпозиционного поста управления Электропривод Shaft-30 устанавливается на промышленные секционные ворота площадью до 18 м². Корпус привода обладает высоким классом защиты IP65, благодаря чему рекомендуется для установки на автомойках и других объектах с высокой влажностью воздуха и запыленностью. Электромеханические приводы серии Shaft предназначены для автоматизации сбалансированных промышленных секционных ворот. Они состоят из электродвигателя и механического мотор-редуктора в «масляной ванне», которые расположены в едином корпусе. К встроенному блоку управления подключается трехпозиционный пост управления. У становка электроприводов возможна непосредственно на валу или через промежуточную цепную передачу. Самоблокирующийся мотор-редуктор обеспечивает механическую блокировку вала ворот в случае, если двигатель не работает. Аварийный ручной расцепитель позволяет открывать ил | 73280.02 | 63753.62
00-00111203 | Shaft-500KIT | Doorhan | Комплект привода для рольворот 500Нм. Привод для рольворот Shaft-500 может быть установлен в помещениях промышленного, коммерческого, бытового и любого другого объекта. Привод прост в управлении и безопасен при эксплуатации: в случае нештатной ситуации нажатие на аварийную кнопку приводит к незамедлительному выключению питания блока управления электродвигателя. Быстрая и точная остановка электродвигателя обеспечивается электромагнитной системой торможения. Для повышения надежности работы привода в конструкции использованы двойные концевые выключатели. При отключении электропитания управление воротами осуществляется вручную при помощи цепного редуктора. | 193267.84 | 168143.02
00-00040200 | Shaft-50KIT | Doorhan | Комплект привода вальный 25 кв.м. Состав: Привод - 1шт. Удлинитель цепи до 8 м - 1 шт. Пост управления трехпозиционный (button3) - 1 шт. Комплект крепежа Электропривод Shaft-50 устанавливается на промышленные и противопожарные секционные ворота площадью до 25 м². Электромеханические приводы серии Shaft предназначены для автоматизации сбалансированных промышленных секционных ворот. Они состоят из электродвигателя и механического мотор-редуктора в «масляной ванне», которые расположены в едином корпусе. К встроенному блоку управления подключается трехпозиционный пост управления. Установка электроприводов возможна непосредственно на валу или через промежуточную цепную передачу. Самоблокирующийся мотор-редуктор обеспечивает механическую блокировку вала ворот в случае, если двигатель не работает. Аварийный ручной расцепитель позволяет открывать или закрывать ворота вручную в случае кратковременного отключения электроэнергии. Приводы отличаются надежностью, эргономичным дизайном и адаптацией | 73280.02 | 63753.62
00-00040201 | Shaft-50PROKIT | Doorhan | Комплект привода в составе, крепежного кронштейна, 8 метров цепи DHCHAIN, c выносным блоком управления. Электромехaнические приводы вaльного типа Shaft-50PRO и Shaft-50EN предназначены для автоматизации промышленных секционных ворот площадью до 25 кв. м. | 136799.97 | 119015.97
00-00040281 | Shaft-60 IP65KIT | Doorhan | Комплект привода вальный 28 кв.м. Состав: Электропривод: 1 шт. Крепежный кронштейн: 1 шт. Цепь ручного цепного привода (8м): 1 шт. Набор крепежа: 1шт. Трехпозиционный пост управления с кабелем 6 метров: 1 шт. Руководство по эксплуатации. Электропривод Shaft-60 устанавливается на промышленные секционные ворота площадью до 28 м². Корпус привода обладает высоким классом защиты IP65, благодаря чему рекомендуется для установки на автомойках и других объектах с высокой влажностью воздуха и запыленностью. Электромеханические приводы серии Shaft предназначены для автоматизации сбалансированных промышленных секционных ворот. Они состоят из электродвигателя и механического мотор-редуктора в «масляной ванне», которые расположены в едином корпусе. К встроенному блоку управления подключается трехпозиционный пост управления. У становка электроприводов возможна непосредственно на валу или через промежуточную цепную передачу. Самоблокирующийся мотор-редуктор обеспечивает механическую блокировку вала в | 99418.19 | 86493.83
00-00040206 | SL-1300KIT | Doorhan | Комплект привода для откатных ворот до 1300 кг. | 43733.44 | 38048.09
00-00040208 | SL-1300PROKIT | Doorhan | Комплект привода для откатных ворот весом до 1300 кг. | 42084.93 | 36613.89
00-00040207 | SL-2100KIT | Doorhan | Комплект привода для откатных ворот весом до 2100 кг. | 51474.87 | 44783.14
00-00040209 | SL-2100PROKIT | Doorhan | Комплект привода для откатных ворот весом до 2100 кг. | 51474.87 | 44783.14
00-00040204 | SL-500KIT | Doorhan | Комплект привода для откатных ворот до 500 кг. | 35078.74 | 30518.5
00-00040205 | SL-800KIT | Doorhan | Комплект привода для откатных ворот до 800 кг. | 39818.22 | 34641.85
00-00040213 | SW-3000PRO-BASE | Doorhan | Комплект базовый привода для распашных ворот, ширина cтворки до 3м вес створки до 400кг. | 55049.26 | 47892.86
00-00040218 | SW-3000PROKIT | Doorhan | Комплект привода для распашных ворот, в составе привода SWING-3000PRO 2 шт, блок управления SW-MINI, ключ-кнопка KEYSWITCH-N, фотоэлементы PHOTOCELL-N, сигнальная лампа LAMP. | 63005.11 | 54814.45
00-00040212 | SW-4000-BASE | Doorhan | Комплект базовый привода для распашных ворот, ширина створки до 4м вес до 400кг. | 40546.1 | 35275.11
00-00120593 | SW-4000-BASE+ | Doorhan | Комплект базовый, два привода SWING-4000 (левый/правый), блок управления PCB-SWMINI, два пульта TRANSMITTER 2PRO, предназначен для автоматизации бытовых и промышленных распашных ворот со средней и высокой интенсивностью использования, максимальной массой створки 400 кг и максимальной шириной 4 м. Преимущественной особенностью данного привода является возможность установки на узкие столбы. | 40546.1 | 35275.11
00-00040297 | SW-4000-KIT | Doorhan | Комплект привода для распашных ворот, ширина створки до 4м вес до 400кг. | 48479.03 | 42176.76
00-00040214 | SW-5000PRO-BASE | Doorhan | Комплект базовый привода для распашных ворот, ширина створки до 5м вес до 500кг. | 59632.73 | 51880.48
00-00061476 | SW-5000PROBASE + | Doorhan | Комплект базовый привода SW-5000PRO. В составе: привода Swing-5000PRO -2 шт,блок управления для распашных приводов SW-min, пульт Transmitter 2-PRO - 2 шт. | 59632.73 | 51880.48
00-00040219 | SW-5000PROKIT | Doorhan | Комплект привода для распашных ворот, в составе привода SWING-5000PRO 2 шт, блок управления SW-MINI, ключ-кнопка KEYSWITCH-N, фотоэлементы PHOTOCELL-N, сигнальная лампа LAMP. | 67588.58 | 58802.06
Привод
03-00002464 | 001A3000A (A3000A) | Came | Привод 230 В линейный, самоблокирующийся, разработанный для распашных ворот средних размеров. Идеальное решение для автоматизации распашных ворот. Простота монтажа и настройки. Широкий ассортимент дополнительных устройств управления и безопасности. Встроенная система разблокировки с возможностью дополнения внешней дистанционной (дополнительный аксессуар). | Уточняйте у менеджера | Уточняйте у менеджера
00-00017653 | 001A3024N (A3024N) | Came | Привод 24 В линейный, самоблокирующийся, разработанный для распашных ворот средних размеров. Идеальное решение для автоматизации распашных ворот. Версия с двигателем 24В рекомендуется для интенсивного использования. Возможность подключения платы аварийного питания с аккумуляторами для работы при кратковременном отключении электропитания. Electric Security Mode (ESM) - Дополнительная безопасность 24В приводов. Ворота, упираясь в препятствие, начинают движение в обратную сторону. Широкий ассортимент дополнительных устройств управления и безопасности. | Уточняйте у менеджера | Уточняйте у менеджера
03-00002465 | 001A5000A (A5000A) | Came | Привод 230 В линейный самоблокирующийся | Уточняйте у менеджера | Уточняйте у менеджера
00-00017683 | 001A5024N (A5024N) | Came | Привод 24 В линейный, самоблокирующийся, разработанный для распашных ворот средних размеров. Идеальное решение для автоматизации распашных ворот. Версия с двигателем 24В рекомендуется для интенсивного использования. Возможность подключения платы аварийного питания с аккумуляторами для работы при кратковременном отключении электропитания. Electric Security Mode (ESM) - Дополнительная безопасность 24В приводов. Ворота, упираясь в препятствие, начинают движение в обратную сторону. Широкий ассортимент дополнительных устройств управления и безопасности. | Уточняйте у менеджера | Уточняйте у менеджера
00-00022084 | 001AX402306 (AX402306) | Came | Привод 230 В линейный, самоблокирующийся, с энкодером и механическими упорами, разработанный для распашных ворот больших размеров. Бесшумный и плавный ход. Встроенная система разблокировки с возможностью дополнения внешней дистанционной (дополнительный аксессуар). Повышенная безопасность за счёт установленного энкодера. Широкий ассортимент дополнительных устройств управления и безопасности. | Уточняйте у менеджера | Уточняйте у менеджера
00-00079472 | 001AX5024 | Came | Привод 24 В линейный, самоблокирующийся, с энкодером и механическими упорами, для автоматизации широких распашных ворот. | Уточняйте у менеджера | Уточняйте у менеджера
00-00022085 | 001AX71230 (AX71230) | Came | Привод 230 В линейный, неблокирующийся, с энкодером и механическими упорами, разработанный для распашных ворот больших размеров. Бесшумный и плавный ход. Возможность автоматизировать тяжелые и широкие створки до 7 м. Повышенная безопасность за счёт установленного энкодера. Широкий ассортимент дополнительных устройств управления и безопасности. | Уточняйте у менеджера | Уточняйте у менеджера
00-00022095 | 001BX-P (BX-P) | Came | Привод 230 В для откатных ворот. Встроенный блок управления ZBX8. Радио-разблокировка. Возможность частичного открывания створки в режиме калитки. Возможность разблокировки привода с помощью радиопередатчика. | Уточняйте у менеджера | Уточняйте у менеджера
00-00022096 | 001BY-3500T (BY-3500T) | Came | Привод 380 В для откатных ворот (встроенный блок управления ZT6). Позволяет автоматизировать ворота до 3,5 тонн. Самодиагностика проводных устройств безопасности перед каждым маневром для большей защищенности. Подача повышенного напряжения в начальный момент движения позволяет с лёгкостью открывать даже тяжелые ворота. | Уточняйте у менеджера | Уточняйте у менеджера
00-00022103 | 001C-BX (C-BX) | Came | Привод 230 В осевой, промышленный, для автоматизации секционных ворот. Возможность использовать для больших секционных ворот. Встроенная система разблокировки с возможностью дополнения внешней дистанционной (дополнительный аксессуар). Возможность автоматизации откатных подвесных промышленных ворот с помощью дополнительных аксессуаров. Возможность увеличения мощности двигателя за счет цепной передачи. | Уточняйте у менеджера | Уточняйте у менеджера
00-00022104 | 001C-BXE24 (C-BXE24) | Came | Привод 24 В с энкодером осевой, промышленный, для автоматизации секционных ворот. Подходит для интенсивного использования. Возможность подключения платы аварийного питания с аккумуляторами для работы при кратковременном отключении электропитания. Встроенная система разблокировки с возможностью дополнения внешней дистанционной (дополнительный аксессуар). Возможность автоматизации откатных подвесных промышленных ворот с помощью дополнительных аксессуаров. Возможность увеличения мощности двигателя за счет цепной передачи. Повышенная безопасность за счёт установленного энкодера. | Уточняйте у менеджера | Уточняйте у менеджера
00-00022105 | 001C-BXET (C-BXET) | Came | Привод 380 В с энкодером осевой, промышленный для автоматизации секционных и подвесных промышленных ворот. Версия повышенной мощности с электропитанием 380 В. Повышенная безопасность за счёт установленного энкодера. Встроенная система разблокировки с возможностью дополнения внешней дистанционной (дополнительный аксессуар). Возможность автоматизации откатных подвесных промышленных ворот с помощью дополнительных аксессуаров. Возможность увеличения мощности двигателя за счет цепной передачи. | Уточняйте у менеджера | Уточняйте у менеджера
00-00022178 | 001C-BXK (C-BXK) | Came | Привод 230 В осевой, промышленный, 750 Вт, для автоматизации секционных и подвесных промышленных ворот. Версия повышенной мощности. Встроенная система разблокировки с возможностью дополнения внешней дистанционной (дополнительный аксессуар). Возможность автоматизации откатных подвесных промышленных ворот с помощью дополнительных аксессуаров. Возможность увеличения мощности двигателя за счет цепной передачи. | Уточняйте у менеджера | Уточняйте у менеджера
00-00022109 | 001E1024 (E1024) | Came | Привод 24 В с установкой на полотно ворот для подъемно-поворотных ворот. Обеспечивает плавность хода ворот. Встроенная лампа подсветки. Полностью блокирует ворота. Возможность подключения платы аварийного питания с аккумуляторами для работы при кратковременном отключении электропитания. | Уточняйте у менеджера | Уточняйте у менеджера
00-00022110 | 001E456 (E456) | Came | Привод 230 В с установкой на полотно ворот для подъемно-поворотных ворот. Обеспечивает плавность хода ворот. Встроенная лампа подсветки. Полностью блокирует ворота. | Уточняйте у менеджера | Уточняйте у менеджера
00-00022116 | 001F1000 (F1000) | Came | Привод 230 В рычажный, самоблокирующийся с шарнирным рычагом для распашных ворот больших размеров. Используется для автоматизации тяжелых ворот с широкими столбами. Равномерное и плавное движение створки благодаря особому передающему рычагу. Встроенная система разблокировки с возможностью дополнения внешней дистанционной (дополнительный аксессуар). Широкий ассортимент дополнительных устройств управления и безопасности. | Уточняйте у менеджера | Уточняйте у менеджера
00-00022117 | 001F1024 (F1024) | Came | Привод 24 В рычажный, самоблокирующийся с шарнирным рычагом передачи для установки на столбах больших размеров. Равномерное, плавное и безопасное движение ворот, благодаря особому передающему рычагу. Cпециальный привод, разработанный для распашных ворот больших размеров. Благодаря надежному механизму и мощному рычагу подходит для тяжелых ворот даже с самыми широкими столбами. Версия с двигателем 24В рекомендуется для интенсивного использования. Electric Security Mode (ESM) - Дополнительная безопасность 24В приводов. Ворота, упираясь в препятствие, начинают движение в обратную сторону. | Уточняйте у менеджера | Уточняйте у менеджера
00-00022118 | 001F500 (F500) | Came | Привод 24 В рычажный, не блокирующийся с шарнирным рычагом передачи для автоматизации калиток или небольших ворот. Бесшумный и плавный ход. Electric Security Mode (ESM) - Дополнительная безопасность 24В приводов. Ворота, упираясь в препятствие, начинают движение в обратную сторону. | Уточняйте у менеджера | Уточняйте у менеджера
00-00022119 | 001F7024N (F7024N) | Came | Привод 24 В рычажный, самоблокирующийся с шарнирным рычагом передачи для распашных ворот небольших размеров. Встроенная система разблокировки с возможностью дополнения внешней дистанционной (дополнительный аксессуар). Версия с двигателем 24 В рекомендуется для интенсивного использования. Возможность подключения платы аварийного питания с аккумуляторами для работы при кратковременном отключении электропитания. | Уточняйте у менеджера | Уточняйте у менеджера
00-00022123 | 001FA70230 (FA70230) | Came | Привод 230 В рычажный, самоблокирующийся с шарнирным рычагом передачи для автоматизации распашных ворот со столбами средних и больших размеров в частных домах и жилых комплексах. Встроенный блок управления. Широкий ассортимент дополнительных устройств управления и безопасности. Встроенная система разблокировки с возможностью дополнения внешней дистанционной (дополнительный аксессуар). | Уточняйте у менеджера | Уточняйте у менеджера
00-00022124 | 001FA70230CB (FA70230CB) | Came | Привод 230 В рычажный, самоблокирующийся с шарнирным рычагом передачи и встроенным блоком управления ZF1, для автоматизации распашных ворот со столбами средних и больших размеров в частных домах и жилых комплексах. Встроенный блок управления. Широкий ассортимент дополнительных устройств управления и безопасности. Встроенная система разблокировки с возможностью дополнения внешней дистанционной (дополнительный аксессуар). | Уточняйте у менеджера | Уточняйте у менеджера
00-00022125 | 001FE40230 (FE40230) | Came | Привод 230 В рычажный, самоблокирующийся с энкодером и шарнирным рычагом передачи для распашных ворот больших размеров. Используется для автоматизации тяжелых ворот с широкими столбами. Равномерное и плавное движение створки благодаря особому передающему рычагу. Встроенная система разблокировки с возможностью дополнения внешней дистанционной (дополнительный аксессуар). Инновационный дизайн: элегантный, прочный и современный с высокой степенью защиты от атмосферных воздействий. Широкий ассортимент дополнительных устройств управления и безопасности. | Уточняйте у менеджера | Уточняйте у менеджера
00-00022128 | 001FROG-A (FROG-A) | Came | Привод 230 В рычажный, для подземной установки самоблокирующийся. Привод-невидимка для автоматизации ворот. Высокий уровень защиты от атмосферных воздействий (IP 67). Встроенные регулируемые механические упоры. Позволяет открывать ворота на угол до 180° с аксессуаром FL-180. | Уточняйте у менеджера | Уточняйте у менеджера
00-00022129 | 001FROG-A24 (FROG-A24) | Came | Привод 24 В рычажный, для подземной установки самоблокирующийся. Привод-невидимка для автоматизации ворот. Высокий уровень защиты от атмосферных воздействий (IP 67). Версия с двигателем 24В рекомендуется для интенсивного использования. Позволяет открывать ворота на угол до 180° с аксессуаром FL-180. | Уточняйте у менеджера | Уточняйте у менеджера
03-00002487 | 001KR310D (KR310D) | Came | Привод 230 В линейный, самоблокирующийся для правой створки, разработанный для распашных ворот средних размеров. Идеально подходят для автоматизации кованых ворот. Бесшумный и плавный ход створки. Встроенная система разблокировки. Надежность САМЕ проверенная временем. Широкий ассортимент дополнительных устройств управления и безопасности. | Уточняйте у менеджера | Уточняйте у менеджера
03-00002488 | 001KR310S (KR310S) | Came | Привод 230 В линейный, самоблокирующийся для левой створки, разработанный для распашных ворот средних размеров. Идеально подходят для автоматизации кованых ворот. Бесшумный и плавный ход створки. Встроенная система разблокировки. Надежность САМЕ проверенная временем. Широкий ассортимент дополнительных устройств управления и безопасности. | Уточняйте у менеджера | Уточняйте у менеджера
03-00002490 | 001STYLO-ME (STYLO-ME) | Came | Привод 24 В рычажный, самоблокирующийся с энкодером для автоматизации калиток или небольших ворот. Надежный привод, который может быть установлен в условиях ограниченного пространства. Подходит для интенсивного использования. Возможность подключения платы аварийного питания с аккумуляторами для работы при кратковременном отключении электропитания. Electric Security Mode (ESM) - Дополнительная безопасность 24В приводов. Ворота, упираясь в препятствие, начинают движение в обратную сторону. Идеальное решение для небольших ворот и калиток с возможностью установки на узкий столб от 80 мм. | Уточняйте у менеджера | Уточняйте у менеджера
00-00070058 | 001SWN20 (AXI2000) | Came | Привод 24 В линейный, самоблокирующийся с энкодером (корпус серый) для автоматизации распашных ворот в жилом секторе. Равномерное, плавное и бесшумное движение створок. Контроль движения и повышенная безопасность благодаря встроенному энкодеру. Встроенная система разблокировки с возможностью дополнения внешней дистанционной (дополнительный аксессуар). | Уточняйте у менеджера | Уточняйте у менеджера
00-00069976 | 001SWN20B (AXI2001) | Came | Привод 24 В линейный, самоблокирующийся с энкодером (корпус голубой) для автоматизации распашных ворот в жилом секторе. Равномерное, плавное и бесшумное движение створок. Контроль движения и повышенная безопасность благодаря встроенному энкодеру. Встроенная система разблокировки с возможностью дополнения внешней дистанционной (дополнительный аксессуар). | Уточняйте у менеджера | Уточняйте у менеджера
00-00070059 | 001SWN25 (AXI2500) | Came | Привод 24 В линейный, самоблокирующийся с энкодером (корпус голубой) для автоматизации распашных ворот в жилом секторе. Равномерное, плавное и бесшумное движение створок. Контроль движения и повышенная безопасность благодаря встроенному энкодеру. Встроенная система разблокировки с возможностью дополнения внешней дистанционной (дополнительный аксессуар). | Уточняйте у менеджера | Уточняйте у менеджера
00-00069977 | 001SWN25B (AXI2501) | Came | Привод 24 В линейный, самоблокирующийся с энкодером (корпус синий) для автоматизации распашных ворот в жилом секторе. Равномерное, плавное и бесшумное движение створок. Контроль движения и повышенная безопасность благодаря встроенному энкодеру. Встроенная система разблокировки с возможностью дополнения внешней дистанционной (дополнительный аксессуар). | Уточняйте у менеджера | Уточняйте у менеджера
00-00079470 | 109A5000A (A5000A) | Came | Привод 230 В линейный, самоблокирующийся, для автоматизации распашных ворот. | Уточняйте у менеджера | Уточняйте у менеджера
00-00071600 | 801MP-0050 (ATS30AGS) | Came | Привод 230 В линейный, самоблокирующийся, со встроенными концевыми выключателями, для створок до 3 м, для установки в жилом и промышленном секторах. Прочный телескопический электропривод изготовлен из алюминия и стали. Универсальное решение для установки на столбах с C макс. до 200 мм. Коническая зубчатая передача редуктора обеспечивает плавную и бесшумную работу. Простота монтажа и настройки. Широкий ассортимент дополнительных устройств управления и безопасности. | Уточняйте у менеджера | Уточняйте у менеджера
00-00071601 | 801MP-0060 (ATS50AGS) | Came | Привод 230 В линейный, самоблокирующийся, со встроенными концевыми выключателями, для створок до 5 м, для установки в жилом и промышленном секторах. Прочный телескопический электропривод изготовлен из алюминия и стали. Универсальное решение для установки на столбах с C макс. до 200 мм. Коническая зубчатая передача редуктора обеспечивает плавную и бесшумную работу. Простота монтажа и настройки. Широкий ассортимент дополнительных устройств управления и безопасности. | Уточняйте у менеджера | Уточняйте у менеджера
00-00071602 | 801MP-0070 (ATS30DGS) | Came | Привод 24 В линейный, самоблокирующийся, для створок до 3 м, для установки в жилом и промышленном секторах. Прочный телескопический электропривод изготовлен из алюминия и стали. Универсальное решение для установки на столбах с C макс. до 200 мм. Коническая зубчатая передача редуктора обеспечивает плавную и бесшумную работу. Возможность использования аксессуара CAME KEY и подключения к облачной технологии CAME Connect. Энкодер позволяет обнаруживать препятствия и управлять замедлением ворот. Система аварийного питания с аккумуляторами позволяет автоматике работать в случае кратковременного отключения основного электропитания Возможность прямого подключения кодонаборных клавиатур при установке платы R800. | Уточняйте у менеджера | Уточняйте у менеджера
00-00071603 | 801MP-0080 (ATS50DGS) | Came | Привод 24 В линейный, самоблокирующийся, для створок до 5 м, для установки в жилом и промышленном секторах. Прочный телескопический электропривод изготовлен из алюминия и стали. Универсальное решение для установки на столбах с C макс. до 200 мм. Коническая зубчатая передача редуктора обеспечивает плавную и бесшумную работу. Возможность использования аксессуара CAME KEY и подключения к облачной технологии CAME Connect. Энкодер позволяет обнаруживать препятствия и управлять замедлением ворот. Система аварийного питания с аккумуляторами позволяет автоматике работать в случае кратковременного отключения основного электропитания Возможность прямого подключения кодонаборных клавиатур при установке платы R800. | Уточняйте у менеджера | Уточняйте у менеджера
00-00042357 | 801MS-0020 (BX704AGS) | Came | Привод 230 В для откатных ворот. Встроенный блок управления ZBX7N. Обновленный стильный дизайн. Возможность установки магнитных концевых выключателей. Возможность синхронизации двух створок. Вы можете управлять воротами из любой точки мира и точно знать, что с ними происходит, благодаря подключению к облачному сервису CAME Connect. Надежность САМЕ проверенная временем. Контроль движения и повышенная безопасность благодаря встроенному энкодеру. Встроенный блок управления с дисплеем и кнопками управления. | Уточняйте у менеджера | Уточняйте у менеджера
00-00042359 | 801MS-0030 (BX708AGS) | Came | Привод 230 В для откатных ворот. Встроенный блок управления ZBX7N. Обновленный стильный дизайн. Контроль движения и повышенная безопасность благодаря встроенному энкодеру. Возможность установки магнитных концевых выключателей. Возможность синхронизации двух створок. Вы можете управлять воротами из любой точки мира и точно знать, что с ними происходит, благодаря подключению к облачному сервису CAME Connect. Встроенный блок управления с дисплеем и кнопками управления. | Уточняйте у менеджера | Уточняйте у менеджера
00-00042358 | 801MS-0050 (BX608AGS) | Came | Привод 230 В для откатных ворот. Встроенный блок управления ZBX6N. Обновленный стильный дизайн. Встроенный блок управления. Широкий ассортимент дополнительных устройств управления и безопасности. Встроенная система разблокировки. | Уточняйте у менеджера | Уточняйте у менеджера
00-00042360 | 801MS-0080 (BKS12AGS) | Came | Привод 230 В для откатных ворот. Встроенный блок управления ZBKN. Обновленный стильный дизайн. Возможность установки магнитных концевых выключателей. Возможность синхронизации двух створок. Встроенная система разблокировки. Встроенный блок управления с дисплеем и кнопками управления. Широкий ассортимент дополнительных устройств управления и безопасности. | Уточняйте у менеджера | Уточняйте у менеджера
00-00042361 | 801MS-0090 (BKS18AGS) | Came | Привод 230 В для откатных ворот. Встроенный блок управления ZBKN. Обновленный стильный дизайн. Возможность установки магнитных концевых выключателей. Возможность синхронизации двух створок. Встроенная система разблокировки. Встроенный блок управления с дисплеем и кнопками управления. Широкий ассортимент дополнительных устройств управления и безопасности. | Уточняйте у менеджера | Уточняйте у менеджера
00-00042362 | 801MS-0100 (BKS22AGS) | Came | Привод 230 В для откатных ворот. Встроенный блок управления ZBKN. Обновленный стильный дизайн. Возможность установки магнитных концевых выключателей. Возможность синхронизации двух створок. Встроенная система разблокировки. Встроенный блок управления с дисплеем и кнопками управления. Широкий ассортимент дополнительных устройств управления и безопасности. | Уточняйте у менеджера | Уточняйте у менеджера
00-00071646 | 801MS-0120 (BKS22AGE) | Came | Привод для откатных ворот до 2200 кг, встроенный блок управления ZBKEN, двигатель 230 В, модуль шестерни 4 | Уточняйте у менеджера | Уточняйте у менеджера
00-00071639 | 801MS-0150 (BXV04AGS) | Came | Привод 24 В для откатных ворот. Встроенный блок управления ZN7. Современный стильный дизайн. Встроенный блок с дисплеем и кнопками управления. Повышенная безопасность за счёт установленного энкодера. Возможность установки магнитных концевых выключателей. Работает с любыми брелоками-передатчиками CAME - выберите, какой вам нравится! Добавление до 250 разных пользователей с возможностью выборочного удаления. Вы можете управлять воротами из любой точки мира и точно знать, что с ними происходит, благодаря подключению к облачному сервису CAME Connect. Карта памяти в комплекте - сохраняет параметры для быстрого восстановления настроек привода. | Уточняйте у менеджера | Уточняйте у менеджера
00-00071643 | 801MS-0160 (BXV04AGF) | Came | Скоростной привод 24 В для откатных ворот. Встроенный блок управления ZN7V. Современный стильный дизайн. Встроенный блок с дисплеем и кнопками управления. Повышенная безопасность за счёт установленного энкодера. Повышенная скорость движения створки. Карта памяти в комплекте - сохраняет параметры для быстрого восстановления настроек привода. Возможность установки магнитных концевых выключателей. Работает с любыми брелоками-передатчиками CAME - выберите, какой вам нравится! Добавление до 250 разных пользователей с возможностью выборочного удаления. Вы можете управлять воротами из любой точки мира и точно знать, что с ними происходит, благодаря подключению к облачному сервису CAME Connect. | Уточняйте у менеджера | Уточняйте у менеджера
00-00071640 | 801MS-0180 (BXV06AGS) | Came | Привод 24 В для откатных ворот. Встроенный блок управления ZN7. Современный стильный дизайн. Встроенный блок с дисплеем и кнопками управления. Повышенная безопасность за счёт установленного энкодера. Возможность установки магнитных концевых выключателей. Работает с любыми брелоками-передатчиками CAME - выберите, какой вам нравится! Добавление до 250 разных пользователей с возможностью выборочного удаления. Вы можете управлять воротами из любой точки мира и точно знать, что с ними происходит, благодаря подключению к облачному сервису CAME Connect. Карта памяти в комплекте - сохраняет параметры для быстрого восстановления настроек привода. | Уточняйте у менеджера | Уточняйте у менеджера
00-00071644 | 801MS-0190 (BXV06AGF) | Came | Скоростной привод 24 В для откатных ворот. Встроенный блок управления ZN7V. Современный стильный дизайн. Встроенный блок с дисплеем и кнопками управления. Повышенная безопасность за счёт установленного энкодера. Повышенная скорость движения створки. Карта памяти в комплекте - сохраняет параметры для быстрого восстановления настроек привода. Возможность установки магнитных концевых выключателей. Работает с любыми брелоками-передатчиками CAME - выберите, какой вам нравится! Добавление до 250 разных пользователей с возможностью выборочного удаления. Вы можете управлять воротами из любой точки мира и точно знать, что с ними происходит, благодаря подключению к облачному сервису CAME Connect. | Уточняйте у менеджера | Уточняйте у менеджера
00-00071641 | 801MS-0210 (BXV08AGS) | Came | Привод 24 В для откатных ворот. Встроенный блок управления ZN7. Современный стильный дизайн. Встроенный блок с дисплеем и кнопками управления. Повышенная безопасность за счёт установленного энкодера. Возможность установки магнитных концевых выключателей. Работает с любыми брелоками-передатчиками CAME - выберите, какой вам нравится! Добавление до 250 разных пользователей с возможностью выборочного удаления. Вы можете управлять воротами из любой точки мира и точно знать, что с ними происходит, благодаря подключению к облачному сервису CAME Connect. Карта памяти в комплекте - сохраняет параметры для быстрого восстановления настроек привода. | Уточняйте у менеджера | Уточняйте у менеджера
00-00071642 | 801MS-0230 (BXV10AGS) | Came | Привод 24 В для откатных ворот. Встроенный блок управления ZN7. Современный стильный дизайн. Встроенный блок с дисплеем и кнопками управления. Повышенная безопасность за счёт установленного энкодера. Возможность установки магнитных концевых выключателей. Работает с любыми брелоками-передатчиками CAME - выберите, какой вам нравится! Добавление до 250 разных пользователей с возможностью выборочного удаления. Вы можете управлять воротами из любой точки мира и точно знать, что с ними происходит, благодаря подключению к облачному сервису CAME Connect. Карта памяти в комплекте - сохраняет параметры для быстрого восстановления настроек привода. | Уточняйте у менеджера | Уточняйте у менеджера
00-00071645 | 801MS-0250 (BXV10AGF) | Came | Скоростной привод 24 В для откатных ворот. Встроенный блок управления ZN7V. Современный стильный дизайн. Встроенный блок с дисплеем и кнопками управления. Повышенная безопасность за счёт установленного энкодера. Повышенная скорость движения створки. Карта памяти в комплекте - сохраняет параметры для быстрого восстановления настроек привода. Возможность установки магнитных концевых выключателей. Работает с любыми брелоками-передатчиками CAME - выберите, какой вам нравится! Добавление до 250 разных пользователей с возможностью выборочного удаления. Вы можете управлять воротами из любой точки мира и точно знать, что с ними происходит, благодаря подключению к облачному сервису CAME Connect. | Уточняйте у менеджера | Уточняйте у менеджера
00-00069982 | 801MS-0300 (BKV15AGS) | Came | Привод 36 В для откатных ворот. Встроенный блок управления ZN8. Повышенная безопасность за счёт установленного энкодера. Работает с любыми брелоками CAME - выберите, какой вам нравится! Возможность частичного открывания створки в режиме калитки. Добавление до 250 разных пользователей с возможностью выборочного удаления. Вы можете управлять воротами из любой точки мира и точно знать, что с ними происходит, благодаря подключению к облачному сервису CAME Connect. Возможность синхронизации двух створок. Технология адаптивного увеличения/уменьшения усилия позволяет приводу BKV открывать ворота при любых погодных условиях, сохраняя чувствительность к препятствиям. Карта памяти в комплекте - сохраняет параметры для быстрого восстановления настроек привода. Программирование и настройка функций со смартфона или планшета (при наличии CAME-KEY) | Уточняйте у менеджера | Уточняйте у менеджера
00-00069984 | 801MS-0310 (BKV20AGS) | Came | Привод 36 В для откатных ворот. Встроенный блок управления ZN8. Повышенная безопасность за счёт установленного энкодера. Работает с любыми брелоками CAME - выберите, какой вам нравится! Возможность частичного открывания створки в режиме калитки. Добавление до 250 разных пользователей с возможностью выборочного удаления. Вы можете управлять воротами из любой точки мира и точно знать, что с ними происходит, благодаря подключению к облачному сервису CAME Connect. Возможность синхронизации двух створок. Технология адаптивного увеличения/уменьшения усилия позволяет приводу BKV открывать ворота при любых погодных условиях, сохраняя чувствительность к препятствиям. Карта памяти в комплекте - сохраняет параметры для быстрого восстановления настроек привода. Программирование и настройка функций со смартфона или планшета (при наличии CAME-KEY) | Уточняйте у менеджера | Уточняйте у менеджера
00-00069986 | 801MS-0320 (BKV25AGS) | Came | Привод 36 В для откатных ворот. Встроенный блок управления ZN8. Повышенная безопасность за счёт установленного энкодера. Работает с любыми брелоками CAME - выберите, какой вам нравится! Возможность частичного открывания створки в режиме калитки. Добавление до 250 разных пользователей с возможностью выборочного удаления. Вы можете управлять воротами из любой точки мира и точно знать, что с ними происходит, благодаря подключению к облачному сервису CAME Connect. Возможность синхронизации двух створок. Технология адаптивного увеличения/уменьшения усилия позволяет приводу BKV открывать ворота при любых погодных условиях, сохраняя чувствительность к препятствиям. Карта памяти в комплекте - сохраняет параметры для быстрого восстановления настроек привода. Программирование и настройка функций со смартфона или планшета (при наличии CAME-KEY). | Уточняйте у менеджера | Уточняйте у менеджера
00-00069981 | 801MS-0350 (BKV15AGE PLUS) | Came | Привод 36 В для откатных ворот. Встроенный блок управления ZN8. Повышенная безопасность за счёт установленного энкодера. Магнитные концевые выключатели. Технология адаптивного увеличения/уменьшения усилия позволяет приводу BKV открывать ворота при любых погодных условиях, сохраняя чувствительность к препятствиям. Работает с любыми брелоками CAME - выберите, какой вам нравится! Возможность частичного открывания створки в режиме калитки. Добавление до 250 разных пользователей с возможностью выборочного удаления. Вы можете управлять воротами из любой точки мира и точно знать, что с ними происходит, благодаря подключению к облачному сервису CAME Connect. Возможность программирования времени открывания и закрывания ворот по недельному графику. Возможность синхронизации двух створок. Карта памяти в комплекте - сохраняет параметры для быстрого восстановления настроек привода. Программирование и настройка функций со смартфона или планшета (при наличии CAME-KEY). | Уточняйте у менеджера | Уточняйте у менеджера
00-00069983 | 801MS-0360 (BKV20AGE PLUS) | Came | Привод 36 В для откатных ворот. Встроенный блок управления ZN8. Повышенная безопасность за счёт установленного энкодера. Магнитные концевые выключатели. Работает с любыми брелоками CAME - выберите, какой вам нравится! Возможность частичного открывания створки в режиме калитки. Добавление до 250 разных пользователей с возможностью выборочного удаления. Вы можете управлять воротами из любой точки мира и точно знать, что с ними происходит, благодаря подключению к облачному сервису CAME Connect. Возможность программирования времени открывания и закрывания ворот по недельному графику. Возможность синхронизации двух створок. Технология адаптивного увеличения/уменьшения усилия позволяет приводу BKV открывать ворота при любых погодных условиях, сохраняя чувствительность к препятствиям. Карта памяти в комплекте - сохраняет параметры для быстрого восстановления настроек привода. Программирование и настройка функций со смартфона или планшета (при наличии CAME-KEY). | Уточняйте у менеджера | Уточняйте у менеджера
00-00069985 | 801MS-0370 (BKV25AGE PLUS) | Came | Привод 36 В для откатных ворот. Встроенный блок управления ZN8. Повышенная безопасность за счёт установленного энкодера. Магнитные концевые выключатели. Работает с любыми брелоками CAME - выберите, какой вам нравится! Возможность частичного открывания створки в режиме калитки. Добавление до 250 разных пользователей с возможностью выборочного удаления. Вы можете управлять воротами из любой точки мира и точно знать, что с ними происходит, благодаря подключению к облачному сервису CAME Connect. Возможность программирования времени открывания и закрывания ворот по недельному графику. Возможность синхронизации двух створок. Технология адаптивного увеличения/уменьшения усилия позволяет приводу BKV открывать ворота при любых погодных условиях, сохраняя чувствительность к препятствиям. Карта памяти в комплекте - сохраняет параметры для быстрого восстановления настроек привода. Программирование и настройка функций со смартфона или планшета (при наличии CAME-KEY). | Уточняйте у менеджера | Уточняйте у менеджера
00-00070115 | 801MV-0010 (VER10DMS) | Came | Привод 24 В потолочный, укомплектованный платой управления с дисплеем и энкодером. Решение для секционных и подъемно-поворотных ворот в жилом секторе. | Уточняйте у менеджера | Уточняйте у менеджера
00-00042435 | 801MV-0020 (VER13DMS) | Came | Привод 24 В потолочный для секционных ворот. Вы можете управлять воротами из любой точки мира и точно знать, что с ними происходит, благодаря подключению к облачному сервису CAME Connect. Запоминание до 250 разных кодов пользователей с возможностью выборочного удаления. Возможность подключения платы аварийного питания с аккумуляторами для работы при кратковременном отключении электропитания. Самодиагностика проводных устройств безопасности перед каждым маневром для большей безопасности. Electric Security Mode (ESM) - Дополнительная безопасность 24В приводов. Ворота, упираясь в препятствие, начинают движение в обратную сторону. Возможность подключения беспроводной системы безопасности RIO 2.0. Цельная направляющая увеличивает срок эксплуатации ворот и упрощает монтаж. Направляющая с ремнем обеспечивает бесшумную работу автоматики. Широкий ассортимент дополнительных устройств управления и безопасности. | Уточняйте у менеджера | Уточняйте у менеджера
00-00040325 | AD-SWING | Doorhan | Привод для распашных дверей. Напряжение питания — 220 В. Максимальная масса двери — 200 кг. Регулируемая скорость открывания двери — открытие за 3–10 сек.. Диапазон рабочих температур — от -20 до +55 °C. Степень IP — 12. Масса привода — 6,5 кг. Габариты привода — 515 × 95 × 80 мм Электромеханический привод AD-SWING предназначен для автоматизации распашных дверей с массой створки до 200 кг и шириной до 2 м. | 66585.5 | 57929.39
00-00040359 | AWIN-Black | Doorhan | Привод предназначен для открывания и закрывания верхнеподвесных, нижнеподвесных, среднеподвесных и параллельно-отставных окон высотой не менее 500 мм. Усилие втягивания цепи, Н: 300. Усилие выталкивания цепи, Н: 150: (для хода цепи 300 мм). Ход цепи, мм: 360. Скорость хода цепи, мм/с: 40. Поле регулировки на прижим створки, мм: 10. Напряжение питания, В: 230. Мощность, Вт: 150. Сила тока, А: 0,8. Тепловая защита, °С: 100. Емкость конденсатора, мкФ: 4. Класс защиты IP: IP20. Защита по току от перегрузки: есть | 15429.55 | 13423.71
00-00040360 | AWIN-White | Doorhan | Привод предназначен для открывания и закрывания верхнеподвесных, нижнеподвесных, среднеподвесных и параллельно-отставных окон высотой не менее 500 мм. Усилие втягивания цепи, Н: 300. Усилие выталкивания цепи, Н: 150: (для хода цепи 300 мм). Ход цепи, мм: 360. Скорость хода цепи, мм/с: 40. Поле регулировки на прижим створки, мм: 10. Напряжение питания, В: 230. Мощность, Вт: 150. Сила тока, А: 0,8. Тепловая защита, °С: 100. Емкость конденсатора, мкФ: 4. Класс защиты IP: IP20. Защита по току от перегрузки: есть | 15429.55 | 13423.71
00-00120583 | FAST-800PRO | Doorhan | Привод для бытовых секционных ворот, выпускается в стильном лаконичном корпусе черного цвета. В отличии от другой автоматики для бытовых секционных ворот скорость открытия/закрытия привода может достигать 9 метров в минуту. При этом потребляемая мощность меньше — 150 Вт. Устанавливается на гаражные и небольшие промышленные секционные ворота весом до 150 кг с низким и стандартным типами подъема. | 24232.78 | 21082.52
00-00040265 | SECTIONAL-1000PRO | Doorhan | Привод для секционных ворот площадью до 13 м2. Электромеханический привод цепного типа Sectional-1000PRO предназначен для автоматизации бытовых секционных ворот с массой полотна до 180 кг. | 19215.83 | 16717.77
00-00040266 | SECTIONAL-1200 | Doorhan | Привод для секционных ворот высотой до 3 800 мм и площадью до 16 м2. Электропривод Sectional-1200 (SE-1200KIT) предназначен для автоматизации гаражных и промышленных секционных ворот. Электропривод монтируется к потолку и открывает ворота посредством цепной передачи. Устанавливается на ворота высотой до 3 800 мм и площадью до 16 м2. Корпус электроприводов выполнен в современном стильном дизайне, имеет встроенную лампу для освещения гаража, которая включается автоматически при запуске электропривода. | 22280.05 | 19383.64
00-00040263 | SECTIONAL-800PRO | Doorhan | Привод для секционных ворот площадью до 11 м2. Электромеханический привод цепного типа Sectional-800PRO предназначен для автоматизации бытовых секционных ворот с массой полотна до 150 кг. | 17354.39 | 15098.32
00-00020965 | SLIDING-1300 | Doorhan | Привод со встроенным блоком управления и с встроенным приемником. Для бытовых сдвижных ворот массой до 1300 кг. Электроприводы серии Sliding предназначены для автоматизации сдвижных ворот бытового и промышленного назначения. Приводы Sliding специально разработаны для эксплуатации в различных климатических условиях — их рабочий диапазон температур составляет от –40 до +55 °C, а с установкой дополнительного обогревателя — от –60 до +55 °C. Широкий диапазон рабочего напряжения (от 180 до 280 В) позволяет использовать приводы в сетях с нестабильным напряжением. Электроприводы Sliding-1300 предназначены для автоматизации сдвижных ворот большой массы. Вращательное движение выходной звездочки преобразуется в поступательное с помощью зубчатой рейки, закрепленной на воротах. Самоблокирующийся мотор-редуктор приводов позволяет запирать ворота без установки дополнительных запирающих устройств. Электроприводы разработаны с учетом специфики работы в различных климатических условиях. К преимуществам | 32146.03 | 27967.05
00-00040287 | SLIDING-1300PRO | Doorhan | Привод в маслянной ванне для откатных ворот весом до 1300 кг, шириной до 6м. | 30497.52 | 26532.84
00-00090969 | SLIDING-1300PRO + | Doorhan | Привод SLIDING-1300PRO c 2-мя пультами | 31440.47 | 27353.21
00-00040288 | SLIDING-2100 | Doorhan | Привод в маслянной ванне для откатных ворот весом до 2100 кг, шириной до 8м со встроенным приемником. | 39887.46 | 34702.09
00-00040289 | SLIDING-2100PRO | Doorhan | Привод в маслянной ванне для откатных ворот весом до 2100 кг. | 39887.46 | 34702.09
00-00070129 | SLIDING-3000-380V | Doorhan | Привод со встроенным блоком управления и с встроенным приемником в маслянной ванне для ворот весом до 3000 кг. Электроприводы серии SLIDING предназначены для автоматизации сдвижных ворот бытового и промышленного назначения. Самоблокирующийся редуктор обеспечивает механическую блокировку ворот, если двигатель не работает. В случае отключения питающего напряжения, аварийный ручной расцепитель, позволяет открывать или закрывать ворота вручную. | 131881.16 | 114736.61
00-00040285 | SLIDING-500 | Doorhan | Привод для откатных ворот весом до 500 кг. | 23491.33 | 20437.46
00-00090968 | SLIDING-500 + | Doorhan | Привод для откатных ворот весом до 500 кг, с 2-мя пультами. Питающее напряжение: 220–240 В; 50, 60 Гц. Диапазон рабочих температур: -20…+55 °C. Номинальная мощность: 260 Вт. | 23491.33 | 20437.46
00-00070130 | SLIDING-500-24V | Doorhan | Привод для ворот весом до 500 кг. Электроприводы серии SLIDING предназначены для автоматизации сдвижных ворот бытового и промышленного назначения. Самоблокирующийся редуктор обеспечивает механическую блокировку ворот, если двигатель не работает. В случае отключения питающего напряжения, аварийный ручной расцепитель, позволяет открывать или закрывать ворота вручную. | Уточняйте у менеджера | Уточняйте у менеджера
00-00090971 | SLIDING-5000 | Doorhan | Привод со встроенным блоком управления и с встроенным приемником для ворот весом до 5000 кг. Электроприводы серии SLIDING предназначены для автоматизации сдвижных ворот бытового и промышленного назначения.Самоблокирующийся редуктор обеспечивает механическую блокировку ворот, если двигатель не работает. В случае отключения питающего напряжения, аварийный ручной расцепитель, позволяет открывать или закрывать ворота вручную. | 223134.68 | 194127.17
00-00053826 | SLIDING-800PRO | Doorhan | Привод для ворот весом до 800 кг, ширина проема до 4,5 м. Электроприводы серии SLIDING предназначены для автоматизации сдвижных ворот бытового и промышленного назначения. Самоблокирующийся редуктор обеспечивает механическую блокировку ворот, если двигатель не работает. В случае отключения питающего напряжения, аварийный ручной расцепитель, позволяет открывать или закрывать ворота вручную. | 28230.81 | 24560.8
00-00111157 | SLIDING-800PRO + | Doorhan | Привод SLIDING-800PRO для ворот весом до 800 кг, с 2-мя пультами | 28230.81 | 24560.8
00-00040299 | Swing-3000PRO | Doorhan | Привод линейный. Максимальная длина створки, м: 3; Напряжение питания, В: 220; Максимальный вес створки, кг.: 400; Мощность, Вт: 150; Диапазон рабочих температур, °С: -40...+55; Скорость открывания, м/мин: 0,9; Класс защиты: IP54; Интенсивность использования: 50 % | 24151.37 | 21011.69
00-00040300 | Swing-5000PRO | Doorhan | Привод линейный. Максимальная длина створки, м: 5; Напряжение питания, В: 220; Максимальный вес створки, кг.: 500; Мощность, Вт: 150; Диапазон рабочих температур, °С: -40...+55; Скорость открывания, м/мин: 0,9; Класс защиты: IP54; Интенсивность использования, %: 50 % | 26443.11 | 23005.51
00-00040302 | Swing-5000PRO-L | Doorhan | Привод для распашных ворот с открыванием наружу, с удлиненным кронштейном. Максимальная длина створки, м: 5; Напряжение питания, В: 220; Максимальный вес створки, кг.: 500; Мощность, Вт: 150; Диапазон рабочих температур, °С: -40...+55; Скорость открывания, м/мин: 0,9; Класс защиты: IP54; Интенсивность использования, %: 50 % | 26640.55 | 23177.28
Пульт
00-00111217 | T 15 | Doorhan | Пульт управления 15 каналов с рамкой крепежной | 6254.99 | 5441.84
00-00111218 | T 15timer | Doorhan | Пульт управления 15 каналов с таймером и рамкой крепежной | 8663.85 | 7537.55
00-00111216 | T 5 | Doorhan | Пульт управления 5 каналов с рамкой крепежной | 3632.17 | 3159.99
00-00027724 | Transmitter 2-PRO-Black | Doorhan | Пульт 2-х канальный. Рабочая частота: 433,92 МГц. Напряжение питания (постоянное): 3 V. Тип аккумуляторной батареи: CR-2032. Рабочий диапазон: 50 м. Количество каналов: 2. Диапазон рабочих температур: -40…+55 °C. | 1501.24 | 1306.08
00-00040249 | Transmitter 2PRO-100 | Doorhan | Набор пультов Transmitter 2PRO (100шт) | 112592.68 | 97955.63
00-00040248 | Transmitter 2PRO-50 | Doorhan | Набор пультов Transmitter 2PRO (50шт) | 60049.43 | 52243
00-00026729 | Transmitter 4 | Doorhan | Пульт предназначен для дистанционного управления четырьмя автоматическими устройствами DoorHan или автоматикой других производителей, к которой подключен радиоприемник DoorHan. | 1673.7 | 1456.12
00-00040251 | Transmitter 4-100 | Doorhan | Набор пультов Transmitter 4 (100 шт) | 126471.72 | 110030.4
00-00040250 | Transmitter 4-50 | Doorhan | Набор пультов Transmitter 4 (50 шт) | 66947.88 | 58244.66
00-00040339 | Transmitter 4-Orange | Doorhan | Пульт предназначен для дистанционного управления четырьмя автоматическими устройствами DoorHan или автоматикой других производителей, к которой подключен радиоприемник DoorHan. | 2033.4 | 1769.06
00-00040340 | Transmitter 4-Pink | Doorhan | Пульт предназначен для дистанционного управления четырьмя автоматическими устройствами DoorHan или автоматикой других производителей, к которой подключен радиоприемник DoorHan. | Уточняйте у менеджера | Уточняйте у менеджера
00-00040342 | Transmitter 4-Yellow | Doorhan | Пульт предназначен для дистанционного управления четырьмя автоматическими устройствами DoorHan или автоматикой других производителей, к которой подключен радиоприемник DoorHan. | 2033.4 | 1769.06
00-00040253 | Transmitter 4PRO-100 | Doorhan | Набор пультов Transmitter 4PRO (100шт) | 126471.72 | 110030.4
00-00040252 | Transmitter 4PRO-50 | Doorhan | Набор пультов Transmitter 4PRO (50шт) | 66947.88 | 58244.66
00-00040335 | Transmitter 4PRO-Black | Doorhan | Пульт 4-х канальный 433МГц | 1673.7 | 1456.12
00-00091003 | Transmitter 5PRO-Black | Doorhan | Пульт 5-ти канальный. Рабочая частота: 433,92 МГц. Напряжение питания (постоянное): 3 V. Тип аккумуляторной батареи: CR2430. Рабочий диапазон: 100 м — в открытом пространстве, 35 м — при наличии препятствий. Количество каналов: 5. Диапазон рабочих температур: -10…+50 °C | 5883.4 | 5118.56
00-00111214 | TW 1 | Doorhan | Настенный одноканальный пульт ДУ используется с устройствами управления второй серии ROLL 1, ROLL 2. Позволяет управлять одним каналом. | 4493.02 | 3908.93
03-00012958 | ST-AC103RC | Smartec | Пульт управления универсальный может использоваться для управления любыми исполнительными устройствами: турникетами, шлагбаумами, электрозамками и т.д. | 850 | 850
Барьеры
Аксесуары и доп. Оборудование
00-00020583 | 001ARK1 (ARK1) | Came | Барьер малый для UNIP. Идеальное решение для резервирования парковочных мест. | Уточняйте у менеджера | Уточняйте у менеджера
00-00020584 | 001ARK2 (ARK2) | Came | Барьер большой для UNIP. Идеальное решение для резервирования парковочных мест. | Уточняйте у менеджера | Уточняйте у менеджера
Тумба
00-00109028 | ST-RB356BR-SS | Smartec | Тумба шлагбаума для стрел 5-6 м, левый (переставляемый), скорость открывания 5 с, питание 220 В (AC), рабочая температура -40 - +50. | 114000 | 114000
Доводчики, аксесуары
Аксесуары и доп. Оборудование
00-00081965 | Дов. TS Profil EN2/3/4+Size5 BCA, сер.(27260101) | DORMA | Корпус доводчика TS Profil предназначен для использования со скользящим каналом или для замены вышедшего из строя доводчика. Подходит для внутренних и наружных дверей шириной от 700 до 1250 мм и весом до 160 кг. | 4658.67 | 4565.24
00-00124640 | Комплект TS92B для установ. на ц/с дверь (8010092) | DORMA | Комплект TS92B для установки на ц/с дверь (8010092) | 19188.9 | 18805.21
00-00090345 | Компл. монт. пл. GSR BG XEA RAL P000 (57490009) | DORMA | Комплект монтажных пластин GSR BG XEA RAL P000 | 14362.42 | 14074.88
00-00090346 | Компл. монт. пл. GSR BG XEA белый P100 (57490011) | DORMA | Комплект монтажных пластин GSR BG XEA белый P100 | 9047.04 | 8866.53
00-00090344 | Компл. монт. пл. GSR BG XEA серый P600 (57490001) | DORMA | Комплект монтажных пластин GSR BG XEA серый P600 | 9047.04 | 8866.53
00-00090342 | Компл. монт. пл. GSR XEA RAL P000 (57480009) | DORMA | Комплект монтажных пластин GSR XEA RAL P000 | 13117.93 | 12855.79
00-00090343 | Компл. монт. пл. GSR XEA белый P100 (57480011) | DORMA | Комплект монтажных пластин GSR XEA белый P100 | 7351.74 | 7204.79
00-00090341 | Компл. монт. пл. GSR XEA серый P600 (57480001) | DORMA | Комплект монтажных пластин GSR XEA серый P600 | 7351.74 | 7204.79
00-00076686 | Компл. монт. уголков GSR BG XEA RAL P000(57470009) | DORMA | Комплект монтажных уголков GSR BG XEA RAL P000 | 15832.77 | 15516.2
00-00076687 | Компл. монт. уголков GSR BG XEA бел.P100(57470011) | DORMA | Комплект монтажных уголков GSR BG XEA белый P100 | 13231.31 | 12966.45
00-00076685 | Компл. монт. уголков GSR BG XEA сер.P600(57470001) | DORMA | Комплект монтажных уголков GSR BG XEA серый P600 | 11987.73 | 11748.27
00-00076669 | Коорд. G-GSR-EMF 1G/V, белый RAL9016 (64122011) | DORMA | Координатор G-GSR-EMF 1G/V, белый RAL9016 | 55301.76 | 54196.05
00-00076667 | Коорд. G-GSR-EMF 1G/V, под нерж. сталь (64122004) | DORMA | Координатор G-GSR-EMF 1G/V, под нерж. сталь | 71588.05 | 70156.71
00-00076666 | Коорд. G-GSR-EMF 1G/V, серый (64122001) | DORMA | Координатор G-GSR-EMF 1G/V, серый | 55301.76 | 54196.05
00-00124667 | Коорд.G-GSR/VK,белый (64101011) | DORMA | Коорд. G-GSR/VK, белый RAL9016 (64101011) | 24540.56 | 24049.84
00-00124676 | Коорд.G-GSR/VK,сер.(64101001) | DORMA | Коорд. G-GSR/VK, серый (64101001) | 24540.56 | 24049.84
00-00124694 | Коорд.G-GSR/VL,сер.(64103001) | DORMA | Коорд. G-GSR/VL, серый (64103001) | 28046.36 | 27485.79
00-00076661 | Коорд. GSR-EMF 1/V 48V XEA RAL P000 (57112209) | DORMA | Координатор GSR-EMF 1/V 48V XEA RAL P000 | 71247.91 | 69822.91
00-00082036 | Коорд. GSR-EMF 1/V 48V XEA белый P100 (57112211) | DORMA | Координатор GSR-EMF 1/V 48V XEA белый P100 | 61183.15 | 59959.52
00-00076660 | Коорд. GSR-EMF 1/V 48V XEA серый P600 (57112201) | DORMA | Координатор GSR-EMF 1/V 48V XEA серый P600 | 61183.15 | 59959.52
00-00082034 | Коорд. GSR-EMF 1/V XEA RAL P000 (57112009) | DORMA | Координатор GSR-EMF 1/V XEA RAL P000 | 69890.94 | 68493.16
00-00082035 | Коорд. GSR-EMF 1/V XEA белый P100 (57112011) | DORMA | Координатор GSR-EMF 1/V XEA белый P100 | 53040.45 | 51980.09
00-00082033 | Коорд. GSR-EMF 1/V XEA нерж.ст. P700 (57112004) | DORMA | Координатор GSR-EMF 1/V XEA под нерж.ст. P700 | 69099.98 | 67717.62
00-00082032 | Коорд. GSR-EMF 1/V XEA серый P600 (57112001) | DORMA | Координатор GSR-EMF 1/V XEA серый P600 | 53040.45 | 51980.09
00-00082030 | Коорд. GSR-EMF 1/VK XEA RAL P000 (57111009) | DORMA | Координатор GSR-EMF 1/VK XEA RAL P000 | 68194.74 | 66830.51
00-00082031 | Коорд. GSR-EMF 1/VK XEA белый P100 (57111011) | DORMA | Координатор GSR-EMF 1/VK XEA белый P100 | 53040.45 | 51980.09
00-00082029 | Коорд. GSR-EMF 1/VK XEA нерж.ст. P700 (57111004) | DORMA | Координатор GSR-EMF 1/VK XEA под нерж.ст. P700 | 69099.98 | 67717.62
00-00082028 | Коорд. GSR-EMF 1/VK XEA серый P600 (57111001) | DORMA | Координатор GSR-EMF 1/VK XEA серый P600 | 53040.45 | 51980.09
00-00082039 | Коорд. GSR-EMF 1/VL XEA RAL P000 (57113009) | DORMA | Координатор GSR-EMF 1/VL XEA RAL P000 | 67968.88 | 66609.19
00-00082040 | Коорд. GSR-EMF 1/VL XEA белый P100 (57113011) | DORMA | Координатор GSR-EMF 1/VL XEA белый P100 | 55981.15 | 54861.83
00-00082038 | Коорд. GSR-EMF 1/VL XEA нерж.ст. P700 (57113004) | DORMA | Координатор GSR-EMF 1/VL XEA под нерж.ст. P700 | 73510.12 | 72039.77
00-00082037 | Коорд. GSR-EMF 1/VL XEA серый P600 (57113001) | DORMA | Координатор GSR-EMF 1/VL XEA серый P600 | 55981.15 | 54861.83
00-00076664 | Коорд. GSR-EMF 1G/V XEA RAL P000 (57122009) | DORMA | Координатор GSR-EMF 1G/V XEA RAL P000 | 61522.39 | 60291.5
00-00076665 | Коорд. GSR-EMF 1G/V XEA белый P100 (57122011) | DORMA | Координатор GSR-EMF 1G/V XEA белый P100 | 50326.52 | 49319.68
00-00076663 | Коорд. GSR-EMF 1G/V XEA нерж.ст. P700 (57122004) | DORMA | Координатор GSR-EMF 1G/V XEA под нерж.ст. P700 | 65367.42 | 64060.35
00-00076662 | Коорд. GSR-EMF 1G/V XEA серый P600 (57122001) | DORMA | Координатор GSR-EMF 1G/V XEA серый P600 | 50326.52 | 49319.68
00-00082043 | Коорд. GSR-EMF 1G/VK XEA RAL P000 (57121009) | DORMA | Координатор GSR-EMF 1G/VK XEA RAL P000 | 53493.07 | 52423.65
00-00082044 | Коорд. GSR-EMF 1G/VK XEA белый P100 (57121011) | DORMA | Координатор GSR-EMF 1G/VK XEA белый P100 | 50326.52 | 49319.68
00-00082042 | Коорд. GSR-EMF 1G/VK XEA нерж.ст. P700 (57121004) | DORMA | Координатор GSR-EMF 1G/VK XEA под нерж.ст. P700 | 65367.42 | 64060.35
00-00082041 | Коорд. GSR-EMF 1G/VK XEA серый P600 (57121001) | DORMA | Координатор GSR-EMF 1G/VK XEA серый P600 | 50326.52 | 49319.68
00-00082047 | Коорд. GSR-EMF 1G/VL XEA RAL P000 (57123009) | DORMA | Координатор GSR-EMF 1G/VL XEA RAL P000 | 59486.03 | 58295.97
00-00082048 | Коорд. GSR-EMF 1G/VL XEA белый P100 (57123011) | DORMA | Координатор GSR-EMF 1G/VL XEA белый P100 | 53266.31 | 52201.42
00-00082046 | Коорд. GSR-EMF 1G/VL XEA нерж.ст. P700 (57123004) | DORMA | Координатор GSR-EMF 1G/VL XEA под нерж.ст. P700 | 74301.08 | 72815.31
00-00082045 | Коорд. GSR-EMF 1G/VL XEA серый P600 (57123001) | DORMA | Координатор GSR-EMF 1G/VL XEA серый P600 | 53266.31 | 52201.42
00-00082056 | Коорд. GSR-EMF 2/V XEA RAL P000 (57132009) | DORMA | Координатор GSR-EMF 2/V XEA RAL P000 | 89569.65 | 87778.2
00-00082057 | Коорд. GSR-EMF 2/V XEA белый P100 (57132011) | DORMA | Координатор GSR-EMF 2/V XEA белый P100 | 74188.6 | 72704.65
00-00082055 | Коорд. GSR-EMF 2/V XEA золотой P750 (57132005) | DORMA | Координатор GSR-EMF 2/V XEA золотой P750 | 89908.89 | 88111.1
00-00082054 | Коорд. GSR-EMF 2/V XEA нерж.ст. P700 (57132004) | DORMA | Координатор GSR-EMF 2/V XEA под нерж.ст. P700 | 89908.89 | 88111.1
00-00082053 | Коорд. GSR-EMF 2/V XEA серый P600 (57132001) | DORMA | Координатор GSR-EMF 2/V XEA серый P600 | 74188.6 | 72704.65
00-00082069 | Коорд. GSR-EMF 2/V/BG XEA белый P100 (57174011) | DORMA | Координатор GSR-EMF 2/V/BG XEA белый P100 | 83349.02 | 81681.84
00-00082067 | Коорд. GSR-EMF 2/V/BG XEA нерж.ст. P700 (57174004) | DORMA | Координатор GSR-EMF 2/V/BG XEA под нерж.ст. P700 | 102800.96 | 100744.66
00-00082066 | Коорд. GSR-EMF 2/V/BG XEA серый P600 (57174001) | DORMA | Координатор GSR-EMF 2/V/BG XEA серый P600 | 83349.02 | 81681.84
00-00082051 | Коорд. GSR-EMF 2/VK XEA RAL P000 (57131009) | DORMA | Координатор GSR-EMF 2/VK XEA RAL P000 | 85385.37 | 83677.38
00-00082052 | Коорд. GSR-EMF 2/VK XEA белый P100 (57131011) | DORMA | Координатор GSR-EMF 2/VK XEA белый P100 | 74188.6 | 72704.65
00-00082050 | Коорд. GSR-EMF 2/VK XEA нерж.ст. P700 (57131004) | DORMA | Координатор GSR-EMF 2/VK XEA под нерж.ст. P700 | 89908.89 | 88111.1
00-00082049 | Коорд. GSR-EMF 2/VK XEA серый P600 (57131001) | DORMA | Координатор GSR-EMF 2/VK XEA серый P600 | 74188.6 | 72704.65
00-00082060 | Коорд. GSR-EMF 2/VL XEA RAL P000 (57133009) | DORMA | Координатор GSR-EMF 2/VL XEA RAL P000 | 93640.55 | 91767.46
00-00082061 | Коорд. GSR-EMF 2/VL XEA белый P100 (57133011) | DORMA | Координатор GSR-EMF 2/VL XEA белый P100 | 77129.3 | 75586.38
00-00082059 | Коорд. GSR-EMF 2/VL XEA нерж.ст. P700 (57133004) | DORMA | Координатор GSR-EMF 2/VL XEA под нерж.ст. P700 | 100426.28 | 98418.04
00-00082058 | Коорд. GSR-EMF 2/VL XEA серый P600 (57133001) | DORMA | Координатор GSR-EMF 2/VL XEA серый P600 | 77129.3 | 75586.38
00-00082074 | Коорд. GSR-EMR 1/V XEA RAL P000 (57215009) | DORMA | Координатор GSR-EMR 1/V XEA RAL P000 | 125419.46 | 122911.44
00-00082075 | Коорд. GSR-EMR 1/V XEA белый P100 (57215011) | DORMA | Координатор GSR-EMR 1/V XEA белый P100 | 110491.04 | 108281.43
00-00082073 | Коорд. GSR-EMR 1/V XEA нерж.ст. P700 (57215004) | DORMA | Координатор GSR-EMR 1/V XEA под нерж.ст. P700 | 137181.34 | 134437.47
00-00082072 | Коорд. GSR-EMR 1/V XEA серый P600 (57215001) | DORMA | Координатор GSR-EMR 1/V XEA серый P600 | 110491.04 | 108281.43
00-00082078 | Коорд. GSR-EMR 1/VL XEA RAL P000 (57216009) | DORMA | Координатор GSR-EMR 1/VL XEA RAL P000 | 135032.51 | 132332.18
00-00082079 | Коорд. GSR-EMR 1/VL XEA белый P100 (57216011) | DORMA | Координатор GSR-EMR 1/VL XEA белый P100 | 114110.21 | 111828.05
00-00082077 | Коорд. GSR-EMR 1/VL XEA нерж.ст. P700 (57216004) | DORMA | Координатор GSR-EMR 1/VL XEA под нерж.ст. P700 | 144532.17 | 141641.36
00-00082076 | Коорд. GSR-EMR 1/VL XEA серый P600 (57216001) | DORMA | Координатор GSR-EMR 1/VL XEA серый P600 | 114110.21 | 111828.05
00-00082082 | Коорд. GSR-EMR 1G/V XEA RAL P000 (57225009) | DORMA | Координатор GSR-EMR 1G/V XEA RAL P000 | 122139.53 | 119696.81
00-00082083 | Коорд. GSR-EMR 1G/V XEA белый P100 (57225011) | DORMA | Координатор GSR-EMR 1G/V XEA белый P100 | 107777.11 | 105621.93
00-00082081 | Коорд. GSR-EMR 1G/V XEA нерж.ст. P700 (57225004) | DORMA | Координатор GSR-EMR 1G/V XEA под нерж.ст. P700 | 135032.51 | 132332.18
00-00082080 | Коорд. GSR-EMR 1G/V XEA серый P600 (57225001) | DORMA | Координатор GSR-EMR 1G/V XEA серый P600 | 107777.11 | 105621.93
00-00082086 | Коорд. GSR-EMR 1G/VL XEA RAL P000 (57226009) | DORMA | Координатор GSR-EMR 1G/VL XEA RAL P000 | 118520.35 | 116150.2
00-00082087 | Коорд. GSR-EMR 1G/VL XEA белый P100 (57226011) | DORMA | Координатор GSR-EMR 1G/VL XEA белый P100 | 111396.28 | 109168.54
00-00082085 | Коорд. GSR-EMR 1G/VL XEA нерж.ст. P700 (57226004) | DORMA | Координатор GSR-EMR 1G/VL XEA под нерж.ст. P700 | 145211.56 | 142307.14
00-00082084 | Коорд. GSR-EMR 1G/VL XEA серый P600 (57226001) | DORMA | Координатор GSR-EMR 1G/VL XEA серый P600 | 111396.28 | 109168.54
00-00082091 | Коорд. GSR-EMR 2/V XEA RAL P000 (57235009) | DORMA | Координатор GSR-EMR 2/V XEA RAL P000 | 153240.87 | 150175.91
00-00082092 | Коорд. GSR-EMR 2/V XEA белый P100 (57235011) | DORMA | Координатор GSR-EMR 2/V XEA белый P100 | 132205.19 | 129561.11
00-00082090 | Коорд. GSR-EMR 2/V XEA золотой P750 (57235005) | DORMA | Координатор GSR-EMR 2/V XEA золотой P750 | 160138.17 | 156935.33
00-00082089 | Коорд. GSR-EMR 2/V XEA нерж.ст. P700 (57235004) | DORMA | Координатор GSR-EMR 2/V XEA под нерж.ст. P700 | 160138.17 | 156935.33
00-00082088 | Коорд. GSR-EMR 2/V XEA серый P600 (57235001) | DORMA | Координатор GSR-EMR 2/V XEA серый P600 | 132205.19 | 129561.11
00-00082099 | Коорд. GSR-EMR 2/V/BG XEA RAL P000 (57277009) | DORMA | Координатор GSR-EMR 2/V/BG XEA RAL P000 | 162175.43 | 158931.78
00-00082100 | Коорд. GSR-EMR 2/V/BG XEA белый P100 (57277011) | DORMA | Координатор GSR-EMR 2/V/BG XEA белый P100 | 142044.1 | 139203.18
00-00082098 | Коорд. GSR-EMR 2/V/BG XEA нерж.ст. P700 (57277004) | DORMA | Координатор GSR-EMR 2/V/BG XEA под нерж.ст. P700 | 166472.18 | 163142.36
00-00082097 | Коорд. GSR-EMR 2/V/BG XEA серый P600 (57277001) | DORMA | Координатор GSR-EMR 2/V/BG XEA серый P600 | 142044.1 | 139203.18
00-00082095 | Коорд. GSR-EMR 2/VL XEA RAL P000 (57236009) | DORMA | Координатор GSR-EMR 2/VL XEA RAL P000 | 157425.15 | 154276.73
00-00082096 | Коорд. GSR-EMR 2/VL XEA белый P100 (57236011) | DORMA | Координатор GSR-EMR 2/VL XEA белый P100 | 136050.23 | 133329.04
00-00082094 | Коорд. GSR-EMR 2/VL XEA нерж.ст. P700 (57236004) | DORMA | Координатор GSR-EMR 2/VL XEA под нерж.ст. P700 | 160026.6 | 156826.48
00-00082093 | Коорд. GSR-EMR 2/VL XEA серый P600 (57236001) | DORMA | Координатор GSR-EMR 2/VL XEA серый P600 | 136050.23 | 133329.04
00-00082071 | Коорд. GSR-EMR V (w/o EMF) XEA RAL P000 (57205009) | DORMA | Координатор GSR-EMR V (w/o EMF) XEA RAL P000 | 96128.62 | 94205.65
00-00082070 | Коорд. GSR-EMR V (w/o EMF) XEA сер.P600 (57205001) | DORMA | Координатор GSR-EMR V (w/o EMF) XEA серый P600 | 81313.57 | 79687.21
00-00082023 | Коорд. GSR/V XEA белый P100 (57102011) | DORMA | Координатор GSR/V XEA белый P100 | 23975.46 | 23495.63
00-00082021 | Коорд. GSR/V XEA золотой P750 (57102005) | DORMA | Координатор GSR/V XEA золотой P750 | 37998.64 | 37238.52
00-00082020 | Коорд. GSR/V XEA под нерж.ст. P700 (57102004) | DORMA | Координатор GSR/V XEA под нерж.ст. P700 | 37998.64 | 37238.52
00-00082019 | Коорд. GSR/V XEA серый P600 (57102001) | DORMA | Координатор GSR/V XEA серый P600 | 23975.46 | 23495.63
00-00082065 | Коорд. GSR/V/BG XEA белый P100 (57144011) | DORMA | Координатор GSR/V/BG XEA белый P100 | 32344.02 | 31697.28
00-00082063 | Коорд. GSR/V/BG XEA под нерж.ст. P700 (57144004) | DORMA | Координатор GSR/V/BG XEA под нерж.ст. P700 | 51682.58 | 50648.53
00-00082062 | Коорд. GSR/V/BG XEA серый P600 (57144001) | DORMA | Координатор GSR/V/BG XEA серый P600 | 31721.77 | 31087.74
00-00082018 | Коорд. GSR/VK XEA P-белый P100 (57101011) | DORMA | Координатор GSR/VK XEA P-белый P100 | 23975.46 | 23495.63
00-00082017 | Коорд. GSR/VK XEA RAL P000 (57101009) | DORMA | Координатор GSR/VK XEA RAL P000 | 31101.34 | 30479.1
00-00082016 | Коорд. GSR/VK XEA под нерж.ст. P700 (57101004) | DORMA | Координатор GSR/VK XEA под нерж.ст. P700 | 37094.3 | 36352.32
00-00082015 | Коорд. GSR/VK XEA серый P600 (57101001) | DORMA | Координатор GSR/VK XEA серый P600 | 23975.46 | 23495.63
00-00082026 | Коорд. GSR/VL XEA RAL P000 (57103009) | DORMA | Координатор GSR/VL XEA RAL P000 | 39468.99 | 38679.84
00-00082027 | Коорд. GSR/VL XEA белый P100 (57103011) | DORMA | Координатор GSR/VL XEA белый P100 | 27028.63 | 26488.02
00-00082025 | Коорд. GSR/VL XEA под нерж.ст. P700 (57103004) | DORMA | Координатор GSR/VL XEA под нерж.ст. P700 | 47159.06 | 46215.72
00-00082024 | Коорд. GSR/VL XEA серый P600 (57103001) | DORMA | Координатор GSR/VL XEA серый P600 | 27028.63 | 26488.02
00-00076682 | Коорд. SR390 для исп. с MK396, серый (47000001) | DORMA | Координатор SR390 для исп. с MK396, серый | 11195.87 | 10971.82
00-00076681 | Коорд. SR390 для исп. с MK396, ст.оцинк.(47000000) | DORMA | Координатор SR390 для исп. с MK396, ст.оцинк. | 10291.53 | 10085.62
00-00076683 | Коорд. SR392 1050мм д/исп. с MK396, оц. (47000010) | DORMA | Координатор SR392 1050мм д/исп. с MK396, оц. | 19678.71 | 19285.05
00-00076684 | Коорд. SR392 650мм д/исп. с MK396, оц. (47000012) | DORMA | Координатор SR392 650мм д/исп. с MK396, оц. | 19678.71 | 19285.05
00-00076565 | Кр.ал. 7481 д/дв.б/ф., лев., необ. (45055300) | DORMA | Кр.ал. 7481 д/дв.б/ф., лев., необ. | 2488.07 | 2438.18
00-00076584 | Крышка BSR DIN-L, нерж. сталь (46700080) | DORMA | Крышка BSR DIN-L, нерж. сталь | 5654.62 | 5541.24
00-00076585 | Крышка BSR DIN-R, нерж. сталь (46700081) | DORMA | Крышка BSR DIN-R, нерж. сталь | 5545.78 | 5435.12
00-00076583 | Крышка BTS65 с аксесс., матов.латунь (46700186) | DORMA | Крышка BTS65 с аксесс., матов.латунь | 2828.22 | 2771.98
00-00076582 | Крышка BTS65, нерж. сталь, (46700086) | DORMA | Крышка BTS65, нерж. сталь, | 1808.68 | 1772.4
00-00076577 | Крышка BTS75 V, 617 клемм., матов.латунь(46700159) | DORMA | Крышка BTS75 V, 617 клемм., матов.латунь | 4410.14 | 4322.15
00-00022646 | Крышка BTS75 V,617 клемм.,нерж.сталь (46700059) | DORMA | Крышка BTS75 V, 617 клемм., нерж. сталь. | 2994.21 | 2934.35
00-00076578 | Крышка BTS75 V, 618 болт., матов.латунь (46700160) | DORMA | Крышка BTS75 V, 618 болт., матов.латунь | 4410.14 | 4322.15
00-00076576 | Крышка BTS75 V, 618 болт., нерж. сталь (46700060) | DORMA | Крышка BTS75 V, 618 болт., нерж. сталь | 2994.21 | 2934.35
00-00076580 | Крышка BTS80, нерж. сталь (46700000) | DORMA | Крышка BTS80, нерж. сталь | 5101.32 | 4999.73
00-00022642 | Мех.фиксатор откр.пол. ск.канала G96N20 (52005600) | DORMA | Механический фиксатор открытого положения для скользящего канала G96N20 | 6765.78 | 6630.62
00-00076610 | Монтажная пластина для TS MATCH (3700003500101) | DORMA | Монтажная пластина для TS MATCH | 776.45 | 761.03
00-00076693 | Набор для уст-ки ск.к. G96N, выс.15-24мм(52004705) | DORMA | Набор для уст-ки ск.к. G96N, выс.15-24мм | 3958.42 | 3879.5
00-00117250 | Ограничитель угла открывания G-N,G96N20 (35800093) | DORMA | Ограничитель угла открывания для установки в скользящий канал G-N, G96N20 | 3053.17 | 2992.4
00-00069907 | Ограничитель упругий угла откр.TS90 (10002000) | DORMA | Ограничитель угла открывания для TS90 используется в тех случаях, когда необходимо физически ограничить угол открывания двери и сделать это не заметно. Ограничитель устанавливается непосредственно в скользящий канал доводчика, угол ограничения открывания устанавливается путем перемещения ограничителя по скользящему каналу. | 2440 | 2391.02
00-00076570 | Петля вер. 7411 K/46 DIN L, оцинк. (45305015) | DORMA | Петля вер. 7411 K/46 DIN L, оцинк. | 9160.42 | 8977.19
00-00076569 | Петля вер. 7411 K/46 DIN R, оцинк. (45301015) | DORMA | Петля вер. 7411 K/46 DIN R, оцинк. | 9160.42 | 8977.19
00-00076568 | Петля вер. 7411 K/56 под винты, оцинк. (45300016) | DORMA | Петля вер. 7411 K/56 под винты, оцинк. | 8984.45 | 8804.85
00-00076566 | Петля вер. д/ст.дв., приварн. Тип 7431 K(45300012) | DORMA | Петля вер. д/ст.дв., приварн. Тип 7431 K | 5435.12 | 5326.27
00-00076567 | Петля вер. д/ст.дв., приварн. Тип 7441 K(45300014) | DORMA | Петля вер. д/ст.дв., приварн. Тип 7441 K | 5654.62 | 5541.24
00-00124720 | Планка ниж.7422 универсальная,оцинк.(46010002) | DORMA | Планка ниж. 7422 универсальная, оцинк. (46010002) | 5768.01 | 5652.81
00-00076644 | Пластина монт.G-N XEA 428 40 сер.P600 (57380001) | DORMA | Пластина ммонтажная G-N XEA 428 40 серый P600 | 3732.56 | 3658.18
00-00076674 | Пластина монт.8380 для TS83 EN7, серый (83001101) | DORMA | Пластина монтажная 8380 для TS83 EN7, серый | 1356.96 | 1329.75
00-00090369 | Пластина монт.G-EMF XEA 140° RAL P000 (57420009) | DORMA | Пластина монтажная G-EMF XEA 140° RAL P000 | 8707.8 | 8533.64
00-00090371 | Пластина монт.G-EMF XEA 140° белый P100 (57420011) | DORMA | Пластина монтажная G-EMF XEA 140° белый P100 | 4070.89 | 3989.26
00-00090368 | Пластина монт.G-EMF XEA 140° золот.P750 (57420005) | DORMA | Пластина монтажная G-EMF XEA 140° золотой P750 | 10518.29 | 10307.85
00-00090367 | Пластина монт.G-EMF XEA 140°нерж.ст.P700(57420004) | DORMA | Пластина монтажная G-EMF XEA 140° под нерж.ст. P700 | 10518.29 | 10307.85
00-00090366 | Пластина монт.G-EMF XEA 140° серый P600 (57420001) | DORMA | Пластина монтажная G-EMF XEA 140° серый P600 | 4070.89 | 3989.26
00-00090370 | Пластина монт.G-EMF XEA 140°белый P210 (57420010) | DORMA | Пластина монтажная G-EMF XEA 140°белый P210 | 7576.69 | 7425.21
00-00090392 | Пластина монт.G-EMR XEA 140° RAL P000 (57460009) | DORMA | Пластина монтажная G-EMR XEA 140° RAL P000 | 8707.8 | 8533.64
00-00090393 | Пластина монт.G-EMR XEA 140° белый P100 (57460011) | DORMA | Пластина монтажная G-EMR XEA 140° белый P100 | 4070.89 | 3989.26
00-00090391 | Пластина монт.G-EMR XEA 140° золот.P750 (57460005) | DORMA | Пластина монтажная G-EMR XEA 140° золотой P750 | 11648.49 | 11415.38
00-00090390 | Пластина монт.G-EMR XEA 140°нерж.ст.P700(57460004) | DORMA | Пластина монтажная G-EMR XEA 140° под нерж.ст. P700 | 11648.49 | 11415.38
00-00090389 | Пластина монт.G-EMR XEA 140° серый P600 (57460001) | DORMA | Пластина монтажная G-EMR XEA 140° серый P600 | 4070.89 | 3989.26
00-00022627 | Пластина монт.G-N 5х30мм, белый RAL9010 (64400010) | DORMA | Пластина монтажная G-N 5х30мм, белый RAL9010. | 2714.84 | 2660.41
00-00022626 | Пластина монт.G-N 5х30мм, серый (64400001) | DORMA | Пластина монтажная G-N 5х30мм, серый. | 2714.84 | 2660.41
00-00076703 | Пластина монт.G-N 5х40мм, бел. RAL9016 (64410011) | DORMA | Пластина монтажная G-N 5х40мм, бел. RAL9016 | 2828.22 | 2771.98
00-00022629 | Пластина монт.G-N 5х40мм, белый RAL9010 (64410010) | DORMA | Пластина монтажная G-N 5х40мм, белый RAL9010. | 2828.22 | 2771.98
00-00022628 | Пластина монт.G-N 5х40мм, серый (64410001) | DORMA | Пластина монтажная G-N 5х40мм, серый. | 2828.22 | 2771.98
00-00090355 | Пластина монт.G-N XEA 30 RAL P000 (57400009) | DORMA | Пластина монтажная G-N XEA 30 RAL P000 | 8594.41 | 8422.98
00-00090357 | Пластина монт.G-N XEA 30 белый P100 (57400011) | DORMA | Пластина монтажная G-N XEA 30 белый P100 | 3732.56 | 3658.18
00-00090356 | Пластина монт.G-N XEA 30 белый P210 (57400010) | DORMA | Пластина монтажная G-N XEA 30 белый P210 | 3732.56 | 3658.18
00-00090354 | Пластина монт.G-N XEA 30 золот.P750 (57400005) | DORMA | Пластина монтажная G-N XEA 30 золотой P750 | 10064.76 | 9863.39
00-00090353 | Пластина монт.G-N XEA 30 нерж.ст.P700 (57400004) | DORMA | Пластина монтажная G-N XEA 30 под нерж.ст. P700 | 10064.76 | 9863.39
00-00090352 | Пластина монт.G-N XEA 30 серый P600 (57400001) | DORMA | Пластина монтажная G-N XEA 30 серый P600 | 3732.56 | 3658.18
00-00090358 | Пластина монт.G-N XEA 30 чёрный P190 (57400019) | DORMA | Пластина монтажная G-N XEA 30 чёрный P190 | 3732.56 | 3658.18
00-00090362 | Пластина монт.G-N XEA 40 RAL P000 (57410009) | DORMA | Пластина монтажная G-N XEA 40 RAL P000 | 9047.04 | 8866.53
00-00090364 | Пластина монт.G-N XEA 40 белый P100 (57410011) | DORMA | Пластина монтажная G-N XEA 40 белый P100 | 3958.42 | 3879.5
00-00090363 | Пластина монт.G-N XEA 40 белый P210 (57410010) | DORMA | Пластина монтажная G-N XEA 40 белый P210 | 3958.42 | 3879.5
00-00090361 | Пластина монт.G-N XEA 40 золот.P750 (57410005) | DORMA | Пластина монтажная G-N XEA 40 золотой P750 | 10518.29 | 10307.85
00-00090360 | Пластина монт.G-N XEA 40 нерж.ст.P700 (57410004) | DORMA | Пластина монтажная G-N XEA 40 под нерж.ст. P700 | 10518.29 | 10307.85
00-00090359 | Пластина монт.G-N XEA 40 серый P600 (57410001) | DORMA | Пластина монтажная G-N XEA 40 серый P600 | 3958.42 | 3879.5
00-00090365 | Пластина монт.G-N XEA 40 чёрный P190 (57410019) | DORMA | Пластина монтажная G-N XEA 40 чёрный P190 | 3958.42 | 3879.5
00-00076612 | Пластина монт.G-N XEA 428 30 RAL P000 (57370009) | DORMA | Пластина монтажная G-N XEA 428 30 RAL P000 | 8594.41 | 8422.98
00-00076614 | Пластина монт.G-N XEA 428 30 белый P100 (57370011) | DORMA | Пластина монтажная G-N XEA 428 30 белый P100 | 3732.56 | 3658.18
00-00076613 | Пластина монт.G-N XEA 428 30 белый P210 (57370010) | DORMA | Пластина монтажная G-N XEA 428 30 белый P210 | 3732.56 | 3658.18
00-00076611 | Пластина монт.G-N XEA 428 30 серый P600 (57370001) | DORMA | Пластина монтажная G-N XEA 428 30 серый P600 | 3732.56 | 3658.18
00-00076645 | Пластина монт.G-N XEA 428 40 RAL P000 (57380009) | DORMA | Пластина монтажная G-N XEA 428 40 RAL P000 | 8594.41 | 8422.98
00-00076647 | Пластина монт.G-N XEA 428 40 белый P100 (57380011) | DORMA | Пластина монтажная G-N XEA 428 40 белый P100 | 4410.14 | 4322.15
00-00076646 | Пластина монт.G-N XEA 428 40 белый P210 (57380010) | DORMA | Пластина монтажная G-N XEA 428 40 белый P210 | 4410.14 | 4322.15
00-00090375 | Пластина монт.TS92 XEA д/ц.с.дв.RAL P000(42000209) | DORMA | Пластина монтажная TS 92 XEA д/ц.с.дв. RAL P000 | 11422.63 | 11194.05
00-00090376 | Пластина монт.TS92 XEA д/ц.с.дв.Бел.P100(42000211) | DORMA | Пластина монтажная TS 92 XEA д/ц.с.дв. белый P100 | 8594.41 | 8422.98
00-00090374 | Пластина монт.TS92 XEA д/ц.с.дв.Зол.P750(42000205) | DORMA | Пластина монтажная TS 92 XEA д/ц.с.дв. золотой P750 | 11195.87 | 10971.82
00-00090373 | Пластина монт.TS92 XEAд/ц.с.дв.н.ст.P700(42000204) | DORMA | Пластина монтажная TS 92 XEA для установки на цельностеклянную дверь. под нерж.ст. P700 | 11195.87 | 10971.82
00-00090372 | Пластина монт.TS92 XEA д/ц.с.дв.сер.P600(42000201) | DORMA | Пластина монтажная серая TS 92 XEA для установки на стеклянную дверь, цвет- серый P600 | 8594.41 | 8422.98
00-00016996 | Пластина монт.TS71, 72, белый RAL9016 (22002111) | DORMA | Пластина монтажная TS71, 72, белый RAL9016. | 678.48 | 664.88
00-00016995 | Пластина монт.TS71, 72, серый (22002101) | DORMA | Пластина монтажная TS71, 72, серый. | 678.48 | 664.88
00-00076652 | Пластина монт.TS71,72,чёрный RAL9005 (22002119) | DORMA | Монтажная пластина для доводчиков dormakaba TS71, TS72, чёрный RAL9005. Применяется для установки доводчиков на пустотелые двери, а также в случаях, когда установка доводчика без монтажной пластины невозможна. | 678.48 | 664.88
00-00016998 | Пластина монт.TS73V, белый RAL9016 (37000111) | DORMA | Пластина монтажная TS73V, белый RAL9016. | 1583.73 | 1551.98
00-00016997 | Пластина монт.TS73V, серый (37000101) | DORMA | Пластина монтажная TS73V, серый. | 1583.73 | 1551.98
00-00076640 | Пластина монт.TS83 EN 3-6,бел.(38000111) | DORMA | Пластина монтажная для дверного доводчика TS83 EN 3-6, белый RAL9016 | 1356.96 | 1329.75
00-00076637 | Пластина монт.TS83 EN 3-6,сер.(38000101) | DORMA | Пластина монтажная TS83 EN 3-6, серый. | 1383.27 | 1356.06
00-00076638 | Пластина монт.TS83 EN 3-6,т.-коричн.(38000103) | DORMA | Пластина монтажная для дверного доводчика TS83 EN 3-6, цвет- коричневый | 1356.96 | 1329.75
00-00046757 | Пластина монт.TS92 д/ц.с.дв.,сер.(42000101) | DORMA | Пластина для установки корпуса доводчика TS 92 на цельностеклянную дверь, цвет- серый | 4070.89 | 3989.26
00-00076675 | Пластина монт.д/рыч. на узк.раму, серый (83001401) | DORMA | Пластина монтажная д/рыч. на узк.раму, серый | 790.96 | 775.54
00-00069909 | Пластина монт.д/ск.кан.TS90 EN3/4,сер.(10002801) | DORMA | Монтажная пластина для скользящего канала TS90 EN3/4, цвет: серый | 2601.45 | 2549.75
00-00069934 | Пластина монт.для TS Profil, ал. необр. (8010018) | DORMA | Пластина монтажная для TS Profil, ал. необр. | 555.12 | 544.24
00-00069910 | Пластина монт.д/ск.к.TS90 EN3/4,бел.(10002811) | DORMA | Пластина монтажная для скользящего канала TS90 EN3/4 белая RAL9016 | 2601.45 | 2549.75
00-00076641 | Пластина подвесная TS83/TS73V, серый (38000201) | DORMA | Подвесная монтажная пластина для TS 83, TS 73 V. Используется для установки на дверную раму, когда непосредственно к ней прикрепить доводчик невозможно. Цвет- серый. | 3505.79 | 3435.95
00-00124721 | Пластины монт.для G-SR/BG,сер.(64490001) | DORMA | Пластины монт. для G-SR/BG, серый (64490001) | 7576.69 | 7425.21
00-00076650 | Рычаг TS71,72 ФОП неот.,чёрный RAL9005 (22002519) | DORMA | Рычаг складной для дверных доводчиков DORMA. Со встроенной фиксацией открытого положения. Без возможности отключения ФОП. Цвет: черный RAL9005. Для применения совместно с доводчиками TS 71, 72. | 6107.25 | 5984.8
00-00076649 | Рычаг TS71,72,73V,83,RAL9005 (22002319) | DORMA | Рычаг складной стандартный, предназначенный для дверных доводчиков серий: TS71, 72, 73V, 83. Черный цвет RAL9005. | 2662.23 | 2608.71
00-00076679 | Рычаг TS73EMF/EMR удлин. рег., серый (75400101) | DORMA | Рычаг TS73EMF/EMR удлин. рег., серый | 6558.97 | 6427.44
00-00076680 | Рычаг TS73EMF/EMR удлин., серый (75400134) | DORMA | Рычаг TS73EMF/EMR удлин., серый | 10178.14 | 9974.96
00-00076560 | Рычаг для TS73EMF/EMR св.хода, серый (53000501) | DORMA | Рычаг для TS73EMF/EMR св.хода, серый | 9273.8 | 9088.76
00-00076673 | Рычаг плоский TS71,72,73V,83, RAL9016 (83000111) | DORMA | Рычаг плоский TS71,72,73V,83, RAL9016 | 2488.07 | 2438.18
00-00016991 | Рычаг скл.TS71,72 ФОП,неоткл.,белый (22002511) | DORMA | Рычаг складной TS71, 72 ФОП, без функции отключения, белый RAL9016. | 6107.25 | 5984.8
00-00016990 | Рычаг скл.TS71,72 ФОП,неоткл.,серый (22002501) | DORMA | Рычаг складной TS71, 72 ФОП, без функции отключения, серый. | 6107.25 | 5984.8
00-00081963 | Рычаг скл.для доводчика TS Profil,бел. (27000611) | DORMA | Рычаг складной для доводчика TS Profil, белый RAL9016 | 887.11 | 868.97
00-00081962 | Рычаг скл.для доводчика TS Profil,корич.(27000603) | DORMA | Рычаг складной для доводчика TS Profil, коричневый | 887.11 | 868.97
00-00081961 | Рычаг скл.для доводчика TS Profil,сереб.(27000601) | DORMA | Рычаг складной для доводчика TS Profil, серебро. | 887.11 | 868.97
00-00081964 | Рычаг скл.TS Profil, чёр.RAL9005 (27000619) | DORMA | Рычаг складной для доводчика TS Profil, чёр.RAL9005 | 887.11 | 868.97
00-00076575 | Рычаг скл.TS77 латунь (77200102) | DORMA | Рычаг складной для доводчика TS77 латунь | 1470.35 | 1441.32
00-00016989 | Рычаг скл.плоский TS71,72,73V,83тем-кор.(83000103) | DORMA | Рычаг складной плоский для TS71, 72, 73V, 83 темно-коричневый. | 2488.07 | 2438.18
00-00016987 | Рычаг скл.плоский TS71,72,73V,83,серый (83000101) | DORMA | Рычаг складной плоский TS71, 72, 73V, 83, серый. | 2488.07 | 2438.18
00-00116354 | Рычаг скл.с ФОП TS Profil, бел.RAL9016(9050151015) | DORMA | Рычаг складной с ФОП для доводчика TS Profil, бел.RAL9016 | 997.77 | 977.81
00-00116355 | Рычаг скл.с ФОП TS Profil, корич. (9050151003) | DORMA | Рычаг складной с ФОП для доводчика TS Profil, корич. | 997.77 | 977.81
00-00116356 | Рычаг скл.с ФОП TS Profil, серебро (9050151001) | DORMA | Рычаг складной с ФОП для доводчика TS Profil, серебро | 997.77 | 977.81
00-00116357 | Рычаг скл.с ФОП TS Profil, чёр.RAL9005(9050151004) | DORMA | Рычаг складной с ФОП для доводчика TS Profil, чёр.RAL9005 | 997.77 | 977.81
03-00002778 | Рычаг скл.станд.TS71,72,73V,83,серый (22002301) | DORMA | Рычаг складной стандартный для TS71, 72, 73V, 83, серый. | 2662.23 | 2608.71
03-00002777 | Рычаг скл.станд.TS71,72,73V,83,темн-кор.(22002303) | DORMA | Рычаг складной стандартный для TS71, 72, 73V, 83, темно-коричневый. | 2662.23 | 2608.71
00-00124723 | Рычаг скл.станд.для TS FROST I/ II сереб.(8011031) | DORMA | Рычаг складной стандартный для TS FROST I/TS FROST II серебро (8011031) | 870.78 | 853.55
00-00124724 | Рычаг скл.станд.для TS FROST I/ II т.кор.(8011032) | DORMA | Рычаг складной стандартный для TS FROST I/TS FROST II т.коричневый (8011032) | 870.78 | 853.55
00-00124725 | Рычаг скл.станд.для TS FROST I/II черный (8011033) | DORMA | Рычаг складной стандартный для TS FROST I/TS FROST II черный (8011033) | 870.78 | 853.55
03-00002774 | Рычаг скл.станд.для TS68,белый (66000111) | DORMA | Рычаг складной стандартный для TS68, белый RAL9016. | 1220 | 1195.51
03-00012870 | Рычаг скл.станд.для TS68,кор.(66000103) | DORMA | Рычаг складной стандартный для TS-68 (коричневый). | 1996.44 | 1956.53
03-00002775 | Рычаг скл.станд.для TS68,серый (66000101) | DORMA | Рычаг складной стандартный для TS68, серый. | 1884.87 | 1846.78
00-00016974 | Рычаг скл.станд для TS77,белый (77200111) | DORMA | Рычаг складной стандартный для TS77, белый RAL9016. | 1442.23 | 1413.2
00-00016975 | Рычаг скл.станд.для TS77,серый (77200101) | DORMA | Рычаг складной стандартный для TS77, серый. | 1442.23 | 1413.2
03-00008872 | Рычаг скл.станд.для TS77,темно-кор.(77200103) | DORMA | Рычаг складной стандартный для TS77, темно-коричневый. | 1442.23 | 1413.2
00-00016993 | Рычаг скл.ФОП,откл.TS73V,83,белый (22003011) | DORMA | Рычаг складной ФОП, с функцией отключения, TS73V, 83, белый RAL9016. | 10064.76 | 9863.39
00-00016994 | Рычаг скл.ФОП,откл.TS73V,83,кор.(22003003) | DORMA | Рычаг складной ФОП, с функцией отключения, TS73V, 83, коричневый. | 10064.76 | 9863.39
00-00016992 | Рычаг скл.ФОП,откл.TS73V,83,серый (22003001) | DORMA | Рычаг складной ФОП, с функцией отключения, TS73V, 83, серый. | 10064.76 | 9863.39
00-00076678 | Рычаг стандартный TS73EMF/EMR, серый (75400100) | DORMA | Рычаг стандартный TS73EMF/EMR, серый | 5768.01 | 5652.81
00-00082013 | Ск. канал G-EMF XEA 140° RAL P000 (57080009) | DORMA | Скользящий канал G-EMF XEA 140° RAL P000 | 37998.64 | 37238.52
00-00082014 | Ск. канал G-EMF XEA 140° белый P100 (57080011) | DORMA | Скользящий канал G-EMF XEA 140° белый P100 | 29177.46 | 28594.22
00-00082012 | Ск. канал G-EMF XEA 140° золотой P750 (57080005) | DORMA | Скользящий канал G-EMF XEA 140° золотой P750 | 37773.69 | 37018.11
00-00082011 | Ск. канал G-EMF XEA 140° нерж.ст. P700 (57080004) | DORMA | Скользящий канал G-EMF XEA 140° под нерж.ст. P700 | 37773.69 | 37018.11
00-00082010 | Ск. канал G-EMF XEA 140° серый P600 (57080001) | DORMA | Скользящий канал G-EMF XEA 140° серый P600 | 29177.46 | 28594.22
00-00082007 | Ск. канал G-EMR (w/o EMF) XEA сер.P600 (57070501) | DORMA | Скользящий канал G-EMR (w/o EMF) XEA серый P600 | 69099.98 | 67717.62
00-00082006 | Ск. канал G-EMR XEA 140° белый P100 (57070011) | DORMA | Скользящий канал G-EMR XEA 140° белый P100 | 95110.89 | 93208.78
00-00082004 | Ск. канал G-EMR XEA 140° золотой P750 (57070005) | DORMA | Скользящий канал G-EMR XEA 140° золотой P750 | 109246.55 | 107061.43
00-00082003 | Ск. канал G-EMR XEA 140°нерж.ст. P700 (57070004) | DORMA | Скользящий канал G-EMR XEA 140° под нерж.ст. P700 | 109246.55 | 107061.43
00-00082002 | Ск. канал G-EMR XEA 140° серый P600 (57070001) | DORMA | Скользящий канал G-EMR XEA 140° серый P600 | 93302.21 | 91436.38
00-00081998 | Ск. канал G-N XEA 428 RAL P000 (57150009) | DORMA | Скользящий канал G-N XEA 428 RAL P000 | 8594.41 | 8422.98
00-00082000 | Ск. канал G-N XEA 428 белый P100 (57150011) | DORMA | Скользящий канал G-N XEA 428 белый P100 | 5881.39 | 5763.47
00-00081999 | Ск. канал G-N XEA 428 белый P210 (57150010) | DORMA | Скользящий канал G-N XEA 428 белый P210 | 5881.39 | 5763.47
00-00081997 | Ск. канал G-N XEA 428 золотой P750 (57150005) | DORMA | Скользящий канал G-N XEA 428 золотой P750 | 15493.53 | 15183.31
00-00081996 | Ск. канал G-N XEA 428 под нерж.ст. P700 (57150004) | DORMA | Скользящий канал G-N XEA 428 под нерж.ст. P700 | 11422.63 | 11194.05
00-00081995 | Ск. канал G-N XEA 428 серый P600 (57150001) | DORMA | Скользящий канал G-N XEA 428 серый P600 | 5089.52 | 4987.93
00-00082001 | Ск. канал G-N XEA 428 чёрный P190 (57150019) | DORMA | Скользящий канал G-N XEA 428 чёрный P190 | 5881.39 | 5763.47
00-00081977 | Ск. канал G-N XEA RAL P000 (57010009) | DORMA | Скользящий канал G-N XEA RAL P000 | 5881.39 | 5763.47
00-00081979 | Ск. канал G-N XEA белый P100 (57010011) | DORMA | Скользящий канал G-N XEA белый P100 | 4325.78 | 4239.61
00-00081978 | Ск. канал G-N XEA белый P210 (57010010) | DORMA | Скользящий канал G-N XEA белый P210 | 4410.14 | 4322.15
00-00081976 | Ск. канал G-N XEA золотой P750 (57010005) | DORMA | Скользящий канал G-N XEA золотой P750 | 9649.33 | 9456.12
00-00081984 | Ск. канал G-N XEA на раму RAL P000 (57040009) | DORMA | Скользящий канал G-N XEA монтаж на раму RAL P000 | 10064.76 | 9863.39
00-00081986 | Ск. канал G-N XEA на раму белый P100 (57040011) | DORMA | Скользящий канал G-N XEA монтаж на раму белый P100 | 6899.11 | 6761.24
00-00081985 | Ск. канал G-N XEA на раму белый P210 (57040010) | DORMA | Скользящий канал G-N XEA монтаж на раму белый P210 | 6899.11 | 6761.24
00-00081983 | Ск. канал G-N XEA на раму золотой P750 (57040005) | DORMA | Скользящий канал G-N XEA монтаж на раму золотой P750 | 16850.49 | 16513.06
00-00081982 | Ск. канал G-N XEA на раму нерж.ст. P700 (57040004) | DORMA | Скользящий канал G-N XEA монтаж на раму под нерж.ст. P700 | 12779.6 | 12523.81
00-00081981 | Ск. канал G-N XEA на раму серый P600 (57040001) | DORMA | Скользящий канал G-N XEA монтаж на раму серый P600 | 5993.87 | 5874.13
00-00081987 | Ск. канал G-N XEA на раму чёрный P190 (57040019) | DORMA | Скользящий канал G-N XEA монтаж на раму чёрный P190 | 6899.11 | 6761.24
00-00081975 | Ск. канал G-N XEA под нерж.ст. P700 (57010004) | DORMA | Скользящий канал G-N XEA под нерж.ст. P700 | 9838.9 | 9642.07
00-00081991 | Ск. канал G-N XEA рычаг 320 мм RAL P000 (57050009) | DORMA | Скользящий канал G-N XEA рычаг 320 мм RAL P000 | 8594.41 | 8422.98
00-00081993 | Ск. канал G-N XEA рычаг 320 мм бел.P100 (57050011) | DORMA | Скользящий канал G-N XEA рычаг 320 мм белый P100 | 5881.39 | 5763.47
00-00081992 | Ск. канал G-N XEA рычаг 320 мм бел.P210 (57050010) | DORMA | Скользящий канал G-N XEA рычаг 320 мм белый P210 | 5881.39 | 5763.47
00-00081990 | Ск. канал G-N XEA рычаг 320 мм зол.P750 (57050005) | DORMA | Скользящий канал G-N XEA рычаг 320 мм золотой P750 | 15493.53 | 15183.31
00-00081989 | Ск. канал G-N XEA рыч.320мм нерж.ст.P700(57050004) | DORMA | Скользящий канал G-N XEA рычаг 320 мм под нерж.ст. P700 | 11422.63 | 11194.05
00-00081988 | Ск. канал G-N XEA рычаг 320 мм сер/P600 (57050001) | DORMA | Скользящий канал G-N XEA рычаг 320 мм серый P600 | 5089.52 | 4987.93
00-00081994 | Ск. канал G-N XEA рычаг 320 мм чер.P190 (57050019) | DORMA | Скользящий канал G-N XEA рычаг 320 мм чёрный P190 | 5881.39 | 5763.47
00-00081974 | Ск. канал G-N XEA серый P600 (57010001) | DORMA | Скользящий канал G-N XEA серый P600 | 4325.78 | 4239.61
00-00081980 | Ск. канал G-N XEA чёрный P190 (57010019) | DORMA | Скользящий канал G-N XEA чёрный P190 | 4325.78 | 4239.61
00-00124726 | Ск.канал G-N рег.по выс.,RAL9005 (64010019) | DORMA | Скользящий канал G-N рег. по выс., RAL9005 (64010019) | 4070.89 | 3989.26
00-00090395 | Ск. канал G-N рег. по выс., RAL9010 (64010010) | DORMA | Скользящий канал G-N рег. по выс., RAL9010 | 4070.89 | 3989.26
00-00017029 | Ск.канал G-N рег.по выс.,белый (64010011) | DORMA | Скользящий канал для доводчиков dorma kaba TS91, TS92, TS93., белый RAL9016 (64010011). | 4070.89 | 3989.26
00-00017032 | Ск.канал G-N рег.по выс.,под нерж.сталь (64010004) | DORMA | Скользящий канал G-N для доводчиков TS91, TS92, TS93 под нерж.сталь (64010004). | 8594.41 | 8422.98
03-00011293 | Ск.канал G-N рег.по выс.,сер.(64010001) | DORMA | Скользящий канал G-N для доводчиков TS91, TS92, TS93., серый (64010001). | 4070.89 | 3989.26
03-00002753 | Ск.канал G-N рег.по выс.,темно-корич.(64010003) | DORMA | Скользящий канал G-N для доводчиков TS91, TS92, TS93 регулировка по высоте, темно-коричневый. (64010003). | 4070.89 | 3989.26
00-00017031 | Ск.канал G-N рег.по выс.,черный RAL9005 (64010019) | DORMA | Скользящий канал G-N для TS 91, 92, 93 регулировка по высоте, черный RAL9005. (64010019). | 4070.89 | 3989.26
00-00076615 | Ск. канал G96N20 DIN-L, 20х12мм, серый (52003701) | DORMA | Скользящий канал G96N20 DIN-L, 20х12мм, серый | 6432.88 | 6304.08
00-00022640 | Ск.канал G96N20 DIN-R,20х12мм,сер.(52003801) | DORMA | Скользящий канал G96N20 DIN-R, 20х12мм, серый. | 6432.88 | 6304.08
00-00081969 | Ск. канал дл.TSProfil,TSCompakt,TS68,бел(66000811) | DORMA | Скользящий канал для TS Profil, TS Compakt, TS 68, белый | 1774.21 | 1738.84
00-00081971 | Ск. канал дл.TSProfil,TSCompakt,TS68,кор(66000803) | DORMA | Скользящий канал для TS Profil, TS Compakt, TS 68, коричневый | 1774.21 | 1738.84
00-00076589 | Ск. канал дл.TSProfil,TSCompakt,TS68,сер(66000801) | DORMA | Скользящий канал для TS Profil, TS Compakt, TS 68, серый | 1774.21 | 1738.84
00-00081970 | Ск. канал дл.TSProfil,TSCompakt,TS68,чер(66000819) | DORMA | Скользящий канал для TS Profil, TS Compakt, TS 68, черный | 1774.21 | 1738.84
00-00069933 | Ск.канал для TS71-83,белый (22002611) | DORMA | Скользящий канал для доводчиков TS 71/72/73V/83, цвет - белый. | 3992.89 | 3913.07
00-00069932 | Ск.канал для TS71-83,сер.(22002601) | DORMA | Скользящий канал для доводчиков TS 71/72/73V/83, цвет - серый | 3992.89 | 3913.07
00-00082009 | Ск. канал с дат.дым.G-Ubivis XEAсер.P600(57070601) | DORMA | Скользящий канал с дат.дыма автоном. G-Ubivis XEA серый P600 | 168734.39 | 165360.12
00-00112308 | Толкатель MK396 д/исп. с коорд., оц. (47102800) | DORMA | Толкатель MK396 д/исп. с коорд., оц. (47102800). для двухстворчатых дверей При попытке открытия двухстворчатой двери за пассивную створку толкатель, монтируемый на пассивную створку, гарантированно выведет вперед пассивной активную створку, что обеспечит корректную последовательность закрывания створок координатором. | 4380.2 | 4292.22
00-00076688 | Толкатель MK397 д/исп. с G96 GSR, оц. (47002900) | DORMA | Толкатель MK397 д/исп. с G96 GSR, оц. | 6220.63 | 6096.36
00-00076590 | Уголок для паралл.тяги TS83/73,сер.(28006601) | DORMA | Уголок для параллельной тяги TS83/73, серый | 1808.68 | 1772.4
00-00090386 | Уголок монтажный G-EMF XEA 140° RAL P000(57440009) | DORMA | Уголок монтажный G-EMF XEA 140° RAL P000 | 10404.91 | 10197.19
00-00090388 | Уголок монтажный G-EMF XEA 140° бел.P100(57440011) | DORMA | Уголок монтажный G-EMF XEA 140° белый P100 | 6899.11 | 6761.24
00-00090387 | Уголок монтажный G-EMF XEA 140° бел.P210 57440010) | DORMA | Уголок монтажный G-EMF XEA 140° белый P210 | 6899.11 | 6761.24
00-00090385 | Уголок монт.G-EMF XEA 140° нерж.ст.P700 (57440004) | DORMA | Уголок монтажный G-EMF XEA 140° под нерж.ст. P700 | 12326.97 | 12080.25
00-00090384 | Уголок монтажный G-EMF XEA 140° сер.P600(57440001) | DORMA | Уголок монтажный G-EMF XEA 140° серый P600 | 5993.87 | 5874.13
00-00090349 | Уголок монтажный G-N XEA 428 RAL P000 (57390009) | DORMA | Уголок монтажный G-N XEA 428 RAL P000 | 5541.24 | 5430.58
00-00090351 | Уголок монтажный G-N XEA 428 белый P100 (57390011) | DORMA | Уголок монтажный G-N XEA 428 белый P100 | 4636.9 | 4544.38
00-00090350 | Уголок монтажный G-N XEA 428 белый P210 (57390010) | DORMA | Уголок монтажный G-N XEA 428 белый P210 | 4636.9 | 4544.38
00-00090348 | Уголок монт.G-N XEA 428 под нерж.ст.P700(57390004) | DORMA | Уголок монтажный G-N XEA 428 под нерж.ст. P700 | 11875.26 | 11637.61
00-00090347 | Уголок монтажный G-N XEA 428 серый P600 (57390001) | DORMA | Уголок монтажный G-N XEA 428 серый P600 | 4636.9 | 4544.38
00-00090380 | Уголок монтажный G-N XEA RAL P000 (57430009) | DORMA | Уголок монтажный G-N XEA RAL P000 | 4636.9 | 4544.38
00-00090382 | Уголок монтажный G-N XEA белый P100 (57430011) | DORMA | Уголок монтажный G-N XEA белый P100 | 4636.9 | 4544.38
00-00090381 | Уголок монтажный G-N XEA белый P210 (57430010) | DORMA | Уголок монтажный G-N XEA белый P210 | 4636.9 | 4544.38
00-00090379 | Уголок монтажный G-N XEA золотой P750 (57430005) | DORMA | Уголок монтажный G-N XEA золотой P750 | 11648.49 | 11415.38
00-00090378 | Уголок монтаж. G-N XEA под нерж.ст.P700 (57430004) | DORMA | Уголок монтажный G-N XEA под нерж.ст. P700 | 11648.49 | 11415.38
00-00090377 | Уголок монтажный G-N XEA серый P600 (57430001) | DORMA | Уголок монтажный G-N XEA серый P600 | 4636.9 | 4544.38
00-00090383 | Уголок монтажный G-N XEA чёрный P190 (57430019) | DORMA | Уголок монтажный G-N XEA чёрный P190 | 4636.9 | 4544.38
00-00022631 | Уголок монт.G-N,белый RAL9010 (64430010) | DORMA | Уголок монтажный G-N, белый RAL9010. | 3732.56 | 3658.18
00-00022632 | Уголок монт.G-N,под нерж.сталь (64430004) | DORMA | Уголок монтажный G-N, под нержавеющую сталь. | 9613.04 | 9420.75
00-00022630 | Уголок монт.G-N,сер.(64430001) | DORMA | Уголок монтажный G-N, серый. | 3732.56 | 3658.18
00-00076692 | Уголок монтажный G-SR/BG, белый RAL9016 (64470011) | DORMA | Уголок монтажный G-SR/BG, белый RAL9016 | 10064.76 | 9863.39
00-00076690 | Уголок монтажный G-SR/BG, серый (64470001) | DORMA | Уголок монтажный G-SR/BG, серый | 10064.76 | 9863.39
00-00076592 | Уголок монт.TS73V,сер.(37000301) | DORMA | Уголок монтажный TS73V, серый. | 3619.18 | 3546.61
00-00076643 | Уголок монт.TS83,белый (38000311) | DORMA | Уголок монтажный TS83, используется для установки на дверную раму с глубоким добором со стороны, противоположной петлям. Цвет изделия - белый RAL9016 | 3882.23 | 3804.22
00-00076642 | Уголок монт.TS83,сер.(38000301) | DORMA | Уголок монтажный TS83, цвет- серый. | 3882.23 | 3804.22
00-00017009 | Уголок монт.д/cк.к.TS90 EN3/4,сер.(10003001) | DORMA | Уголок монтажный для скользящего канала TS90 EN3/4, серый. | 3619.18 | 3546.61
00-00017010 | Уголок монт.д/ск.к.TS90 EN3/4,белый (10003011) | DORMA | Уголок монтажный для скользящего канала TS90 EN3/4, белый RAL9016. | 5427.86 | 5319.01
00-00076593 | Удлинитель шпинделя TS71/72/83, 16мм (83003705) | DORMA | Удлинитель шпинделя TS71/72/83, 16мм | 3505.79 | 3435.95
00-00069908 | ФОП д/ск.кан.TS90,комплект (10002100) | DORMA | Фиксатор открытого положения для установки в скользящий канал доводчика TS90 Impulse. Позволяет удерживать дверь в открытом положении точно при заданном угле вплоть до 145° Подходит как для левых, так и для правых дверей Можно дооснастить уже установленные и функционирующие доводчики Нельзя устанаваливать на противопожарные двери. | 3505.79 | 3435.95
00-00022635 | ФОП для установки в Ск.канал G-N (18570000) | DORMA | Фиксатор открытого положения для установки в скользящий канал G-N. Механизм не имеет сторонности и может быть установлен в скользящий канал уже функционирующих дверей. При установке в доводчики, установленные на дверное полотно со стороны, противоположной петлям, или в доводчики, установленные на двери, открывающиеся наружу, а также в случае крупногабаритных, тяжелых дверей, применимость фиксатора открытого положения может быть ограничена. | 3279.94 | 3214.63
00-00076694 | Шпиндель BSR д/BTS 80 F, EMB, FLB, стд. (45200470) | DORMA | Шпиндель BSR д/BTS 80 F, EMB, FLB, стд. | 5089.52 | 4987.93
00-00124727 | Шпиндель BTS,DIN R+L,стд.(45200401) | DORMA | Шпиндель BTS, DIN R+L, стд. (45200401) | 3771.56 | 3696.28
03-00013034 | ST-DC000PA-SL | Smartec | Кронштейн параллельной установки тяги, для всех доводчиков. Материал – окрашенная сталь. Цвет – серебряный. Размеры - 112х55х15 мм.Совместимость – с ST-DC001, ST-DC002, ST-DC003, ST-DC004 и ST-DC036BC. | 180 | 180
03-00013033 | ST-DC036DP-SL | Smartec | Монтажное основание для ST-DC036. Материал – окрашенная сталь.Цвет – серебряный. Размеры − 248х89х3 мм. | 520 | 520
00-00126720 | ST-DC036DP-WT | Smartec | Монтажное основание для ST-DC004, ST-DC005, ST-DC014 и ST-DC036 с компелктом крепежа, белое. | 520 | 520
00-00090822 | ST-DC036SA-BR | Smartec | Скользящая тяга с фиксацией для ST-DC036BC-BR, бронзовая | 1130 | 1130
03-00013032 | ST-DC036SA-SL | Smartec | Скользящая тяга с фиксацией для ST-DC036. Материал – окрашенная сталь. Цвет – серебряный.Размеры − 515х35х20 мм. | 1130 | 1130
00-00029463 | ST-DH603U | Smartec | Электромагнитный фиксактор дверей, 12 VDC / 180мА или 24VDC / 70мА, усилие 50 кг, размеры: 88х88х27 мм | 4290 | 4290
03-00012966 | ST-DH605U | Smartec | Электромагнитный фиксактор дверей. Материал: Цинковый сплав с порошковой покраской. Монтаж: напольный или настенный. Сила удержания: 70 кг. Напряжение питания: DC 12 / 24 В. Потребляемый ток: 100 / 50 мА. Эксплуатация -10...+55 °С. Размеры: 120х95х120 мм. | 4345 | 4345
00-00102039 | ST-DH615U | Smartec | Электромагнитный фиксактор дверей, нержавеющая сталь, 12 VDC / 180мА или 24VDC / 100мА, усилие 60 кг | 4900 | 4900
00-00042745 | TS-DC Рычаг (белый) | Tantos | Сменный рычаг для дверных доводчиков TANTOS TS-DC065, TS-DC085, TS-DC120. Цвет: белый, серебро, венге (тёмная бронза). | 760 | 722
00-00091033 | TS-DC Рычаг (графит) | Tantos | Сменный рычаг для дверных доводчиков TANTOS TS-DC065, TS-DC085, TS-DC085 Freeze, TS-DC120 Freeze. Цвет: тёмно-серый металлик | 760 | 722
00-00080446 | TS-DC Рычаг (серебро) | Tantos | Сменный рычаг для дверных доводчиков TANTOS TS-DC065, TS-DC085, TS-DC085 Freeze, TS-DC120 Freeze | 760 | 722
00-00080447 | TS-DC Скользящий канал (белый) | Tantos | Скользящий канал белого цвета с функцией ФОП для дверных доводчиков TANTOS TS-DC065, TS-DC085, TS-DC085 Freeze, TS-DC120 Freeze | 1390 | 1320.5
00-00091034 | TS-DC Скользящий канал (графит) | Tantos | Скользящий канал функцией ФОП для дверных доводчиков TANTOS TS-DC065, TS-DC085, TS-DC085 Freeze, TS-DC120 Freeze, цвет - тёмно-серый металлик | 1390 | 1320.5
00-00046974 | TS-DC Скользящий канал (серебро) | Tantos | Скользящий канал с функцией фиксации двери в открытом положении (ФОП) для дверных доводчиков TS-DC085, TS-DC085 Freeze, TS-DC120 Freeze. Доступны цвета: венге, серебро, белый. | 1390 | 1320.5
Доводчики
00-00079420 | ATEC-D132E-Sl | Accordtec | Доводчик механический до 65 кг , 2-х скоростной, регулируемый. Усилие: EN 2/3 (в зависимости от установки) (EN1154). Тип установки: универсальный, для левых и правых дверей. Рабочая температура: -45...+45 °С. Габаритные размеры: 144х36х57. Установочный размер: 132х19 мм. Масса брутто: 900 г.Цвет: серебро. | 1760 | 1672
00-00075173 | ATEC-D162E BR | Accordtec | Доводчик механический до 75 кг , 2-х скоростной, регулируемый. Тип установки: универсальный, для левых и правых дверей Рабочая температура: -45...+45 °С. Габаритные размеры: 176х39х63. Установочный размер: 162х19 мм. Масса брутто: 1300 г.Цвет: коричневый. | 1967 | 1868.65
00-00075172 | ATEC-D162E SI | Accordtec | Доводчик механический до 75 кг , 2-х скоростной, регулируемый. Тип установки: универсальный, для левых и правых дверей Рабочая температура: -45...+45 °С. Габаритные размеры: 176х39х63. Установочный размер: 162х19 мм. Масса брутто: 1300 г.Цвет: серебро. | 1967 | 1868.65
00-00074178 | ATEC-D206E-Br | Accordtec | Доводчик механический до 100 кг, 2-х скоростной, регулируемый. Усилие: EN4/5 (в зависимости от установки) (EN1154) Тип установки: универсальный, для левых и правых дверей Рабочая температура: -45...+45 °С Масса брутто: 2100 г. Габаритные размеры: 223х45х67 мм Установочный размер: 206х19 мм. Цвет: коричневый. | 3033 | 2881.35
00-00074177 | ATEC-D206E-SI | Accordtec | Доводчик механический до 100 кг, 2-х скоростной, регулируемый. Усилие: EN4/5 (в зависимости от установки) (EN1154) Тип установки: универсальный, для левых и правых дверей Рабочая температура: -45...+45 °С Масса брутто: 2100 г. Габаритные размеры: 223х45х67 мм Установочный размер: 206х19 мм. Цвет: серебро | 3033 | 2881.35
00-00074180 | ATEC-D206H-Br | Accordtec | Доводчик механический до 120 кг, 2-х скоростной, регулируемый. Усилие: EN5/6 (в зависимости от установки) (EN1154) Тип установки: универсальный, для левых и правых дверей. Рабочая температура: -45...+45 °С. Масса брутто: 2100 г. Габаритные размеры: 223х45х67 мм. Установочный размер: 206х19 мм. Цвет: коричневый. | 3122 | 2965.9
00-00074179 | ATEC-D206H-Sl | Accordtec | Доводчик механический до 120 кг, 2-х скоростной, регулируемый. Усилие: EN5/6 (в зависимости от установки) (EN1154) Тип установки: универсальный, для левых и правых дверей. Рабочая температура: -45...+45 °С. Масса брутто: 2100 г. Габаритные размеры: 223х45х67 мм. Установочный размер: 206х19 мм. Цвет: серебро | 3122 | 2965.9
00-00074182 | ATEC-D230E-Br | Accordtec | Доводчик механический до 120 кг, 2-х скоростной, регулируемый. Усилие: EN5/6 (в зависимости от установки) (EN1154).Тип установки: универсальный, для левых и правых дверей. Рабочая температура: -45...+45 °С. Габаритные размеры:248х45х67 мм. Установочный размер:230х19 мм. Масса брутто: 2300г. Цвет: коричневый | 3652 | 3469.4
00-00074181 | ATEC-D230E-Sl | Accordtec | Доводчик механический до 120 кг, 2-х скоростной, регулируемый. Усилие: EN5/6 (в зависимости от установки) (EN1154).Тип установки: универсальный, для левых и правых дверей. Рабочая температура: -45...+45 °С. Габаритные размеры:248х45х67 мм. Установочный размер:230х19 мм. Масса брутто: 2300г. Цвет: серебро | 3652 | 3469.4
00-00074184 | ATEC-D230H-Br | Accordtec | Доводчик механический до 160 кг, 2-х скоростной, регулируемый. Усилие: EN5/6/7 (в зависимости от установки) (EN1154) Тип установки: универсальный, для левых и правых дверей Рабочая температура: -45...+45 °С. Габаритные размеры: 248х45х67 мм. Установочный размер:230х19 мм. Масса брутто: 2300г. Цвет: коричневый | 3840 | 3648
00-00074183 | ATEC-D230H-Sl | Accordtec | Доводчик механический до 160 кг, 2-х скоростной, регулируемый. Усилие: EN5/6/7 (в зависимости от установки) (EN1154) Тип установки: универсальный, для левых и правых дверей Рабочая температура: -45...+45 °С. Габаритные размеры: 248х45х67 мм. Установочный размер:230х19 мм. Масса брутто: 2300г. Цвет: серебро | 3840 | 3648
00-00083793 | ATEC-D305EN1-6-Sl | Accordtec | Доводчик 2-х скоростной от 15 до 180 кг. Усилие: EN7 (EN1154) Регулировка мощности пружины.В комплекте кронштейн для параллельной установки доводчика. Функция Back Check (ветровой тормоз) ограничивает резкое распахивание или захлопывание двери на отрезке от 70° до 180° (зависит от регулировки). Габаритные размеры: 325х47х51.5 мм. Установочный размер: 305х19 мм. Масса брутто: 2917г. Температурный режим: -45 С …+50 С. Цвет: серебро. | 6258 | 5945.1
00-00083794 | ATEC-D4041-Sl | Accordtec | Доводчик 2-х скоростной от 120 до 180 кг. Усилие: EN7 (EN1154). Регулировка мощности пружины.Функция ветровой тормоз (Back Check), задержка закрывания (Delay Action), (Latch Speed).Обратите внимание: в доводчиках с задержкой (Delay Action) закрывания функция Close Speed активизируется на отрезке от 69° до 15°. Скорость движения полотна на отрезке от 180° до 70° зависит от того, как вы настроили задержку закрывания. В комплекте: кронштейн для параллельной установки доводчика, декоративный пластмассовый кожух. Рабочая температура: -45...+50 °С. Габаритные размеры: 282х57х51 мм. Установочный размер:127х57 мм. Масса брутто: 5500 г. Цвет: серебро. | 11422 | 10850.9
00-00126013 | 1.60450.03.0.97 (60.450.03.0.97) | CISA | Доводчик дверной, серый, долговечный редуктор, регулируемый рычаг, раздельная регулировка скорости запирания и прихлопа, полный контроль над циклом запирания и отпирания двери, защита от сквозняков, защита жильцов от летающих насекомых, контроль потерь тепла – снижает расходы на обогрев помещений, испытан в Испытательном центре «ОСОДТ» (Россия, Москва) на соответствие ГОСТ РФ, подтверждённый ресурс механизма – 500.000 циклов работы, сохраняет полную работоспособность при температурах до -15 С, при более низких температурах требует повторной регулировки, абсолютно бесшумен, способен работать на деревянных и стальных дверях массой до 80 кг. ОСОБЕННОСТИ КОНСТРУКЦИИ: корпус доводчика изготовлен из прочного алюминиевого сплава, зеркальная полировка внутренней поверхности рабочего цилиндра, 100% стальной рычаг, пружина поршня – из легированной стали, не требует замены гидравлической жидкости на протяжении всего срока эксплуатации. | 6600 | 6270
00-00108130 | ASF102S | Dahua | Доводчик дверной; Подходит для любых дверей с дверными рамами и углом открытия до 180° | 7490 | 7490
00-00076792 | Доводчик BTS60,EN 3,90˚,с кр. б/п.пл. (25160405) | DORMA | Доводчик дверной напольный, для маятниковых дверей со стандартной нагрузкой, установленных в местах со вредней проходимостью. Доводчик dorma kaba BTS 60 предназначается для установки на маятниковые двери с шириной дверного проема не более 1 000 мм и с весом не больше 80 кг. При помощи двух регулирующих клапанов производится настраивание скорости закрывания. | 8208 | 8043.83
00-00076791 | Доводчик BTS60,EN 3,90˚,с кр.,пет. и пл.(25160305) | DORMA | Доводчик дверной напольный, для маятниковых дверей со стандартной нагрузкой, установленных в местах со вредней проходимостью. Доводчик dorma kaba BTS 60 предназначается для установки на маятниковые двери с шириной дверного проема не более 1 000 мм и с весом не больше 80 кг. При помощи двух регулирующих клапанов производится настраивание скорости закрывания. | 9317.34 | 9131.39
00-00076833 | Доводчик BTS60,EN 3,с кр. б/пет. и пл. (25060405) | DORMA | Доводчик дверной напольный, для маятниковых дверей со стандартной нагрузкой, установленных в местах со вредней проходимостью. Доводчик dorma kaba BTS 60 предназначается для установки на маятниковые двери с шириной дверного проема не более 1 000 мм и с весом не больше 80 кг. При помощи двух регулирующих клапанов производится настраивание скорости закрывания. | 8208 | 8043.83
00-00076832 | Доводчик BTS60, EN 3, с кр.,пет. и пл. (25060305) | DORMA | Доводчик дверной напольный, для маятниковых дверей со стандартной нагрузкой, установленных в местах со вредней проходимостью. Доводчик dorma kaba BTS 60 предназначается для установки на маятниковые двери с шириной дверного проема не более 1 000 мм и с весом не больше 80 кг. При помощи двух регулирующих клапанов производится настраивание скорости закрывания. | 9317.34 | 9131.39
00-00076830 | Доводчик BTS65, EN 3, 0˚, со шп. (25030101) | DORMA | Доводчик дверной напольный, для маятниковых дверей BTS 65 отличается компактным размером и требует минимального паза в полу при установке. Благодаря двум диапазонам закрывания BTS 65 может использоваться практически в любой области применения, обеспечивая при этом гарантированную надежность и качество | 11646.68 | 11413.56
00-00076788 | Доводчик BTS65, EN 3, 90˚, без шп. (25130100) | DORMA | Доводчик дверной напольный, для маятниковых дверей BTS 65 отличается компактным размером и требует минимального паза в полу при установке. Благодаря двум диапазонам закрывания BTS 65 может использоваться практически в любой области применения, обеспечивая при этом гарантированную надежность и качество | 13975.1 | 13695.73
00-00076789 | Доводчик BTS65, EN 3, 90˚, со шп. (25130101) | DORMA | Доводчик дверной напольный, для маятниковых дверей BTS 65 отличается компактным размером и требует минимального паза в полу при установке. Благодаря двум диапазонам закрывания BTS 65 может использоваться практически в любой области применения, обеспечивая при этом гарантированную надежность и качество | 11646.68 | 11413.56
00-00076831 | Доводчик BTS65, EN 4, 0˚, со шп. (25040101) | DORMA | Доводчик дверной напольный, для маятниковых дверей BTS 65 отличается компактным размером и требует минимального паза в полу при установке. Благодаря двум диапазонам закрывания BTS 65 может использоваться практически в любой области применения, обеспечивая при этом гарантированную надежность и качество | 11646.68 | 11413.56
00-00076790 | Доводчик BTS65, EN 4, 90˚, со шп. (25140101) | DORMA | Доводчик дверной напольный, для маятниковых дверей BTS 65 отличается компактным размером и требует минимального паза в полу при установке. Благодаря двум диапазонам закрывания BTS 65 может использоваться практически в любой области применения, обеспечивая при этом гарантированную надежность и качество | 11646.68 | 11413.56
00-00040193 | Доводчик BTS75V BC EN1-4,0˚,б/шп. болт. (61801001) | DORMA | Доводчик дверной напольный, удовлетворяющий стандарту DIN EN 1154 и ГОСТ Р 56177-2014 для левых, правых и маятниковых дверей весом до 120 кг. С независимо регулируемыми начальной скоростью закрывания, дохлопом и усилием закрывания (EN 1-4). Максимальный угол открывания около 175°. С гидравлически контролируемым циклом закрывания (независимо в двух диапазонах) и замедлением открывания. С цементной коробкой. Без шпинделя. Без фиксатора. | 26952.44 | 26413.65
00-00022645 | Доводчик BTS75V BC EN1-4, 90˚, со шп. (61701200) | DORMA | Доводчик дверной напольный, удовлетворяющий стандарту DIN EN 1154 и ГОСТ Р 56177-2014 для левых, правых и маятниковых дверей весом до 120 кг. С независимо регулируемыми начальной скоростью закрывания, дохлопом и усилием закрывания (EN 1-4). Максимальный угол открывания около 175°. С гидравлически контролируемым циклом закрывания (независимо в двух диапазонах) и замедлением открывания. С цементной коробкой. Cо шпинделем. С фиксацией открытого положения на угле 90°. | 30391.11 | 29783.38
00-00076816 | Доводчик BTS80 BC+DC EN 3 ФОП, без шп. (80120001) | DORMA | Доводчик дверной напольный, удовлетворяющий стандарту DIN EN 1154 и ГОСТ Р 56177-2014 для левых, правых и маятниковых дверей весом до 300 кг. С регулируемой скоростью закрывания и углом открывания порядка 175°, с гидравлически контролируемым циклом закрывания и торможением открывания. С встроенной функцией компенсации давления для независящей от температуры фиксации открытого положения в диапазоне 75° – 175° (отключаемой). С настраиваемым положением начала диапазона фиксации и функции задержки закрывания (предел диапазона задержки закрывания настраивается между 75° и 175°). С цементной коробкой. | 44810.68 | 43914.5
00-00076815 | Доводчик BTS80 BC+DC EN 3 ФОП, со шп. (80120000) | DORMA | Доводчик дверной напольный, удовлетворяющий стандарту DIN EN 1154 и ГОСТ Р 56177-2014 для левых, правых и маятниковых дверей весом до 300 кг. С регулируемой скоростью закрывания и углом открывания порядка 175°, с гидравлически контролируемым циклом закрывания и торможением открывания. С встроенной функцией компенсации давления для независящей от температуры фиксации открытого положения в диапазоне 75° – 175° (отключаемой). С настраиваемым положением начала диапазона фиксации и функции задержки закрывания (предел диапазона задержки закрывания настраивается между 75° и 175°). С цементной коробкой. | 56122.65 | 55000.61
00-00076742 | Доводчик BTS80 BC+DC EN 4 ФОП, без шп. (80110001) | DORMA | Доводчик дверной напольный, удовлетворяющий стандарту DIN EN 1154 и ГОСТ Р 56177-2014 для левых, правых и маятниковых дверей весом до 300 кг. С регулируемой скоростью закрывания и углом открывания порядка 175°, с гидравлически контролируемым циклом закрывания и торможением открывания. С встроенной функцией компенсации давления для независящей от температуры фиксации открытого положения в диапазоне 75° – 175° (отключаемой). С настраиваемым положением начала диапазона фиксации и функции задержки закрывания (предел диапазона задержки закрывания настраивается между 75° и 175°). С цементной коробкой. | 44810.68 | 43914.5
00-00076741 | Доводчик BTS80 BC+DC EN 4 ФОП, со шп. (80110000) | DORMA | Доводчик дверной напольный, удовлетворяющий стандарту DIN EN 1154 и ГОСТ Р 56177-2014 для левых, правых и маятниковых дверей весом до 300 кг. С регулируемой скоростью закрывания и углом открывания порядка 175°, с гидравлически контролируемым циклом закрывания и торможением открывания. С встроенной функцией компенсации давления для независящей от температуры фиксации открытого положения в диапазоне 75° – 175° (отключаемой). С настраиваемым положением начала диапазона фиксации и функции задержки закрывания (предел диапазона задержки закрывания настраивается между 75° и 175°). С цементной коробкой. | 56122.65 | 55000.61
00-00076797 | Доводчик BTS80 BC+DC EN 6 ФОП, без шп. (80130001) | DORMA | Доводчик дверной напольный, удовлетворяющий стандарту DIN EN 1154 и ГОСТ Р 56177-2014 для левых, правых и маятниковых дверей весом до 300 кг. С регулируемой скоростью закрывания и углом открывания порядка 175°, с гидравлически контролируемым циклом закрывания и торможением открывания. С встроенной функцией компенсации давления для независящей от температуры фиксации открытого положения в диапазоне 75° – 175° (отключаемой). С настраиваемым положением начала диапазона фиксации и функции задержки закрывания (предел диапазона задержки закрывания настраивается между 75° и 175°). С цементной коробкой. | 44810.68 | 43914.5
00-00076796 | Доводчик BTS80 BC+DC EN 6 ФОП, со шп. (80130000) | DORMA | Доводчик дверной напольный, удовлетворяющий стандарту DIN EN 1154 и ГОСТ Р 56177-2014 для левых, правых и маятниковых дверей весом до 300 кг. С регулируемой скоростью закрывания и углом открывания порядка 175°, с гидравлически контролируемым циклом закрывания и торможением открывания. С встроенной функцией компенсации давления для независящей от температуры фиксации открытого положения в диапазоне 75° – 175° (отключаемой). С настраиваемым положением начала диапазона фиксации и функции задержки закрывания (предел диапазона задержки закрывания настраивается между 75° и 175°). С цементной коробкой. | 56122.65 | 55000.61
00-00076827 | Доводчик BTS80 EMB, EN 4 DIN-L, без шп. (82224101) | DORMA | Доводчик дверной напольный, удовлетворяющий стандарту DIN EN 1154 и ГОСТ Р 56177-2014 для левых, правых и маятниковых дверей весом до 300 кг. С регулируемой скоростью закрывания и углом открывания порядка 175°, с гидравлически контролируемым циклом закрывания и торможением открывания. С встроенной функцией компенсации давления для независящей от температуры фиксации открытого положения в диапазоне 75° – 175° (отключаемой). С настраиваемым положением начала диапазона фиксации и функции задержки закрывания (предел диапазона задержки закрывания настраивается между 75° и 175°). С цементной коробкой. | 191239.51 | 187414.43
00-00076725 | Доводчик BTS80 EMB, EN 4 DIN-R, без шп. (82224201) | DORMA | Доводчик дверной напольный, удовлетворяющий стандарту DIN EN 1154 и ГОСТ Р 56177-2014 для левых, правых и маятниковых дверей весом до 300 кг. С регулируемой скоростью закрывания и углом открывания порядка 175°, с гидравлически контролируемым циклом закрывания и торможением открывания. С встроенной функцией компенсации давления для независящей от температуры фиксации открытого положения в диапазоне 75° – 175° (отключаемой). С настраиваемым положением начала диапазона фиксации и функции задержки закрывания (предел диапазона задержки закрывания настраивается между 75° и 175°). С цементной коробкой. | 191239.51 | 187414.43
00-00076826 | Доводчик BTS80 EMB, EN 4 маят., без шп. (82224001) | DORMA | Доводчик дверной напольный, удовлетворяющий стандарту DIN EN 1154 и ГОСТ Р 56177-2014 для левых, правых и маятниковых дверей весом до 300 кг. С регулируемой скоростью закрывания и углом открывания порядка 175°, с гидравлически контролируемым циклом закрывания и торможением открывания. С встроенной функцией компенсации давления для независящей от температуры фиксации открытого положения в диапазоне 75° – 175° (отключаемой). С настраиваемым положением начала диапазона фиксации и функции задержки закрывания (предел диапазона задержки закрывания настраивается между 75° и 175°). С цементной коробкой. | 191239.51 | 187414.43
00-00076825 | Доводчик BTS80 EMB, EN 5 DIN-L, без шп. (82214101) | DORMA | Доводчик дверной напольный, удовлетворяющий стандарту DIN EN 1154 и ГОСТ Р 56177-2014 для левых, правых и маятниковых дверей весом до 300 кг. С регулируемой скоростью закрывания и углом открывания порядка 175°, с гидравлически контролируемым циклом закрывания и торможением открывания. С встроенной функцией компенсации давления для независящей от температуры фиксации открытого положения в диапазоне 75° – 175° (отключаемой). С настраиваемым положением начала диапазона фиксации и функции задержки закрывания (предел диапазона задержки закрывания настраивается между 75° и 175°). С цементной коробкой. | 191239.51 | 187414.43
00-00076724 | Доводчик BTS80 EMB, EN 5 DIN-R, без шп. (82214201) | DORMA | Доводчик дверной напольный, удовлетворяющий стандарту DIN EN 1154 и ГОСТ Р 56177-2014 для левых, правых и маятниковых дверей весом до 300 кг. С регулируемой скоростью закрывания и углом открывания порядка 175°, с гидравлически контролируемым циклом закрывания и торможением открывания. С встроенной функцией компенсации давления для независящей от температуры фиксации открытого положения в диапазоне 75° – 175° (отключаемой). С настраиваемым положением начала диапазона фиксации и функции задержки закрывания (предел диапазона задержки закрывания настраивается между 75° и 175°). С цементной коробкой. | 191239.51 | 187414.43
00-00076824 | Доводчик BTS80 EMB, EN 5 маят., без шп. (82214001) | DORMA | Доводчик дверной напольный, удовлетворяющий стандарту DIN EN 1154 и ГОСТ Р 56177-2014 для левых, правых и маятниковых дверей весом до 300 кг. С регулируемой скоростью закрывания и углом открывания порядка 175°, с гидравлически контролируемым циклом закрывания и торможением открывания. С встроенной функцией компенсации давления для независящей от температуры фиксации открытого положения в диапазоне 75° – 175° (отключаемой). С настраиваемым положением начала диапазона фиксации и функции задержки закрывания (предел диапазона задержки закрывания настраивается между 75° и 175°). С цементной коробкой. | 191239.51 | 187414.43
00-00076829 | Доводчик BTS80 EMB, EN 6 DIN-L, без шп. (82234101) | DORMA | Доводчик дверной напольный, удовлетворяющий стандарту DIN EN 1154 и ГОСТ Р 56177-2014 для левых, правых и маятниковых дверей весом до 300 кг. С регулируемой скоростью закрывания и углом открывания порядка 175°, с гидравлически контролируемым циклом закрывания и торможением открывания. С встроенной функцией компенсации давления для независящей от температуры фиксации открытого положения в диапазоне 75° – 175° (отключаемой). С настраиваемым положением начала диапазона фиксации и функции задержки закрывания (предел диапазона задержки закрывания настраивается между 75° и 175°). С цементной коробкой. | 191239.51 | 187414.43
00-00076726 | Доводчик BTS80 EMB, EN 6 DIN-R, без шп. (82234201) | DORMA | Доводчик дверной напольный, удовлетворяющий стандарту DIN EN 1154 и ГОСТ Р 56177-2014 для левых, правых и маятниковых дверей весом до 300 кг. С регулируемой скоростью закрывания и углом открывания порядка 175°, с гидравлически контролируемым циклом закрывания и торможением открывания. С встроенной функцией компенсации давления для независящей от температуры фиксации открытого положения в диапазоне 75° – 175° (отключаемой). С настраиваемым положением начала диапазона фиксации и функции задержки закрывания (предел диапазона задержки закрывания настраивается между 75° и 175°). С цементной коробкой. | 191239.51 | 187414.43
00-00076828 | Доводчик BTS80 EMB, EN 6 маят., без шп. (82234001) | DORMA | Доводчик дверной напольный, удовлетворяющий стандарту DIN EN 1154 и ГОСТ Р 56177-2014 для левых, правых и маятниковых дверей весом до 300 кг. С регулируемой скоростью закрывания и углом открывания порядка 175°, с гидравлически контролируемым циклом закрывания и торможением открывания. С встроенной функцией компенсации давления для независящей от температуры фиксации открытого положения в диапазоне 75° – 175° (отключаемой). С настраиваемым положением начала диапазона фиксации и функции задержки закрывания (предел диапазона задержки закрывания настраивается между 75° и 175°). С цементной коробкой. | 191239.51 | 187414.43
00-00076671 | Доводчик BTS80 F BC EN 4 DIN L без шп. (80220101) | DORMA | Доводчик дверной напольный, удовлетворяющий стандарту DIN EN 1154 и ГОСТ Р 56177-2014 для левых, правых и маятниковых дверей весом до 300 кг. С регулируемой скоростью закрывания и углом открывания порядка 175°, с гидравлически контролируемым циклом закрывания и торможением открывания. С встроенной функцией компенсации давления для независящей от температуры фиксации открытого положения в диапазоне 75° – 175° (отключаемой). С настраиваемым положением начала диапазона фиксации и функции задержки закрывания (предел диапазона задержки закрывания настраивается между 75° и 175°). С цементной коробкой. | 96581.24 | 94649.2
00-00076672 | Доводчик BTS80 F BC EN 4 DIN R без шп. (80220201) | DORMA | Доводчик дверной напольный, удовлетворяющий стандарту DIN EN 1154 и ГОСТ Р 56177-2014 для левых, правых и маятниковых дверей весом до 300 кг. С регулируемой скоростью закрывания и углом открывания порядка 175°, с гидравлически контролируемым циклом закрывания и торможением открывания. С встроенной функцией компенсации давления для независящей от температуры фиксации открытого положения в диапазоне 75° – 175° (отключаемой). С настраиваемым положением начала диапазона фиксации и функции задержки закрывания (предел диапазона задержки закрывания настраивается между 75° и 175°). С цементной коробкой. | 96581.24 | 94649.2
00-00076670 | Доводчик BTS80 F BC EN 4 маятн. без шп. (80220001) | DORMA | Доводчик дверной напольный, удовлетворяющий стандарту DIN EN 1154 и ГОСТ Р 56177-2014 для левых, правых и маятниковых дверей весом до 300 кг. С регулируемой скоростью закрывания и углом открывания порядка 175°, с гидравлически контролируемым циклом закрывания и торможением открывания. С встроенной функцией компенсации давления для независящей от температуры фиксации открытого положения в диапазоне 75° – 175° (отключаемой). С настраиваемым положением начала диапазона фиксации и функции задержки закрывания (предел диапазона задержки закрывания настраивается между 75° и 175°). С цементной коробкой. | 96581.24 | 94649.2
00-00076817 | Доводчик BTS80 F BC EN 5 DIN L без шп. (80210101) | DORMA | Доводчик дверной напольный, удовлетворяющий стандарту DIN EN 1154 и ГОСТ Р 56177-2014 для левых, правых и маятниковых дверей весом до 300 кг. С регулируемой скоростью закрывания и углом открывания порядка 175°, с гидравлически контролируемым циклом закрывания и торможением открывания. С встроенной функцией компенсации давления для независящей от температуры фиксации открытого положения в диапазоне 75° – 175° (отключаемой). С настраиваемым положением начала диапазона фиксации и функции задержки закрывания (предел диапазона задержки закрывания настраивается между 75° и 175°). С цементной коробкой. | 96581.24 | 94649.2
00-00076730 | Доводчик BTS80 F BC EN 5 DIN R без шп. (80210201) | DORMA | Доводчик дверной напольный, удовлетворяющий стандарту DIN EN 1154 и ГОСТ Р 56177-2014 для левых, правых и маятниковых дверей весом до 300 кг. С регулируемой скоростью закрывания и углом открывания порядка 175°, с гидравлически контролируемым циклом закрывания и торможением открывания. С встроенной функцией компенсации давления для независящей от температуры фиксации открытого положения в диапазоне 75° – 175° (отключаемой). С настраиваемым положением начала диапазона фиксации и функции задержки закрывания (предел диапазона задержки закрывания настраивается между 75° и 175°). С цементной коробкой. | 96581.24 | 94649.2
00-00076743 | Доводчик BTS80 F BC EN 5 маятн. без шп. (80210001) | DORMA | Доводчик дверной напольный, удовлетворяющий стандарту DIN EN 1154 и ГОСТ Р 56177-2014 для левых, правых и маятниковых дверей весом до 300 кг. С регулируемой скоростью закрывания и углом открывания порядка 175°, с гидравлически контролируемым циклом закрывания и торможением открывания. С встроенной функцией компенсации давления для независящей от температуры фиксации открытого положения в диапазоне 75° – 175° (отключаемой). С настраиваемым положением начала диапазона фиксации и функции задержки закрывания (предел диапазона задержки закрывания настраивается между 75° и 175°). С цементной коробкой. | 96581.24 | 94649.2
00-00076819 | Доводчик BTS80 F BC EN 6 DIN L без шп. (80230101) | DORMA | Доводчик дверной напольный, удовлетворяющий стандарту DIN EN 1154 и ГОСТ Р 56177-2014 для левых, правых и маятниковых дверей весом до 300 кг. С регулируемой скоростью закрывания и углом открывания порядка 175°, с гидравлически контролируемым циклом закрывания и торможением открывания. С встроенной функцией компенсации давления для независящей от температуры фиксации открытого положения в диапазоне 75° – 175° (отключаемой). С настраиваемым положением начала диапазона фиксации и функции задержки закрывания (предел диапазона задержки закрывания настраивается между 75° и 175°). С цементной коробкой. | 96581.24 | 94649.2
00-00076820 | Доводчик BTS80 F BC EN 6 DIN R без шп. (80230201) | DORMA | Доводчик дверной напольный, удовлетворяющий стандарту DIN EN 1154 и ГОСТ Р 56177-2014 для левых, правых и маятниковых дверей весом до 300 кг. С регулируемой скоростью закрывания и углом открывания порядка 175°, с гидравлически контролируемым циклом закрывания и торможением открывания. С встроенной функцией компенсации давления для независящей от температуры фиксации открытого положения в диапазоне 75° – 175° (отключаемой). С настраиваемым положением начала диапазона фиксации и функции задержки закрывания (предел диапазона задержки закрывания настраивается между 75° и 175°). С цементной коробкой. | 96581.24 | 94649.2
00-00076818 | Доводчик BTS80 F BC EN 6 маятн. без шп. (80230001) | DORMA | Доводчик дверной напольный, удовлетворяющий стандарту DIN EN 1154 и ГОСТ Р 56177-2014 для левых, правых и маятниковых дверей весом до 300 кг. С регулируемой скоростью закрывания и углом открывания порядка 175°, с гидравлически контролируемым циклом закрывания и торможением открывания. С встроенной функцией компенсации давления для независящей от температуры фиксации открытого положения в диапазоне 75° – 175° (отключаемой). С настраиваемым положением начала диапазона фиксации и функции задержки закрывания (предел диапазона задержки закрывания настраивается между 75° и 175°). С цементной коробкой. | 96581.24 | 94649.2
00-00076822 | Доводчик BTS80 FLB, EN 4 DIN-L, без шп. (82124101) | DORMA | Доводчик дверной напольный, удовлетворяющий стандарту DIN EN 1154 и ГОСТ Р 56177-2014 для левых, правых и маятниковых дверей весом до 300 кг. С регулируемой скоростью закрывания и углом открывания порядка 175°, с гидравлически контролируемым циклом закрывания и торможением открывания. С встроенной функцией компенсации давления для независящей от температуры фиксации открытого положения в диапазоне 75° – 175° (отключаемой). С настраиваемым положением начала диапазона фиксации и функции задержки закрывания (предел диапазона задержки закрывания настраивается между 75° и 175°). С цементной коробкой. | 191239.51 | 187414.43
00-00076722 | Доводчик BTS80 FLB, EN 4 DIN-R, без шп. (82124201) | DORMA | Доводчик дверной напольный, удовлетворяющий стандарту DIN EN 1154 и ГОСТ Р 56177-2014 для левых, правых и маятниковых дверей весом до 300 кг. С регулируемой скоростью закрывания и углом открывания порядка 175°, с гидравлически контролируемым циклом закрывания и торможением открывания. С встроенной функцией компенсации давления для независящей от температуры фиксации открытого положения в диапазоне 75° – 175° (отключаемой). С настраиваемым положением начала диапазона фиксации и функции задержки закрывания (предел диапазона задержки закрывания настраивается между 75° и 175°). С цементной коробкой. | 191239.51 | 187414.43
00-00076821 | Доводчик BTS80 FLB, EN 5 DIN-L, без шп. (82114101) | DORMA | Доводчик дверной напольный, удовлетворяющий стандарту DIN EN 1154 и ГОСТ Р 56177-2014 для левых, правых и маятниковых дверей весом до 300 кг. С регулируемой скоростью закрывания и углом открывания порядка 175°, с гидравлически контролируемым циклом закрывания и торможением открывания. С встроенной функцией компенсации давления для независящей от температуры фиксации открытого положения в диапазоне 75° – 175° (отключаемой). С настраиваемым положением начала диапазона фиксации и функции задержки закрывания (предел диапазона задержки закрывания настраивается между 75° и 175°). С цементной коробкой. | 191239.51 | 187414.43
00-00076721 | Доводчик BTS80 FLB, EN 5 DIN-R, без шп. (82114201) | DORMA | Доводчик дверной напольный, удовлетворяющий стандарту DIN EN 1154 и ГОСТ Р 56177-2014 для левых, правых и маятниковых дверей весом до 300 кг. С регулируемой скоростью закрывания и углом открывания порядка 175°, с гидравлически контролируемым циклом закрывания и торможением открывания. С встроенной функцией компенсации давления для независящей от температуры фиксации открытого положения в диапазоне 75° – 175° (отключаемой). С настраиваемым положением начала диапазона фиксации и функции задержки закрывания (предел диапазона задержки закрывания настраивается между 75° и 175°). С цементной коробкой. | 191239.51 | 187414.43
00-00076823 | Доводчик BTS80 FLB, EN 6 DIN-L, без шп. (82134101) | DORMA | Доводчик дверной напольный, удовлетворяющий стандарту DIN EN 1154 и ГОСТ Р 56177-2014 для левых, правых и маятниковых дверей весом до 300 кг. С регулируемой скоростью закрывания и углом открывания порядка 175°, с гидравлически контролируемым циклом закрывания и торможением открывания. С встроенной функцией компенсации давления для независящей от температуры фиксации открытого положения в диапазоне 75° – 175° (отключаемой). С настраиваемым положением начала диапазона фиксации и функции задержки закрывания (предел диапазона задержки закрывания настраивается между 75° и 175°). С цементной коробкой. | 191239.51 | 187414.43
00-00076723 | Доводчик BTS80 FLB, EN 6 DIN-R, без шп. (82134201) | DORMA | Доводчик дверной напольный, удовлетворяющий стандарту DIN EN 1154 и ГОСТ Р 56177-2014 для левых, правых и маятниковых дверей весом до 300 кг. С регулируемой скоростью закрывания и углом открывания порядка 175°, с гидравлически контролируемым циклом закрывания и торможением открывания. С встроенной функцией компенсации давления для независящей от температуры фиксации открытого положения в диапазоне 75° – 175° (отключаемой). С настраиваемым положением начала диапазона фиксации и функции задержки закрывания (предел диапазона задержки закрывания настраивается между 75° и 175°). С цементной коробкой. | 191239.51 | 187414.43
00-00022638 | Доводчик ITS96 EN 2-4, стд.шп. (52400150) | DORMA | Доводчик дверной со скользящим каналом, интегрируемый в дверное полотно или в дверную коробку, соответствует стандарту EN 1154 с практически мгновенно снижаемым сопротивлением при открывании двери, для легкого открывания двери в соответствии с DIN SPEC. | 25066.66 | 24565.05
00-00074856 | Доводчик TS Compakt EN 2/3/4 с ФОП,бел.(67010211) | DORMA | Доводчик дверной TS Compakt EN 2/3/4 с ФОП, белый. Доводчик дверной TS Compakt такой компактный, что не требует монтажной пластины. Один доводчик - три усилия Size 2/3/4. Для стандартных дверей шириной до 1100 мм. Имеет регулируемую скорость дохлопа. Фиксация в открытом положении с помощью ФОП-рычага. | 5323.55 | 5217.42
00-00071922 | Дов. TS Compakt EN 2/3/4 с ФОП,серебро(67010201) | DORMA | Доводчик дверной TS Compakt EN 2/3/4 с ФОП, серебро. Доводчик дверной TS Compakt такой компактный, что не требует монтажной пластины. Один доводчик - три усилия Size 2/3/4. Для стандартных дверей шириной до 1100 мм. Имеет регулируемую скорость дохлопа. Фиксация в открытом положении с помощью ФОП-рычага. | 5323.55 | 5217.42
00-00076586 | Дов. TS Compakt EN 2/3/4 стд.,RAL9005(67010119) | DORMA | Доводчик дверной TS Compakt EN 2/3/4 стд., RAL9005. Доводчик для дверей TS Compakt такой компактный, что не требует монтажной пластины. Один доводчик - три усилия Size 2/3/4. Для стандартных дверей шириной до 1100 мм. Имеет регулируемую скорость дохлопа. | 2883.55 | 2825.5
00-00044678 | Дов.TS Compakt EN 2/3/4 стд.,белый(67010111) | DORMA | Доводчик дверной прекрасно подходящий для всех типов дверей. Благодаря компактному дизайну, и как следствие минимальным монтажным размерам, при установке доводчика не требуется монтажная пластина. Усилие закрывания легко подбирается положением доводчика на двери. Идеальное решение для внутренних дверей. Всего одна модель для диапазона усилий от Size 2 до Size 4, что упрощает управление запасами. Два клапана для оптимальной скорости закрывания и надежного захлопывания. | 2773.8 | 2718.46
00-00024463 | Доводчик TS Compakt EN 2/3/4 стд.,сер.(67010101) | DORMA | Доводчик дверной TS Compakt EN 2/3/4 стд., серый. Для дверей до 120 кг. Безупречное качество, в основе которого многоуровневая система контроля качества. Один доводчик - три усилия Size 2/3/4. Такой компактный, что не требует монтажной пластины. Рычаг с надежным шарнирным соединением. | 2773.8 | 2718.46
00-00014186 | Дов. TS Compakt EN 2/3/4 стд.,темно-кор.(67010103) | DORMA | Доводчик дверной TS Compakt EN 2/3/4 стд., темно-коричневый. Для дверей до 120 кг. Безупречное качество, в основе которого многоуровневая система контроля качества. Один доводчик - три усилия Size 2/3/4. Такой компактный, что не требует монтажной пластины. Рычаг с надежным шарнирным соединением. | 2773.8 | 2718.46
00-00076588 | Доводчик TS Compakt EN 2/3/4 ФОП,RAL9005(67010219) | DORMA | Доводчик дверной TS Compakt EN 2/3/4 ФОП, RAL9005. Доводчик для дверей TS Compakt такой компактный, что не требует монтажной пластины. Один доводчик - три усилия Size 2/3/4. Для стандартных дверей шириной до 1100 мм. Имеет регулируемую скорость дохлопа. | 5323.55 | 5217.42
00-00076587 | Доводчик TS Compakt EN 2/3/4 ФОП, т-кор (67010203) | DORMA | Доводчик дверной TS Compakt EN 2/3/4 ФОП, т-кор. Доводчик для дверей TS Compakt такой компактный, что не требует монтажной пластины. Один доводчик - три усилия Size 2/3/4. Для стандартных дверей шириной до 1100 мм. Имеет регулируемую скорость дохлопа. | 5323.55 | 5217.42
00-00109440 | Доводчик TS FROST I, 208х19 белый (8010311) | DORMA | Доводчик дверной TS FROST I, 208х19 белый. Серия светильников Tornado - оптимальное решение для освещения всех типов автодорог и магистралей. В светильнике используется комплектующие ведущих мировых производителей светодиодов и электроники, что обеспечивает высокую надежность и эффективность изделия. Универсальный кронштейн позволяет устанавливать светильник на мачту или консоль с возможностью тонкой регулировки угла наклона. Корпус светильника выполнен из литого алюминиевого сплава, а для защиты светодиодов используется закаленное стекло с высоким показателем ударопрочности. Легкий доступ к драйверу обеспечивает его быстрое обслуживание и удобство в установке. | 2773.8 | 2718.46
00-00109439 | Доводчик TS FROST I, 208х19 кор.(8010303) | DORMA | Доводчик дверной TS FROST I, 208х19 коричневый. Серия светильников Tornado - оптимальное решение для освещения всех типов автодорог и магистралей. В светильнике используется комплектующие ведущих мировых производителей светодиодов и электроники, что обеспечивает высокую надежность и эффективность изделия. Универсальный кронштейн позволяет устанавливать светильник на мачту или консоль с возможностью тонкой регулировки угла наклона. Корпус светильника выполнен из литого алюминиевого сплава, а для защиты светодиодов используется закаленное стекло с высоким показателем ударопрочности. Легкий доступ к драйверу обеспечивает его быстрое обслуживание и удобство в установке. | 2773.8 | 2718.46
00-00109438 | Доводчик TS FROST I, 208х19 серый (8010301) | DORMA | Доводчик дверной TS FROST I, 208х19 серый. Серия светильников Tornado - оптимальное решение для освещения всех типов автодорог и магистралей. В светильнике используется комплектующие ведущих мировых производителей светодиодов и электроники, что обеспечивает высокую надежность и эффективность изделия. Универсальный кронштейн позволяет устанавливать светильник на мачту или консоль с возможностью тонкой регулировки угла наклона. Корпус светильника выполнен из литого алюминиевого сплава, а для защиты светодиодов используется закаленное стекло с высоким показателем ударопрочности. Легкий доступ к драйверу обеспечивает его быстрое обслуживание и удобство в установке. | 2773.8 | 2718.46
00-00109441 | Доводчик TS FROST I, 208х19 чер.(8010319) | DORMA | Доводчик дверной TS FROST I, 208х19 черный. Серия светильников Tornado - оптимальное решение для освещения всех типов автодорог и магистралей. В светильнике используется комплектующие ведущих мировых производителей светодиодов и электроники, что обеспечивает высокую надежность и эффективность изделия. Универсальный кронштейн позволяет устанавливать светильник на мачту или консоль с возможностью тонкой регулировки угла наклона. Корпус светильника выполнен из литого алюминиевого сплава, а для защиты светодиодов используется закаленное стекло с высоким показателем ударопрочности. Легкий доступ к драйверу обеспечивает его быстрое обслуживание и удобство в установке. | 2773.8 | 2718.46
00-00109444 | Доводчик TS FROST II, BC 230х19 белый (8010411) | DORMA | Доводчик дверной TS FROST II, BC 230х19 белый. Дверной доводчик для входной уличной двери должен отвечать ряду требований: быть надёжным, морозостойким, иметь ветровой тормоз т. п. Доводчики линейки TS FROST отвечают большинству требований к дверным доводчикам для входных дверей, делая закрывание двери плавным и комфортным, даже в условиях холодного климата, сохраняя оптимальную производительность. | 3327.1 | 3260.89
00-00109443 | Доводчик TS FROST II, BC 230х19 кор.(8010403) | DORMA | Доводчик дверной TS FROST II, BC 230х19 коричневый. Дверной доводчик для входной уличной двери должен отвечать ряду требований: быть надёжным, морозостойким, иметь ветровой тормоз т. п. Доводчики линейки TS FROST отвечают большинству требований к дверным доводчикам для входных дверей, делая закрывание двери плавным и комфортным, даже в условиях холодного климата, сохраняя оптимальную производительность. | 3327.1 | 3260.89
00-00109442 | Доводчик TS FROST II, BC 230х19 серый (8010401) | DORMA | Доводчик дверной TS FROST II, BC 230х19 серый. Дверной доводчик для входной уличной двери должен отвечать ряду требований: быть надёжным, морозостойким, иметь ветровой тормоз т. п. Доводчики линейки TS FROST отвечают большинству требований к дверным доводчикам для входных дверей, делая закрывание двери плавным и комфортным, даже в условиях холодного климата, сохраняя оптимальную производительность. | 3327.1 | 3260.89
00-00109445 | Доводчик TS FROST II, BC 230х19 чер.(8010419) | DORMA | Доводчик дверной TS FROST II, BC 230х19 черный. Дверной доводчик для входной уличной двери должен отвечать ряду требований: быть надёжным, морозостойким, иметь ветровой тормоз т. п. Доводчики линейки TS FROST отвечают большинству требований к дверным доводчикам для входных дверей, делая закрывание двери плавным и комфортным, даже в условиях холодного климата, сохраняя оптимальную производительность. | 3327.1 | 3260.89
00-00076595 | Дов. TS MATCH EN 3-4 B BC бел.P100(3700003310711) | DORMA | Доводчик дверной, плавно регулируемое усилие закрывания EN 3-4, EN 3-5. Подходит для противопожарных и фасадных дверей шириной до 1250 мм. Версии B и G для универсального монтажа со стороны петель и обратной. Сквозная регулировка скорости закрывания и прижима. Температурный режим от +60° С до -15° С. Лёгкий доступ к регулировочным винтам с лицевой стороны. Сдвижная декоративная крышка. Компактные габариты корпуса 228 х 50 х 60 мм. | 7875.11 | 7717.28
00-00076596 | Дов. TS MATCH EN 3-4 B BC кор.P290(3700003310703) | DORMA | Доводчик дверной, плавно регулируемое усилие закрывания EN 3-4, EN 3-5. Подходит для противопожарных и фасадных дверей шириной до 1250 мм. Версии B и G для универсального монтажа со стороны петель и обратной. Сквозная регулировка скорости закрывания и прижима. Температурный режим от +60° С до -15° С. Лёгкий доступ к регулировочным винтам с лицевой стороны. Сдвижная декоративная крышка. Компактные габариты корпуса 228 х 50 х 60 мм. | 7875.11 | 7717.28
00-00076594 | Дов. TS MATCH EN 3-4 B BC сер.P600(3700003310701) | DORMA | Доводчик дверной, плавно регулируемое усилие закрывания EN 3-4, EN 3-5. Подходит для противопожарных и фасадных дверей шириной до 1250 мм. Версии B и G для универсального монтажа со стороны петель и обратной. Сквозная регулировка скорости закрывания и прижима. Температурный режим от +60° С до -15° С. Лёгкий доступ к регулировочным винтам с лицевой стороны. Сдвижная декоративная крышка. Компактные габариты корпуса 228 х 50 х 60 мм. | 8029.31 | 7868.76
00-00076597 | Дов. TS MATCH EN 3-4 B BC чер.P190(3700003310719) | DORMA | Доводчик дверной, плавно регулируемое усилие закрывания EN 3-4, EN 3-5. Подходит для противопожарных и фасадных дверей шириной до 1250 мм. Версии B и G для универсального монтажа со стороны петель и обратной. Сквозная регулировка скорости закрывания и прижима. Температурный режим от +60° С до -15° С. Лёгкий доступ к регулировочным винтам с лицевой стороны. Сдвижная декоративная крышка. Компактные габариты корпуса 228 х 50 х 60 мм. | 7875.11 | 7717.28
00-00076599 | Дов. TS MATCH EN 3-4 G BC бел.P100(3700003310811) | DORMA | Доводчик дверной, плавно регулируемое усилие закрывания EN 3-4, EN 3-5. Подходит для противопожарных и фасадных дверей шириной до 1250 мм. Версии B и G для универсального монтажа со стороны петель и обратной. Сквозная регулировка скорости закрывания и прижима. Температурный режим от +60° С до -15° С. Лёгкий доступ к регулировочным винтам с лицевой стороны. Сдвижная декоративная крышка. Компактные габариты корпуса 228 х 50 х 60 мм. | 7875.11 | 7717.28
00-00076600 | Дов. TS MATCH EN 3-4 G BC кор.P290(3700003310803) | DORMA | Доводчик дверной, плавно регулируемое усилие закрывания EN 3-4, EN 3-5. Подходит для противопожарных и фасадных дверей шириной до 1250 мм. Версии B и G для универсального монтажа со стороны петель и обратной. Сквозная регулировка скорости закрывания и прижима. Температурный режим от +60° С до -15° С. Лёгкий доступ к регулировочным винтам с лицевой стороны. Сдвижная декоративная крышка. Компактные габариты корпуса 228 х 50 х 60 мм. | 7875.11 | 7717.28
00-00076598 | Дов. TS MATCH EN 3-4 G BC сер.P600(3700003310801) | DORMA | Доводчик дверной, плавно регулируемое усилие закрывания EN 3-4, EN 3-5. Подходит для противопожарных и фасадных дверей шириной до 1250 мм. Версии B и G для универсального монтажа со стороны петель и обратной. Сквозная регулировка скорости закрывания и прижима. Температурный режим от +60° С до -15° С. Лёгкий доступ к регулировочным винтам с лицевой стороны. Сдвижная декоративная крышка. Компактные габариты корпуса 228 х 50 х 60 мм. | 8029.31 | 7868.76
00-00076601 | Дов. TS MATCH EN 3-4 G BC чер.P190(3700003310819) | DORMA | Доводчик дверной, плавно регулируемое усилие закрывания EN 3-4, EN 3-5. Подходит для противопожарных и фасадных дверей шириной до 1250 мм. Версии B и G для универсального монтажа со стороны петель и обратной. Сквозная регулировка скорости закрывания и прижима. Температурный режим от +60° С до -15° С. Лёгкий доступ к регулировочным винтам с лицевой стороны. Сдвижная декоративная крышка. Компактные габариты корпуса 228 х 50 х 60 мм. | 7875.11 | 7717.28
00-00076603 | Дов. TS MATCH EN 3-5 B BC бел.P100(3700003500711) | DORMA | Доводчик дверной, плавно регулируемое усилие закрывания EN 3-4, EN 3-5. Подходит для противопожарных и фасадных дверей шириной до 1250 мм. Версии B и G для универсального монтажа со стороны петель и обратной. Сквозная регулировка скорости закрывания и прижима. Температурный режим от +60° С до -15° С. Лёгкий доступ к регулировочным винтам с лицевой стороны. Сдвижная декоративная крышка. Компактные габариты корпуса 228 х 50 х 60 мм. | 9759.99 | 9564.97
00-00076604 | Дов. TS MATCH EN 3-5 B BC кор.P290(3700003500703) | DORMA | Доводчик дверной, плавно регулируемое усилие закрывания EN 3-4, EN 3-5. Подходит для противопожарных и фасадных дверей шириной до 1250 мм. Версии B и G для универсального монтажа со стороны петель и обратной. Сквозная регулировка скорости закрывания и прижима. Температурный режим от +60° С до -15° С. Лёгкий доступ к регулировочным винтам с лицевой стороны. Сдвижная декоративная крышка. Компактные габариты корпуса 228 х 50 х 60 мм. | 9952.28 | 9753.64
00-00076602 | Дов. TS MATCH EN 3-5 B BC сер.P600(3700003500701) | DORMA | Доводчик дверной, плавно регулируемое усилие закрывания EN 3-4, EN 3-5. Подходит для противопожарных и фасадных дверей шириной до 1250 мм. Версии B и G для универсального монтажа со стороны петель и обратной. Сквозная регулировка скорости закрывания и прижима. Температурный режим от +60° С до -15° С. Лёгкий доступ к регулировочным винтам с лицевой стороны. Сдвижная декоративная крышка. Компактные габариты корпуса 228 х 50 х 60 мм. | 9952.28 | 9753.64
00-00076605 | Дов. TS MATCH EN 3-5 B BC чер.P190(3700003500719) | DORMA | Доводчик дверной, плавно регулируемое усилие закрывания EN 3-4, EN 3-5. Подходит для противопожарных и фасадных дверей шириной до 1250 мм. Версии B и G для универсального монтажа со стороны петель и обратной. Сквозная регулировка скорости закрывания и прижима. Температурный режим от +60° С до -15° С. Лёгкий доступ к регулировочным винтам с лицевой стороны. Сдвижная декоративная крышка. Компактные габариты корпуса 228 х 50 х 60 мм. | 9952.28 | 9753.64
00-00076607 | Дов. TS MATCH EN 3-5 G BC бел.P100(3700003500811) | DORMA | Доводчик дверной, плавно регулируемое усилие закрывания EN 3-4, EN 3-5. Подходит для противопожарных и фасадных дверей шириной до 1250 мм. Версии B и G для универсального монтажа со стороны петель и обратной. Сквозная регулировка скорости закрывания и прижима. Температурный режим от +60° С до -15° С. Лёгкий доступ к регулировочным винтам с лицевой стороны. Сдвижная декоративная крышка. Компактные габариты корпуса 228 х 50 х 60 мм. | 9759.99 | 9564.97
00-00076608 | Дов. TS MATCH EN 3-5 G BC кор.P290(3700003500803) | DORMA | Доводчик дверной, плавно регулируемое усилие закрывания EN 3-4, EN 3-5. Подходит для противопожарных и фасадных дверей шириной до 1250 мм. Версии B и G для универсального монтажа со стороны петель и обратной. Сквозная регулировка скорости закрывания и прижима. Температурный режим от +60° С до -15° С. Лёгкий доступ к регулировочным винтам с лицевой стороны. Сдвижная декоративная крышка. Компактные габариты корпуса 228 х 50 х 60 мм. | 9759.99 | 9564.97
00-00076606 | Дов. TS MATCH EN 3-5 G BC сер.P600(3700003500801) | DORMA | Доводчик дверной, плавно регулируемое усилие закрывания EN 3-4, EN 3-5. Подходит для противопожарных и фасадных дверей шириной до 1250 мм. Версии B и G для универсального монтажа со стороны петель и обратной. Сквозная регулировка скорости закрывания и прижима. Температурный режим от +60° С до -15° С. Лёгкий доступ к регулировочным винтам с лицевой стороны. Сдвижная декоративная крышка. Компактные габариты корпуса 228 х 50 х 60 мм. | 9952.28 | 9753.64
00-00076609 | Дов. TS MATCH EN 3-5 G BC чер.P190(3700003500819) | DORMA | Доводчик дверной, плавно регулируемое усилие закрывания EN 3-4, EN 3-5. Подходит для противопожарных и фасадных дверей шириной до 1250 мм. Версии B и G для универсального монтажа со стороны петель и обратной. Сквозная регулировка скорости закрывания и прижима. Температурный режим от +60° С до -15° С. Лёгкий доступ к регулировочным винтам с лицевой стороны. Сдвижная декоративная крышка. Компактные габариты корпуса 228 х 50 х 60 мм. | 9759.99 | 9564.97
00-00069913 | Доводчик TS Nano с рычагом, белый (8010057) | DORMA | Доводчик дверной TS Nano с рычагом, белый. Доводчик TS Nano - это компактный дверной доводчик для стандартных дверей. Решение для внутренних дверей жилых помещений и общественных зданий. Максимальный угол открывания – 180 градусов. Складной рычаг, крепёж и монтажная инструкция в комплекте. Корпус изготовлен из алюминиевого сплава. | 1884.87 | 1846.78
00-00069911 | Доводчик TS Nano с рычагом, серый (8010055) | DORMA | Доводчик дверной TS Nano с рычагом, серый. Доводчик TS Nano - это компактный дверной доводчик для стандартных дверей. Решение для внутренних дверей жилых помещений и общественных зданий. Максимальный угол открывания – 180 градусов. Складной рычаг, крепёж и монтажная инструкция в комплекте. Корпус изготовлен из алюминиевого сплава. | 1884.87 | 1846.78
00-00069912 | Доводчик TS Nano с рычагом, тёмно-кор.(8010056) | DORMA | Доводчик дверной TS Nano с рычагом, тёмно-коричневый. Доводчик TS Nano - это компактный дверной доводчик для стандартных дверей. Решение для внутренних дверей жилых помещений и общественных зданий. Максимальный угол открывания – 180 градусов. Складной рычаг, крепёж и монтажная инструкция в комплекте. Корпус изготовлен из алюминиевого сплава. | 1884.87 | 1846.78
00-00069914 | Доводчик TS Nano с рычагом, чёрный (8010058) | DORMA | Доводчик дверной TS Nano с рычагом, чёрный. Доводчик TS Nano - это компактный дверной доводчик для стандартных дверей. Решение для внутренних дверей жилых помещений и общественных зданий. Максимальный угол открывания – 180 градусов. Складной рычаг, крепёж и монтажная инструкция в комплекте. Корпус изготовлен из алюминиевого сплава. | 1884.87 | 1846.78
00-00109452 | Дов.TS Profil EN2/3/4+Size5 BCA ФОП,бел.(8010938) | DORMA | Доводчик дверной TS Profil EN2/3/4+Size5 BCA со складным рычагом ФОП, бел.RAL9016. Доводчик TS Profil, подходящий для основных типов дверей. Его легко и быстро устанавливать. TS Profil такой компактный, что для его установки не потребуется монтажная пластина даже на узкопрофильные двери. Изменяя расположение монтажного шаблона, можно легко добиться соотвествующего усилия закрывания, подходящего для дверных полотен самых разных размеров. | 5202 | 5097.69
00-00109451 | Дов.TS Profil EN2/3/4+Size5 BCA ФОП,корич(8010937) | DORMA | Доводчик дверной TS Profil EN2/3/4+Size5 BCA со складным рычагом ФОП, корич. Доводчик TS Profil, подходящий для основных типов дверей. Его легко и быстро устанавливать. TS Profil такой компактный, что для его установки не потребуется монтажная пластина даже на узкопрофильные двери. Изменяя расположение монтажного шаблона, можно легко добиться соотвествующего усилия закрывания, подходящего для дверных полотен самых разных размеров. | 5101.32 | 4999.73
00-00109450 | Дов. TS Profil EN2/3/4+Size5 BCA ФОП,сер.(8010936) | DORMA | Доводчик дверной TS Profil EN2/3/4+Size5 BCA со складным рычагом ФОП, серый. Доводчик TS Profil, подходящий для основных типов дверей. Его легко и быстро устанавливать. TS Profil такой компактный, что для его установки не потребуется монтажная пластина даже на узкопрофильные двери. Изменяя расположение монтажного шаблона, можно легко добиться соотвествующего усилия закрывания, подходящего для дверных полотен самых разных размеров. | 5101.32 | 4999.73
00-00109453 | Дов.TS Profil EN2/3/4+Size5 BCA ФОП,чёр.(8010939) | DORMA | Доводчик дверной TS Profil EN2/3/4+Size5 BCA со складным рычагом ФОП, чёр.RAL9005. Доводчик TS Profil, подходящий для основных типов дверей. Его легко и быстро устанавливать. TS Profil такой компактный, что для его установки не потребуется монтажная пластина даже на узкопрофильные двери. Изменяя расположение монтажного шаблона, можно легко добиться соотвествующего усилия закрывания, подходящего для дверных полотен самых разных размеров. | 5101.32 | 4999.73
00-00016977 | Дов.TS-Profil EN2/3/4+Size5 BCA,бел.(27112211) | DORMA | Доводчик дверной TS-Profil EN2/3/4+Size5 BCA, белый RAL9016. Регулируемое усилие закрывания EN 2,3,4,5. Подходит для противопожарных дверей. Универсальный для левых и правых дверей. Cкорость закрывания и дохлоп регулируются в двух диапазонах. Дверной доводчик прошел испытания на соответствие EN 1154. | 5323.55 | 5217.42
03-00002773 | Дов.TS-Profil EN2/3/4+Size5 BCA,к-т,кор.(27112203) | DORMA | Доводчик дверной TS-Profil EN2/3/4+Size5 BCA, к-т, коричневый. Регулируемое усилие закрывания EN 2,3,4,5. Подходит для противопожарных дверей. Универсальный для левых и правых дверей. Cкорость закрывания и дохлоп регулируются в двух диапазонах. Дверной доводчик прошел испытания на соответствие EN 1154. | 5323.55 | 5217.42
00-00013244 | Дов.TS-Profil EN2/3/4+Size5 BCA,к-т,сер.(27112201) | DORMA | Доводчик дверной TS-Profil EN2/3/4+Size5 BCA, к-т, серый. Регулируемое усилие закрывания EN 2,3,4,5. Подходит для противопожарных дверей. Универсальный для левых и правых дверей. Cкорость закрывания и дохлоп регулируются в двух диапазонах. Дверной доводчик прошел испытания на соответствие EN 1154. | 5323.55 | 5217.42
00-00081967 | Дов. TS Profil EN2/3/4+Size5 BCA, бел.(27260111) | DORMA | Доводчик дверной TS Profil EN2/3/4+Size5 BCA, корпус, бел.RAL9016. Доводчик TS Profil, подходящий для основных типов дверей. Его легко и быстро устанавливать. TS Profil такой компактный, что для его установки не потребуется монтажная пластина даже на узкопрофильные двери. Изменяя расположение монтажного шаблона, можно легко добиться соотвествующего усилия закрывания, подходящего для дверных полотен самых разных размеров. | 4658.67 | 4565.24
00-00081966 | Дов.TS Profil EN2/3/4+Size5 BCA,корич.(27260103) | DORMA | Доводчик для дверей TS Profil EN2/3/4+Size5 BCA, корпус, корич. | 4658.67 | 4565.24
00-00081968 | Дов. TS Profil EN2/3/4+Size5 BCA, чёр.(27260119) | DORMA | Корпус доводчика TS Profil предназначен для использования со скользящим каналом или для замены вышедшего из строя доводчика. Подходит для внутренних и наружных дверей шириной от 700 до 1250 мм и весом до 160 кг. Цвет- черный. | 4658.67 | 4565.24
00-00016978 | Дов.TS-Profil EN2/3/4+Size5 BCA,чер.(27112219) | DORMA | Доводчик дверной TS-Profil EN2/3/4+Size5 BCA, черный RAL9005. Регулируемое усилие закрывания EN 2,3,4,5. Подходит для противопожарных дверей. Универсальный для левых и правых дверей. Cкорость закрывания и дохлоп регулируются в двух диапазонах. Дверной доводчик прошел испытания на соответствие EN 1154. | 5323.55 | 5217.42
00-00109448 | Дов.TS Profil EN3 BCA со ск.канал.,бел.(8010934) | DORMA | Доводчик дверной TS Profil EN3 BCA со скользящим каналом, бел.RAL9016. Доводчик TS Profil, подходящий для основных типов дверей. Его легко и быстро устанавливать. TS Profil такой компактный, что для его установки не потребуется монтажная пластина даже на узкопрофильные двери. Изменяя расположение монтажного шаблона, можно легко добиться соотвествующего усилия закрывания, подходящего для дверных полотен самых разных размеров. | 5881.39 | 5763.47
00-00109447 | Дов.TS Profil EN3 BCA со ск.канал.,корич.(8010933) | DORMA | Доводчик дверной TS Profil EN3 BCA со скользящим каналом, корич. Доводчик TS Profil, подходящий для основных типов дверей. Его легко и быстро устанавливать. TS Profil такой компактный, что для его установки не потребуется монтажная пластина даже на узкопрофильные двери. Изменяя расположение монтажного шаблона, можно легко добиться соотвествующего усилия закрывания, подходящего для дверных полотен самых разных размеров. | 5881.39 | 5763.47
00-00109446 | Дов. TS Profil EN3 BCA со ск.канал.,сер.(8010932) | DORMA | Доводчик дверной TS Profil EN3 BCA со скользящим каналом, серый. Доводчик TS Profil, подходящий для основных типов дверей. Его легко и быстро устанавливать. TS Profil такой компактный, что для его установки не потребуется монтажная пластина даже на узкопрофильные двери. Изменяя расположение монтажного шаблона, можно легко добиться соотвествующего усилия закрывания, подходящего для дверных полотен самых разных размеров. | 5881.39 | 5763.47
00-00109449 | Дов.TS Profil EN3 BCA со ск.канал.,чёр.(8010935) | DORMA | Доводчик дверной TS Pro fil EN3 BCA со скользящим каналом, чёр.RAL9005. Доводчик TS Profil, подходящий для основных типов дверей. Его легко и быстро устанавливать. TS Profil такой компактный, что для его установки не потребуется монтажная пластина даже на узкопрофильные двери. Изменяя расположение монтажного шаблона, можно легко добиться соотвествующего усилия закрывания, подходящего для дверных полотен самых разных размеров. | 5881.39 | 5763.47
03-00002755 | Доводчик TS68 EN 2/3/4 стд.,бел.RAL9016 (66400111) | DORMA | Доводчик дверной TS68 EN 2/3/4 стд., белый RAL9016, с рычагом складным стандартным, с механизмом «шестерня-рейка», с регулируемым усилием закрывания от типоразмера EN 2 до EN 4, с регулируемой в двух диапазонах скоростью закрывания. Подходит для установки, как на левые, так и на правые двери. | 3327.1 | 3260.89
03-00002756 | Доводчик TS68 EN 2/3/4 стд., золотой (66400102) | DORMA | Доводчик дверной TS68 EN 2/3/4 стд., золотой, с рычагом складным стандартным, с механизмом «шестерня-рейка», с регулируемым усилием закрывания от типоразмера EN 2 до EN 4, с регулируемой в двух диапазонах скоростью закрывания. Подходит для установки, как на левые, так и на правые двери. | 3327.1 | 3260.89
03-00002758 | Доводчик TS68 EN 2/3/4 стд., серый (66400101) | DORMA | Доводчик дверной TS68 EN 2/3/4 стд., серый, с рычагом складным стандартным, с механизмом «шестерня-рейка», с регулируемым усилием закрывания от типоразмера EN 2 до EN 4, с регулируемой в двух диапазонах скоростью закрывания. Подходит для установки, как на левые, так и на правые двери. | 3327.1 | 3260.89
03-00002757 | Доводчик TS68 EN 2/3/4 стд., темно-кор.(66400103) | DORMA | Доводчик дверной TS68 EN 2/3/4 стд., темно-коричневый с рычагом складным стандартным, с механизмом «шестерня-рейка», с регулируемым усилием закрывания от типоразмера EN 2 до EN 4, с регулируемой в двух диапазонах скоростью закрывания. Подходит для установки, как на левые, так и на правые двери. | 3327.1 | 3260.89
00-00016970 | Доводчик TS68 EN 2/3/4 ФОП,бел. RAL9016 (66400211) | DORMA | Доводчик дверной TS68 EN 2/3/4 ФОП, белый RAL9016, с рычагом складным ФОП, с механизмом «шестерня-рейка», с регулируемым усилием закрывания от типоразмера EN 2 до EN 4, с регулируемой в двух диапазонах скоростью закрывания. Подходит для установки, как на левые, так и на правые двери. | 8208 | 8043.83
00-00016972 | Доводчик TS68 EN 2/3/4 ФОП, золотой (66400202) | DORMA | Доводчик дверной TS68 EN 2/3/4 ФОП, золотой, с рычагом складным ФОП, с механизмом «шестерня-рейка», с регулируемым усилием закрывания от типоразмера EN 2 до EN 4, с регулируемой в двух диапазонах скоростью закрывания. Подходит для установки, как на левые, так и на правые двери. | 8208 | 8043.83
00-00016969 | Доводчик TS68 EN 2/3/4 ФОП, серый (66400201) | DORMA | Доводчик дверной TS68 EN 2/3/4 ФОП, серый с рычагом складным ФОП, с механизмом «шестерня-рейка», с регулируемым усилием закрывания от типоразмера EN 2 до EN 4, с регулируемой в двух диапазонах скоростью закрывания. Подходит для установки, как на левые, так и на правые двери. | 8208 | 8043.83
00-00016971 | Доводчик TS68 EN 2/3/4 ФОП, темно-кор.(66400203) | DORMA | Доводчик дверной TS68 EN 2/3/4 ФОП, темно-коричневый, с рычагом складным ФОП, с механизмом «шестерня-рейка», с регулируемым усилием закрывания от типоразмера EN 2 до EN 4, с регулируемой в двух диапазонах скоростью закрывания. Подходит для установки, как на левые, так и на правые двери | 8208 | 8043.83
00-00016980 | Доводчик TS71 EN 3/4, белый RAL9016 (22212111) | DORMA | Дверной доводчик TS71 EN 3/4, белый RAL9016, по технологии «шестерня-рейка», с регулируемым усилием закрывания, типоразмер EN 3 или EN 4, с регулируемой в двух диапазонах скоростью закрывания при помощи двух независимых клапанов и с функцией дохлопа. Подходит для установки, как на левые, так и на правые двери. Сертифицирован в соответствии со стандартом EN 1154. | 5202 | 5097.69
00-00016981 | Доводчик TS71 EN 3/4, кор.(22212103) | DORMA | Дверной доводчик TS71 EN 3/4, коричневый, по технологии «шестерня-рейка», с регулируемым усилием закрывания, типоразмер EN 3 или EN 4, с регулируемой в двух диапазонах скоростью закрывания при помощи двух независимых клапанов и с функцией дохлопа. Подходит для установки, как на левые, так и на правые двери. Сертифицирован в соответствии со стандартом EN 1154. | 5202 | 5097.69
03-00009188 | Доводчик TS71 EN 3/4, серый (22212101) | DORMA | Дверной доводчик TS71 EN 3/4, серый, по технологии «шестерня-рейка», с регулируемым усилием закрывания, типоразмер EN 3 или EN 4, с регулируемой в двух диапазонах скоростью закрывания при помощи двух независимых клапанов и с функцией дохлопа. Подходит для установки, как на левые, так и на правые двери. Сертифицирован в соответствии со стандартом EN 1154. | 5202 | 5097.69
03-00002761 | Доводчик TS72 EN 2-4, серый (22232101) | DORMA | Дверной доводчик TS72 EN 2-4, серый, по технологии «шестерня-рейка», с плавной регулировкой усилия закрывания EN 2 - EN 4, с регулируемой в двух диапазонах скоростью закрывания при помощи двух независимых клапанов и с функцией дохлопа. Подходит для установки, как на левые, так и на правые двери. Сертифицирован в соответствии со стандартом EN 1154. | 6210.65 | 6086.39
03-00002760 | Доводчик TS72 EN 2-4, темно-кор.(22232103) | DORMA | Дверной доводчик TS72 EN 2-4, темно-коричневый, по технологии «шестерня-рейка», с плавной регулировкой усилия закрывания EN 2 - EN 4, с регулируемой в двух диапазонах скоростью закрывания при помощи двух независимых клапанов и с функцией дохлопа. Подходит для установки, как на левые, так и на правые двери. Сертифицирован в соответствии со стандартом EN 1154. | 6210.65 | 6086.39
03-00002759 | Доводчик TS72 EN 2-4. белый RAL9016 (22232111) | DORMA | Дверной доводчик TS72 EN 2-4. белый RAL9016 по технологии «шестерня-рейка», с плавной регулировкой усилия закрывания EN 2 - EN 4, с регулируемой в двух диапазонах скоростью закрывания при помощи двух независимых клапанов и с функцией дохлопа. Подходит для установки, как на левые, так и на правые двери. Сертифицирован в соответствии со стандартом EN 1154. | 6210.65 | 6086.39
00-00076557 | Доводчик TS73 EMF EN 4 на полотно,сер.(53010101) | DORMA | Доводчик дверной TS73 EMF EN 4 на полотно, серый. TS 73 EMF — это комбинация гидравлического доводчика двери и электромагнитного блока фиксации двери в открытом положении. Дверной доводчик TS 73 EMF вместе с системой обнаружения дыма может быть использован в качестве системы, фиксирующей дверь в открытом положении при установке на двери с контролем задымления и огня. Фиксация в открытом положении возможна приблизительно между 75 и 180 градусами. | 103591.92 | 101520.19
00-00076617 | Доводчик TS73 EMF EN 4 на раму, серый (53110101) | DORMA | Доводчик дверной TS73 EMF EN 4 на раму, серый. TS 73 EMF — это комбинация гидравлического доводчика двери и электромагнитного блока фиксации двери в открытом положении. Дверной доводчик TS 73 EMF вместе с системой обнаружения дыма может быть использован в качестве системы, фиксирующей дверь в открытом положении при установке на двери с контролем задымления и огня. Фиксация в открытом положении возможна приблизительно между 75 и 180 градусами. | 95720.44 | 93805.63
00-00076558 | Доводчик TS73 EMF EN 5 на полотно,сер.(53040101) | DORMA | Доводчик дверной TS73 EMF EN 5 на полотно, серый. TS 73 EMF — это комбинация гидравлического доводчика двери и электромагнитного блока фиксации двери в открытом положении. Дверной доводчик TS 73 EMF вместе с системой обнаружения дыма может быть использован в качестве системы, фиксирующей дверь в открытом положении при установке на двери с контролем задымления и огня. Фиксация в открытом положении возможна приблизительно между 75 и 180 градусами. | 101598.2 | 99566.38
00-00076618 | Доводчик TS73 EMF EN 5 на раму, серый (53140101) | DORMA | Доводчик дверной TS73 EMF EN 5 на раму, серый. TS 73 EMF — это комбинация гидравлического доводчика двери и электромагнитного блока фиксации двери в открытом положении. Дверной доводчик TS 73 EMF вместе с системой обнаружения дыма может быть использован в качестве системы, фиксирующей дверь в открытом положении при установке на двери с контролем задымления и огня. Фиксация в открытом положении возможна приблизительно между 75 и 180 градусами. | 97598.96 | 95646.97
00-00076559 | Доводчик TS73 EMF EN 6 на полотно,сер.(53070101) | DORMA | Доводчик дверной TS73 EMF EN 6 на полотно, серый. TS 73 EMF — это комбинация гидравлического доводчика двери и электромагнитного блока фиксации двери в открытом положении. Дверной доводчик TS 73 EMF вместе с системой обнаружения дыма может быть использован в качестве системы, фиксирующей дверь в открытом положении при установке на двери с контролем задымления и огня. Фиксация в открытом положении возможна приблизительно между 75 и 180 градусами. | 103591.92 | 101520.19
00-00076619 | Доводчик TS73 EMF EN 6 на раму, серый (53170101) | DORMA | Доводчик дверной TS73 EMF EN 6 на раму, серый. TS 73 EMF — это комбинация гидравлического доводчика двери и электромагнитного блока фиксации двери в открытом положении. Дверной доводчик TS 73 EMF вместе с системой обнаружения дыма может быть использован в качестве системы, фиксирующей дверь в открытом положении при установке на двери с контролем задымления и огня. Фиксация в открытом положении возможна приблизительно между 75 и 180 градусами. | 97598.96 | 95646.97
03-00002763 | Доводчик TS73V EN 2-4 BCA, серый (37010101) | DORMA | Дверной доводчик TS73V EN 2-4 BCA, серый, по технологии «шестерня-рейка», с плавной регулировкой усилия закрывания EN 2 - EN 4, с встроенным саморегулирующимся амортизатором открывания, с регулируемой в двух диапазонах скоростью закрывания при помощи двух независимых клапанов и с функцией дохлопа. Подходит для установки, как на левые, так и на правые двери. Сертифицирован в соответствии со стандартом EN 1154. | 9095.11 | 8912.79
03-00009339 | Доводчик TS73V EN 2-4 BCA, темно-кор.(37010103) | DORMA | Дверной доводчик TS73V EN 2-4 BCA, темно-коричневый, по технологии «шестерня-рейка», с плавной регулировкой усилия закрывания EN 2 - EN 4, с встроенным саморегулирующимся амортизатором открывания, с регулируемой в двух диапазонах скоростью закрывания при помощи двух независимых клапанов и с функцией дохлопа. Подходит для установки, как на левые, так и на правые двери. Сертифицирован в соответствии со стандартом EN 1154. | 9095.11 | 8912.79
03-00002764 | Доводчик TS77 EN 2 стд., белый (76040111) | DORMA | Доводчик дверной TS77 EN 2 стд., белый, с рычагом складным стандартным, для дверей левого и правого открывания с отделкой поверхности, обеспечивающей оптимальную защиту от коррозии. Варианты установки доводчика на дверное полотно или на раму обеспечивают широкие возможности по применению в различных дверных системах. Установка с рычагом параллельно дверному полотну позволяет снизить опасность вандализма и улучшить внешний вид. Усилие Size 2,3,4 – три решения для любой двери. Ширина двери до 1100 мм. | 2440 | 2391.02
00-00076572 | Доводчик TS77 EN 2 стд., золотой (76040102) | DORMA | Доводчик дверной TS77 EN 2 стд., золотой. Дверной доводчик TS 77 - экономичное решение для стандартных дверей левого и правого открывания с отделкой поверхности, обеспечивающей оптимальную защиту от коррозии. Варианты установки доводчика на дверное полотно или на раму обеспечивают широкие возможности по применению в различных дверных системах. Усилие Size 2,3,4 – три решения для любой двери. Установка доводчика TS 77 с рычагом параллельно дверному полотну позволяет снизить опасность вандализма и улучшить внешний вид. Внутренний механизм доводчика TS77 оснащен зубчатой рейкой с шестерней, а гидравлическая система полностью контролирует цикл закрывания. | 2440 | 2391.02
03-00002766 | Доводчик TS77 EN 2 стд., серый (76040101) | DORMA | Доводчик дверной TS77 EN 2 стд., серый, с рычагом складным стандартным, для дверей левого и правого открывания с отделкой поверхности, обеспечивающей оптимальную защиту от коррозии. Варианты установки доводчика на дверное полотно или на раму обеспечивают широкие возможности по применению в различных дверных системах. Установка с рычагом параллельно дверному полотну позволяет снизить опасность вандализма и улучшить внешний вид. Усилие Size 2,3,4 – три решения для любой двери. Ширина двери до 1100 мм. | 2440 | 2391.02
03-00002765 | Доводчик TS77 EN 2 стд., темно-кор.(76040103) | DORMA | Доводчик дверной TS77 EN 2 стд., темно-коричневый, с рычагом складным стандартным, для дверей левого и правого открывания с отделкой поверхности, обеспечивающей оптимальную защиту от коррозии. Варианты установки доводчика на дверное полотно или на раму обеспечивают широкие возможности по применению в различных дверных системах. Установка с рычагом параллельно дверному полотну позволяет снизить опасность вандализма и улучшить внешний вид. Усилие Size 2,3,4 – три решения для любой двери. Ширина двери до 1100 мм. | 2440 | 2391.02
00-00114672 | Дов. TS77 EN 3 стд.,антр.-серый,RAL7016(76050120) | DORMA | Доводчик дверной TS77 EN 3 стд., антрацитово-серый, RAL7016 с рычагом складным стандартным. Экономичное решение для стандартных дверей. Не имеет сторонности, подходит для стандартной установки на дверное полотно и на дверную коробку. Полный контроль цикла закрывания. Доступны три варианта усилия закрывания. Применим для дверей шириной до 1100 мм. Дополнительная функция фиксации открытого положения. Оптимальное соотношение «цена–качество». | 2440 | 2391.02
00-00016960 | Доводчик TS77 EN 3 стд., белый (76050111) | DORMA | Доводчик дверной TS77 EN 3 стд., белый, с рычагом складным стандартным, для дверей левого и правого открывания с отделкой поверхности, обеспечивающей оптимальную защиту от коррозии. Варианты установки доводчика на дверное полотно или на раму обеспечивают широкие возможности по применению в различных дверных системах. Установка с рычагом параллельно дверному полотну позволяет снизить опасность вандализма и улучшить внешний вид. Усилие Size 2,3,4 – три решения для любой двери. Ширина двери до 1100 мм. | 2440 | 2391.02
00-00124637 | Дов.TS77 EN 3 стд.,граф-серый,RAL7024(76050124) | DORMA | Дверной доводчик для внешних и внутренних дверей до 70 кг, до 1000 мм. Допустимая температура эксплуатации от -15 до +40˚ С. | 2440 | 2391.02
00-00016961 | Доводчик TS77 EN 3 стд., золотой(76050102) | DORMA | Доводчик дверной TS77 EN 3 стд., золотой,с рычагом складным стандартным, для дверей левого и правого открывания с отделкой поверхности, обеспечивающей оптимальную защиту от коррозии. Варианты установки доводчика на дверное полотно или на раму обеспечивают широкие возможности по применению в различных дверных системах. Установка с рычагом параллельно дверному полотну позволяет снизить опасность вандализма и улучшить внешний вид. Усилие Size 2,3,4 – три решения для любой двери. Ширина двери до 1100 мм. | 2440 | 2391.02
03-00002768 | Доводчик TS77 EN 3 стд., серый (76050101) | DORMA | Доводчик дверной TS77 EN 3 стд., серый, с рычагом складным стандартным, для дверей левого и правого открывания с отделкой поверхности, обеспечивающей оптимальную защиту от коррозии. Варианты установки доводчика на дверное полотно или на раму обеспечивают широкие возможности по применению в различных дверных системах. Установка с рычагом параллельно дверному полотну позволяет снизить опасность вандализма и улучшить внешний вид. Усилие Size 2,3,4 – три решения для любой двери. Ширина двери до 1100 мм. | 2440 | 2391.02
03-00002767 | Доводчик TS77 EN 3 стд., темно-кор.(76050103) | DORMA | Доводчик дверной TS77 EN 3 стд., темно-коричневый, с рычагом складным стандартным, для дверей левого и правого открывания с отделкой поверхности, обеспечивающей оптимальную защиту от коррозии. Варианты установки доводчика на дверное полотно или на раму обеспечивают широкие возможности по применению в различных дверных системах. Установка с рычагом параллельно дверному полотну позволяет снизить опасность вандализма и улучшить внешний вид. Усилие Size 2,3,4 – три решения для любой двери. Ширина двери до 1100 мм. | 2440 | 2391.02
00-00114673 | Дов. TS77 EN 4 стд.,антр.-серый,RAL7016(76060120) | DORMA | Доводчик дверной TS77 EN 4 стд., антрацитово-серый, RAL7016 с рычагом складным стандартным. Экономичное решение для стандартных дверей. Не имеет сторонности, подходит для стандартной установки на дверное полотно и на дверную коробку. Полный контроль цикла закрывания. Доступны три варианта усилия закрывания. Применим для дверей шириной до 1100 мм. Дополнительная функция фиксации открытого положения. Оптимальное соотношение «цена–качество». | 2440 | 2391.02
00-00016962 | Доводчик TS77 EN 4 стд., белый (76060111) | DORMA | Доводчик дверной TS77 EN 4 стд., белый, с рычагом складным стандартным, для дверей левого и правого открывания с отделкой поверхности, обеспечивающей оптимальную защиту от коррозии. Варианты установки доводчика на дверное полотно или на раму обеспечивают широкие возможности по применению в различных дверных системах. Установка с рычагом параллельно дверному полотну позволяет снизить опасность вандализма и улучшить внешний вид. Усилие Size 2,3,4 – три решения для любой двери. Ширина двери до 1100 мм. | 2440 | 2391.02
00-00124639 | Дов.TS77 EN 4 стд.,граф-серый,RAL7024(76060124) | DORMA | Дверной доводчик для внешних и внутренних дверей до 70 кг, до 1000 мм. Допустимая температура эксплуатации от -15 до +40˚ С. | 2440 | 2391.02
00-00016963 | Доводчик TS77 EN 4 стд., золотой (76060102) | DORMA | Доводчик дверной TS77 EN 4 стд., золотой, с рычагом складным стандартным, для дверей левого и правого открывания с отделкой поверхности, обеспечивающей оптимальную защиту от коррозии. Варианты установки доводчика на дверное полотно или на раму обеспечивают широкие возможности по применению в различных дверных системах. Установка с рычагом параллельно дверному полотну позволяет снизить опасность вандализма и улучшить внешний вид. Усилие Size 2,3,4 – три решения для любой двери. Ширина двери до 1100 мм. | 2440 | 2391.02
03-00001320 | Доводчик TS77 EN 4 стд., серый (76060101) | DORMA | Доводчик дверной TS77 EN 4 стд., серый, с рычагом складным стандартным, для дверей левого и правого открывания с отделкой поверхности, обеспечивающей оптимальную защиту от коррозии. Варианты установки доводчика на дверное полотно или на раму обеспечивают широкие возможности по применению в различных дверных системах. Установка с рычагом параллельно дверному полотну позволяет снизить опасность вандализма и улучшить внешний вид. Усилие Size 2,3,4 – три решения для любой двери. Ширина двери до 1100 мм. | 2440 | 2391.02
03-00001319 | Доводчик TS77 EN 4 стд., темно-кор.(76060103) | DORMA | Доводчик дверной TS77 EN 4 стд., темно-коричневый, с рычагом складным стандартным, для дверей левого и правого открывания с отделкой поверхности, обеспечивающей оптимальную защиту от коррозии. Варианты установки доводчика на дверное полотно или на раму обеспечивают широкие возможности по применению в различных дверных системах. Установка с рычагом параллельно дверному полотну позволяет снизить опасность вандализма и улучшить внешний вид. Усилие Size 2,3,4 – три решения для любой двери. Ширина двери до 1100 мм. | 2440 | 2391.02
03-00002769 | Доводчик TS77 EN 4 стд., чер.(76060119) | DORMA | Доводчик дверной TS77 EN 4 стд., черный, с рычагом складным стандартным, для дверей левого и правого открывания с отделкой поверхности, обеспечивающей оптимальную защиту от коррозии. Варианты установки доводчика на дверное полотно или на раму обеспечивают широкие возможности по применению в различных дверных системах. Установка с рычагом параллельно дверному полотну позволяет снизить опасность вандализма и улучшить внешний вид. Усилие Size 2,3,4 – три решения для любой двери. Ширина двери до 1100 мм. | 2440 | 2391.02
00-00081954 | Доводчик TS77 EN3 c рычагом ФОП белый (76050211) | DORMA | Доводчик дверной TS77 EN3 c рычагом ФОП белый. Дверной доводчик TS 77 с фиксацией в открытом положении с помощью ФОП-рычага - экономичное решение для стандартных дверей левого и правого открывания с отделкой поверхности, обеспечивающей оптимальную защиту от коррозии. Варианты установки доводчика на дверное полотно или на раму обеспечивают широкие возможности по применению в различных дверных системах. Усилие Size 2,3,4 – три решения для любой двери. Установка доводчика TS 77 с рычагом параллельно дверному полотну позволяет снизить опасность вандализма и улучшить внешний вид. Внутренний механизм доводчика TS77 оснащен зубчатой рейкой с шестерней, а гидравлическая система полностью контролирует цикл закрывания. | 3549.33 | 3478.58
00-00081953 | Доводчик TS77 EN3 c рычагом ФОП серебро (76050201) | DORMA | Доводчик дверной TS77 EN3 c рычагом ФОП серебро. Дверной доводчик TS 77 с фиксацией в открытом положении с помощью ФОП-рычага - экономичное решение для стандартных дверей левого и правого открывания с отделкой поверхности, обеспечивающей оптимальную защиту от коррозии. Варианты установки доводчика на дверное полотно или на раму обеспечивают широкие возможности по применению в различных дверных системах. Усилие Size 2,3,4 – три решения для любой двери. Установка доводчика TS 77 с рычагом параллельно дверному полотну позволяет снизить опасность вандализма и улучшить внешний вид. Внутренний механизм доводчика TS77 оснащен зубчатой рейкой с шестерней, а гидравлическая система полностью контролирует цикл закрывания. | 3549.33 | 3478.58
00-00081955 | Доводчик TS77 EN3 c рычагом ФОП т. кор (76050203) | DORMA | Доводчик дверной TS77 EN3 c рычагом ФОП т. кор. Дверной доводчик TS 77 с фиксацией в открытом положении с помощью ФОП-рычага - экономичное решение для стандартных дверей левого и правого открывания с отделкой поверхности, обеспечивающей оптимальную защиту от коррозии. Варианты установки доводчика на дверное полотно или на раму обеспечивают широкие возможности по применению в различных дверных системах. Усилие Size 2,3,4 – три решения для любой двери. Установка доводчика TS 77 с рычагом параллельно дверному полотну позволяет снизить опасность вандализма и улучшить внешний вид. Внутренний механизм доводчика TS77 оснащен зубчатой рейкой с шестерней, а гидравлическая система полностью контролирует цикл закрывания. | 3549.33 | 3478.58
00-00081956 | Доводчик TS77 EN3 c рычагом ФОП чер.(76050219) | DORMA | Доводчик дверной TS77 EN3 c рычагом ФОП черный. Дверной доводчик TS 77 с фиксацией в открытом положении с помощью ФОП-рычага - экономичное решение для стандартных дверей левого и правого открывания с отделкой поверхности, обеспечивающей оптимальную защиту от коррозии. Варианты установки доводчика на дверное полотно или на раму обеспечивают широкие возможности по применению в различных дверных системах. Усилие Size 2,3,4 – три решения для любой двери. Установка доводчика TS 77 с рычагом параллельно дверному полотну позволяет снизить опасность вандализма и улучшить внешний вид. Внутренний механизм доводчика TS77 оснащен зубчатой рейкой с шестерней, а гидравлическая система полностью контролирует цикл закрывания. | 3549.33 | 3478.58
00-00081958 | Доводчик TS77 EN4 c рычагом ФОП белый (76060211) | DORMA | Доводчик дверной TS77 EN4 c рычагом ФОП белый. Дверной доводчик TS 77 с фиксацией в открытом положении с помощью ФОП-рычага - экономичное решение для стандартных дверей левого и правого открывания с отделкой поверхности, обеспечивающей оптимальную защиту от коррозии. Варианты установки доводчика на дверное полотно или на раму обеспечивают широкие возможности по применению в различных дверных системах. Усилие Size 2,3,4 – три решения для любой двери. Установка доводчика TS 77 с рычагом параллельно дверному полотну позволяет снизить опасность вандализма и улучшить внешний вид. Внутренний механизм доводчика TS77 оснащен зубчатой рейкой с шестерней, а гидравлическая система полностью контролирует цикл закрывания. | 3549.33 | 3478.58
00-00081957 | Доводчик TS77 EN4 c рычагом ФОП серебро (76060201) | DORMA | Доводчик дверной TS77 EN4 c рычагом ФОП серебро. Дверной доводчик TS 77 с фиксацией в открытом положении с помощью ФОП-рычага - экономичное решение для стандартных дверей левого и правого открывания с отделкой поверхности, обеспечивающей оптимальную защиту от коррозии. Варианты установки доводчика на дверное полотно или на раму обеспечивают широкие возможности по применению в различных дверных системах. Усилие Size 2,3,4 – три решения для любой двери. Установка доводчика TS 77 с рычагом параллельно дверному полотну позволяет снизить опасность вандализма и улучшить внешний вид. Внутренний механизм доводчика TS77 оснащен зубчатой рейкой с шестерней, а гидравлическая система полностью контролирует цикл закрывания. | 3549.33 | 3478.58
00-00081959 | Доводчик TS77 EN4 c рычагом ФОП т. кор (76060203) | DORMA | Доводчик дверной TS77 EN4 c рычагом ФОП т. кор. Дверной доводчик TS 77 с фиксацией в открытом положении с помощью ФОП-рычага - экономичное решение для стандартных дверей левого и правого открывания с отделкой поверхности, обеспечивающей оптимальную защиту от коррозии. Варианты установки доводчика на дверное полотно или на раму обеспечивают широкие возможности по применению в различных дверных системах. Усилие Size 2,3,4 – три решения для любой двери. Установка доводчика TS 77 с рычагом параллельно дверному полотну позволяет снизить опасность вандализма и улучшить внешний вид. Внутренний механизм доводчика TS77 оснащен зубчатой рейкой с шестерней, а гидравлическая система полностью контролирует цикл закрывания. | 3549.33 | 3478.58
00-00081960 | Доводчик TS77 EN4 c рычагом ФОП чер.(76060219) | DORMA | Доводчик дверной TS77 EN4 c рычагом ФОП черный. Дверной доводчик TS 77 с фиксацией в открытом положении с помощью ФОП-рычага - экономичное решение для стандартных дверей левого и правого открывания с отделкой поверхности, обеспечивающей оптимальную защиту от коррозии. Варианты установки доводчика на дверное полотно или на раму обеспечивают широкие возможности по применению в различных дверных системах. Усилие Size 2,3,4 – три решения для любой двери. Установка доводчика TS 77 с рычагом параллельно дверному полотну позволяет снизить опасность вандализма и улучшить внешний вид. Внутренний механизм доводчика TS77 оснащен зубчатой рейкой с шестерней, а гидравлическая система полностью контролирует цикл закрывания. | 3549.33 | 3478.58
00-00081973 | Доводчик TS 83 BC EN 7 без рыч., белый (83060111) | DORMA | Доводчик дверной TS 83 BC EN 7 без рыч., белый. Дверной доводчик TS 83 удобный для пользователя механизм, обладающий непревзойденной универсальностью. Основными преимуществами данного доводчика являются - простота настройки дверного доводчика, ?специфика двери учитывается при помощи простой регулировки, только одна модель для дверей RH (DIN-R, ISO 5) и LH (DIN-L, ISO 6) и для стандартного и каркасного/перемычного крепления, диапазон упругости пружины EN 3-6 подходит практически для любой области применения. | 18885.94 | 18508.6
00-00016985 | Доводчик TS83 BC EN 7, серый (83060101) | DORMA | Дверной доводчик TS83 BC EN 7, серый, по технологии «шестерня-рейка», с усилием закрывания EN 7, с встроенным саморегулирующимся амортизатором открывания, с регулируемой скоростью и с регулируемой функцией дохлопа. Подходит для установки, как на левые, так и на правые двери. Сертифицирован в соответствии со стандартом EN 1154. | 22391.73 | 21943.64
00-00069935 | Доводчик TS83 EN 3-6 AC,стд.рыч.,сер.(38030301) | DORMA | Доводчик дверной, предназначен для плавного закрывания дверей всех типов. Допустимая температура окружающего воздуха при эксплуатации от -15˚ до + 40˚С. Температура хранения от -25˚ до + 50˚С. | 24427.18 | 23938.27
03-00002770 | Доводчик TS83 EN 3-6 BC, белый RAL9016 (38010111) | DORMA | Дверной доводчик TS83 EN 3-6 BC, белый RAL9016, по технологии «шестерня-рейка», с плавной регулировкой усилия закрывания от типоразмера EN 3 до EN 6, с встроенным саморегулирующимся амортизатором открывания, с регулируемой в двух диапазонах скоростью закрывания при помощи двух независимых клапанов и с функцией дохлопа. Подходит для установки, как на левые, так и на правые двери. Сертифицирован в соответствии со стандартом EN 1154. | 12213.59 | 11969.59
03-00009107 | Доводчик TS83 EN 3-6 BC, серый (38010101) | DORMA | Дверной доводчик TS83 EN 3-6 BC, серый, по технологии «шестерня-рейка», с плавной регулировкой усилия закрывания от типоразмера EN 3 до EN 6, с встроенным саморегулирующимся амортизатором открывания, с регулируемой в двух диапазонах скоростью закрывания при помощи двух независимых клапанов и с функцией дохлопа. Подходит для установки, как на левые, так и на правые двери. Сертифицирован в соответствии со стандартом EN 1154. | 12213.59 | 11969.59
03-00002771 | Доводчик TS83 EN 3-6 BC, темно-кор.(38010103) | DORMA | Дверной доводчик TS83 EN 3-6 BC, темно-коричневый, по технологии «шестерня-рейка», с плавной регулировкой усилия закрывания от типоразмера EN 3 до EN 6, с встроенным саморегулирующимся амортизатором открывания, с регулируемой в двух диапазонах скоростью закрывания при помощи двух независимых клапанов и с функцией дохлопа. Подходит для установки, как на левые, так и на правые двери. Сертифицирован в соответствии со стандартом EN 1154. | 12213.59 | 11969.59
00-00016982 | Доводчик TS83 EN 3-6 BC, чер.RAL9005 (38010119) | DORMA | Дверной доводчик TS83 EN 3-6 BC, черный RAL9005, по технологии «шестерня-рейка», с плавной регулировкой усилия закрывания от типоразмера EN 3 до EN 6, с встроенным саморегулирующимся амортизатором открывания, с регулируемой в двух диапазонах скоростью закрывания при помощи двух независимых клапанов и с функцией дохлопа. Подходит для установки, как на левые, так и на правые двери. Сертифицирован в соответствии со стандартом EN 1154. | 12213.59 | 11969.59
00-00016983 | Доводчик TS83 EN 3-6 BC+DC,бел.RAL9016 (38020111) | DORMA | Дверной доводчик TS83 EN 3-6 BC+DC, белый RAL9016, по технологии «шестерня-рейка», с плавной регулировкой усилия закрывания от типоразмера EN 3 до EN 6, с встроенным саморегулирующимся амортизатором открывания, с регулируемой в двух диапазонах скоростью закрывания при помощи двух независимых клапанов и с функцией дохлопа. Подходит для установки, как на левые, так и на правые двери. Сертифицирован в соответствии со стандартом EN 1154. | 13683.94 | 13410
00-00016984 | Доводчик TS83 EN 3-6 BC+DC, серый (38020101) | DORMA | Дверной доводчик TS83 EN 3-6 BC+DC, серый, по технологии «шестерня-рейка», с плавной регулировкой усилия закрывания от типоразмера EN 3 до EN 6, с встроенным саморегулирующимся амортизатором открывания, с регулируемой в двух диапазонах скоростью закрывания при помощи двух независимых клапанов и с функцией дохлопа. Подходит для установки, как на левые, так и на правые двери. Сертифицирован в соответствии со стандартом EN 1154. | 13683.94 | 13410
00-00076636 | Доводчик TS83 EN 3-6 BC+DC, чёр.RAL9005 (38020119) | DORMA | Доводчик дверной, предназначен для плавного закрывания дверей всех типов. Допустимая температура окружающего воздуха при эксплуатации от -15˚ до + 40˚С. Температура хранения от -25˚ до + 50˚С. | 13683.94 | 13410
00-00017003 | Доводчик TS90 Impulse EN3/4,бел.RAL9016 (10200411) | DORMA | Универсальный дверной доводчик TS90 Impulse EN3/4, белый RAL9016, в комплекте со скользящим каналом, выполненный по технологии Cam Action с кулачковым валом в виде сердечка, позволяющим быстро снижать сопротивление при открывании двери, с регулируемой в двух диапазонах скоростью закрывания при помощи двух независимых клапанов, с усилием закрывания EN 3/4. Подходит для установки, как на левые, так и на правые двери. Сертифицирован в соответствии со стандартом EN 1154. | 8429.33 | 8260.61
00-00076728 | Доводчик TS90 Impulse EN3/4,по кат. RAL (10200409) | DORMA | Универсальный дверной доводчик TS90 Impulse EN3/4, по кат. RAL, в комплекте со скользящим каналом, выполненный по технологии Cam Action с кулачковым валом в виде сердечка, позволяющим быстро снижать сопротивление при открывании двери, с регулируемой в двух диапазонах скоростью закрывания при помощи двух независимых клапанов, с усилием закрывания EN 3/4. Подходит для установки, как на левые, так и на правые двери. Сертифицирован в соответствии со стандартом EN 1154. | 20696.43 | 20282.81
00-00017004 | Доводчик TS90 Impulse EN3/4, темно-кор.(10200403) | DORMA | Универсальный дверной доводчик TS90 Impulse EN3/4, темно-коричневый, в комплекте со скользящим каналом, выполненный по технологии Cam Action с кулачковым валом в виде сердечка, позволяющим быстро снижать сопротивление при открывании двери, с регулируемой в двух диапазонах скоростью закрывания при помощи двух независимых клапанов, с усилием закрывания EN 3/4. Подходит для установки, как на левые, так и на правые двери. Сертифицирован в соответствии со стандартом EN 1154. | 8429.33 | 8260.61
00-00076729 | Доводчик TS90 Impulse EN3/4,чер.RAL9005(10200419) | DORMA | Универсальный дверной доводчик TS90 Impulse EN3/4, чёрный, в комплекте со скользящим каналом, выполненный по технологии Cam Action с кулачковым валом в виде сердечка, позволяющим быстро снижать сопротивление при открывании двери, с регулируемой в двух диапазонах скоростью закрывания при помощи двух независимых клапанов, с усилием закрывания EN 3/4. Подходит для установки, как на левые, так и на правые двери. Сертифицирован в соответствии со стандартом EN 1154. | 8429.33 | 8260.61
00-00026481 | Доводчик TS90 Impulse, EN3/4, серый (10200401) | DORMA | Универсальный дверной доводчик TS90 Impulse EN3/4, серый, в комплекте со скользящим каналом, выполненный по технологии Cam Action с кулачковым валом в виде сердечка, позволяющим быстро снижать сопротивление при открывании двери, с регулируемой в двух диапазонах скоростью закрывания при помощи двух независимых клапанов, с усилием закрывания EN 3/4. Подходит для установки, как на левые, так и на правые двери. Сертифицирован в соответствии со стандартом EN 1154. | 8429.33 | 8260.61
00-00069920 | Доводчик TS92 B EN 1-4, бел.RAL9016 (42020111) | DORMA | Доводчик дверной по технологии Easy Open представляет собой высококачественное архитектурное решение для всех требований проектной области применения, с сердцевидным кулачком обеспечивает исключительную простоту открывания. | 15331.16 | 15024.57
00-00017011 | Доводчик TS92 B EN 1-4, белый RAL9010 (42020110) | DORMA | Дверной доводчик TS92 B EN 1-4, белый RAL9010, по технологии Cam Action с кулачковым валом в виде сердечка, позволяющим быстро снижать сопротивление при открывании двери, выполненный в дизайне Contur, с регулируемой в двух диапазонах скоростью закрывания при помощи двух независимых клапанов, с плавной регулировкой усилия закрывания от типоразмера EN 1 до EN 4. Подходит для установки, как на левые, так и на правые двери. Сертифицирован в соответствии со стандартом EN 1154 и с требованиями пожарной безопасности CERTIFIRE CF 119. | 13571.46 | 13300.25
00-00069919 | Доводчик TS92 B EN 1-4, под нер.ст. (42020104) | DORMA | Доводчик дверной по технологии Easy Open представляет собой высококачественное архитектурное решение для всех требований проектной области применения, с сердцевидным кулачком обеспечивает исключительную простоту открывания. | 37433.54 | 36685.22
00-00035412 | Доводчик TS92 B EN 1-4, серый (42020101) | DORMA | Доводчик дверной кулачковый TS92 B EN 1-4, серый. Дверные доводчики со скользящим каналом TS 92 предназначены для установки внутри помещений. Конструктивное решение модели гарантирует полностью управляемое закрывание и исключительную легкость открывания благодаря технологии Easy Open. Модель доводчика TS 92 можно устанавливать на стеклянные двери – дополнительная подготовка стекла не требуется. Дверной доводчик TS 92 – это универсальное решение, подходящее для большинства межкомнатных дверей, в том числе и противопожарных. | 13571.46 | 13300.25
00-00076713 | Доводчик TS92 B EN 1-4, т-корич. (42020103) | DORMA | Дверной доводчик по технологии Cam Action с кулачковым валом в виде сердечка, позволяющим быстро снижать сопротивление при открывании двери, выполненный в дизайне Contur, с регулируемой в двух диапазонах скоростью закрывания при помощи двух независимых клапанов, с плавной регулировкой усилия закрывания от типоразмера EN 1 до EN 4. Подходит для установки, как на левые, так и на правые двери. | 17981.6 | 17622.4
00-00069921 | Доводчик TS92 B EN 1-4, чёр.RAL9005 (42020119) | DORMA | Доводчик дверной по технологии Easy Open представляет собой высококачественное архитектурное решение для всех требований проектной области применения, с сердцевидным кулачком обеспечивает исключительную простоту открывания. | 17981.6 | 17622.4
00-00076718 | Доводчик TS92 G EN 1-4, бел.RAL9010 (42030110) | DORMA | Дверной доводчик по технологии Cam Action с кулачковым валом в виде сердечка, позволяющим быстро снижать сопротивление при открывании двери, выполненный в дизайне Contur, с регулируемой в двух диапазонах скоростью закрывания при помощи двух независимых клапанов, с плавной регулировкой усилия закрывания от типоразмера EN 1 до EN 4. Подходит для установки, как на левые, так и на правые двери. | 13571.46 | 13300.25
00-00069924 | Доводчик TS92 G EN 1-4, бел.RAL9016 (42030111) | DORMA | Доводчик дверной по технологии Easy Open представляет собой высококачественное архитектурное решение для всех требований проектной области применения, с сердцевидным кулачком обеспечивает исключительную простоту открывания. | 15041.81 | 14740.66
00-00069923 | Доводчик TS92 G EN 1-4, под нер.ст. (42030104) | DORMA | Доводчик дверной по технологии Easy Open представляет собой высококачественное архитектурное решение для всех требований проектной области применения, с сердцевидным кулачком обеспечивает исключительную простоту открывания. | 37433.54 | 36685.22
00-00026137 | Доводчик TS92 G EN 1-4, серый (42030101) | DORMA | Дверной доводчик TS92 G EN 1-4, серый, по технологии Cam Action с кулачковым валом в виде сердечка, позволяющим быстро снижать сопротивление при открывании двери, выполненный в дизайне Contur, с регулируемой в двух диапазонах скоростью закрывания при помощи двух независимых клапанов, с плавной регулировкой усилия закрывания от типоразмера EN 1 до EN 4. Подходит для установки, как на левые, так и на правые двери. Сертифицирован в соответствии со стандартом EN 1154 и с требованиями пожарной безопасности CERTIFIRE CF 119. | 13571.46 | 13300.25
00-00069922 | Доводчик TS92 G EN 1-4, т-корич. (42030103) | DORMA | Доводчик дверной по технологии Easy Open представляет собой высококачественное архитектурное решение для всех требований проектной области применения, с сердцевидным кулачком обеспечивает исключительную простоту открывания. | 17981.6 | 17622.4
00-00076719 | Доводчик TS92 G EN 1-4, чёр.RAL9005 (42030119) | DORMA | Дверной доводчик по технологии Cam Action с кулачковым валом в виде сердечка, позволяющим быстро снижать сопротивление при открывании двери, выполненный в дизайне Contur, с регулируемой в двух диапазонах скоростью закрывания при помощи двух независимых клапанов, с плавной регулировкой усилия закрывания от типоразмера EN 1 до EN 4. Подходит для установки, как на левые, так и на правые двери. | 18328.09 | 17961.64
00-00076656 | Доводчик TS 92 XEA 1-4 B RAL P000 (42200109) | DORMA | Доводчик дверной применяется на противопожарных дверях, а также отвечает требованиям норм по безбарьерному строительству DIN SPEC 1104 и DIN 18040. Идеально подходит для внутренних дверей различной конструкции (сплошных, профильных и цельностеклянных), обеспечивая плавный бесшумный дохлоп. Несимметричный кулачок патентованной конструкции гарантирует лёгкое открывание и надёжное закрывание дверей с уплотнениями. | 19112.7 | 18730.83
00-00076658 | Доводчик TS 92 XEA 1-4 B белый P100 (42200111) | DORMA | Доводчик дверной применяется на противопожарных дверях, а также отвечает требованиям норм по безбарьерному строительству DIN SPEC 1104 и DIN 18040. Идеально подходит для внутренних дверей различной конструкции (сплошных, профильных и цельностеклянных), обеспечивая плавный бесшумный дохлоп. Несимметричный кулачок патентованной конструкции гарантирует лёгкое открывание и надёжное закрывание дверей с уплотнениями. | 17754.83 | 17400.17
00-00076657 | Доводчик TS 92 XEA 1-4 B белый P210 (42200110) | DORMA | Доводчик дверной применяется на противопожарных дверях, а также отвечает требованиям норм по безбарьерному строительству DIN SPEC 1104 и DIN 18040. Идеально подходит для внутренних дверей различной конструкции (сплошных, профильных и цельностеклянных), обеспечивая плавный бесшумный дохлоп. Несимметричный кулачок патентованной конструкции гарантирует лёгкое открывание и надёжное закрывание дверей с уплотнениями. | 17754.83 | 17400.17
00-00076655 | Доводчик TS 92 XEA 1-4 B золотой P750 (42200105) | DORMA | Доводчик дверной применяется на противопожарных дверях, а также отвечает требованиям норм по безбарьерному строительству DIN SPEC 1104 и DIN 18040. Идеально подходит для внутренних дверей различной конструкции (сплошных, профильных и цельностеклянных), обеспечивая плавный бесшумный дохлоп. Несимметричный кулачок патентованной конструкции гарантирует лёгкое открывание и надёжное закрывание дверей с уплотнениями. | 26802.78 | 26266.7
00-00076654 | Дов. TS 92 XEA 1-4 B под нерж.ст. P700(42200104) | DORMA | Доводчик дверной применяется на противопожарных дверях, а также отвечает требованиям норм по безбарьерному строительству DIN SPEC 1104 и DIN 18040. Идеально подходит для внутренних дверей различной конструкции (сплошных, профильных и цельностеклянных), обеспечивая плавный бесшумный дохлоп. Несимметричный кулачок патентованной конструкции гарантирует лёгкое открывание и надёжное закрывание дверей с уплотнениями. | 26286.66 | 25760.56
00-00076653 | Доводчик TS 92 XEA 1-4 B серый P600 (42200101) | DORMA | Доводчик дверной применяется на противопожарных дверях, а также отвечает требованиям норм по безбарьерному строительству DIN SPEC 1104 и DIN 18040. Идеально подходит для внутренних дверей различной конструкции (сплошных, профильных и цельностеклянных), обеспечивая плавный бесшумный дохлоп. Несимметричный кулачок патентованной конструкции гарантирует лёгкое открывание и надёжное закрывание дверей с уплотнениями. | 15195.1 | 14891.24
00-00076659 | Доводчик TS 92 XEA 1-4 B чёрный P190 (42200119) | DORMA | Доводчик дверной применяется на противопожарных дверях, а также отвечает требованиям норм по безбарьерному строительству DIN SPEC 1104 и DIN 18040. Идеально подходит для внутренних дверей различной конструкции (сплошных, профильных и цельностеклянных), обеспечивая плавный бесшумный дохлоп. Несимметричный кулачок патентованной конструкции гарантирует лёгкое открывание и надёжное закрывание дверей с уплотнениями. | 17754.83 | 17400.17
00-00076707 | Доводчик TS 92 XEA 1-4 G RAL P000 (42210109) | DORMA | Доводчик дверной применяется на противопожарных дверях, а также отвечает требованиям норм по безбарьерному строительству DIN SPEC 1104 и DIN 18040. Идеально подходит для внутренних дверей различной конструкции (сплошных, профильных и цельностеклянных), обеспечивая плавный бесшумный дохлоп. Несимметричный кулачок патентованной конструкции гарантирует лёгкое открывание и надёжное закрывание дверей с уплотнениями. | 19112.7 | 18730.83
00-00076709 | Доводчик TS 92 XEA 1-4 G белый P100 (42210111) | DORMA | Доводчик дверной применяется на противопожарных дверях, а также отвечает требованиям норм по безбарьерному строительству DIN SPEC 1104 и DIN 18040. Идеально подходит для внутренних дверей различной конструкции (сплошных, профильных и цельностеклянных), обеспечивая плавный бесшумный дохлоп. Несимметричный кулачок патентованной конструкции гарантирует лёгкое открывание и надёжное закрывание дверей с уплотнениями. | 17754.83 | 17400.17
00-00076708 | Доводчик TS 92 XEA 1-4 G белый P210 (42210110) | DORMA | Доводчик дверной применяется на противопожарных дверях, а также отвечает требованиям норм по безбарьерному строительству DIN SPEC 1104 и DIN 18040. Идеально подходит для внутренних дверей различной конструкции (сплошных, профильных и цельностеклянных), обеспечивая плавный бесшумный дохлоп. Несимметричный кулачок патентованной конструкции гарантирует лёгкое открывание и надёжное закрывание дверей с уплотнениями. | 17754.83 | 17400.17
00-00076706 | Доводчик TS 92 XEA 1-4 G золотой P750 (42210105) | DORMA | Доводчик дверной применяется на противопожарных дверях, а также отвечает требованиям норм по безбарьерному строительству DIN SPEC 1104 и DIN 18040. Идеально подходит для внутренних дверей различной конструкции (сплошных, профильных и цельностеклянных), обеспечивая плавный бесшумный дохлоп. Несимметричный кулачок патентованной конструкции гарантирует лёгкое открывание и надёжное закрывание дверей с уплотнениями. | 26802.78 | 26266.7
00-00076705 | Дов. TS 92 XEA 1-4 G под нерж.ст. P700(42210104) | DORMA | Доводчик дверной применяется на противопожарных дверях, а также отвечает требованиям норм по безбарьерному строительству DIN SPEC 1104 и DIN 18040. Идеально подходит для внутренних дверей различной конструкции (сплошных, профильных и цельностеклянных), обеспечивая плавный бесшумный дохлоп. Несимметричный кулачок патентованной конструкции гарантирует лёгкое открывание и надёжное закрывание дверей с уплотнениями. | 26802.78 | 26266.7
00-00076704 | Доводчик TS 92 XEA 1-4 G серый P600 (42210101) | DORMA | Доводчик дверной применяется на противопожарных дверях, а также отвечает требованиям норм по безбарьерному строительству DIN SPEC 1104 и DIN 18040. Идеально подходит для внутренних дверей различной конструкции (сплошных, профильных и цельностеклянных), обеспечивая плавный бесшумный дохлоп. Несимметричный кулачок патентованной конструкции гарантирует лёгкое открывание и надёжное закрывание дверей с уплотнениями. | 15493.53 | 15183.31
00-00076710 | Доводчик TS 92 XEA 1-4 G чёрный P190 (42210119) | DORMA | Доводчик дверной применяется на противопожарных дверях, а также отвечает требованиям норм по безбарьерному строительству DIN SPEC 1104 и DIN 18040. Идеально подходит для внутренних дверей различной конструкции (сплошных, профильных и цельностеклянных), обеспечивая плавный бесшумный дохлоп. Несимметричный кулачок патентованной конструкции гарантирует лёгкое открывание и надёжное закрывание дверей с уплотнениями. | 17754.83 | 17400.17
00-00076749 | Доводчик TS93 B BC+DC EN 2-5, RAL9005 (43020019) | DORMA | Доводчик дверной по технологии Easy Open представляет собой высококачественное архитектурное решение для всех требований проектной области применения, с сердцевидным кулачком обеспечивает исключительную простоту открывания. | 27618.22 | 27065.82
00-00076748 | Доводчик TS93 B BC+DC EN 2-5, RAL9010 (43020010) | DORMA | Доводчик дверной по технологии Easy Open представляет собой высококачественное архитектурное решение для всех требований проектной области применения, с сердцевидным кулачком обеспечивает исключительную простоту открывания. | 28159.74 | 27596.45
00-00035464 | Доводчик TS93 B BC+DC EN 2-5, RAL9016 (43020011) | DORMA | Доводчик дверной кулачковый TS93 B BC+DC EN 2-5, RAL9016. Дверные доводчики со скользящим каналом TS 92 предназначены для установки внутри помещений. Конструктивное решение модели гарантирует полностью управляемое закрывание и исключительную легкость открывания благодаря технологии Easy Open. Модель доводчика TS 92 можно устанавливать на стеклянные двери – дополнительная подготовка стекла не требуется. Дверной доводчик TS 92 – это универсальное решение, подходящее для большинства межкомнатных дверей, в том числе и противопожарных. | 27618.22 | 27065.82
00-00076745 | Доводчик TS93 B BC+DC EN 2-5, п/н.ст. (43020004) | DORMA | Доводчик дверной по технологии Easy Open представляет собой высококачественное архитектурное решение для всех требований проектной области применения, с сердцевидным кулачком обеспечивает исключительную простоту открывания. | 51354.22 | 50327.43
00-00069925 | Доводчик TS93 B BC+DC EN 2-5, серый (43020001) | DORMA | Доводчик дверной по технологии Easy Open представляет собой высококачественное архитектурное решение для всех требований проектной области применения, с сердцевидным кулачком обеспечивает исключительную простоту открывания. | 27618.22 | 27065.82
00-00069926 | Доводчик TS93 B BC+DC EN 2-5, т-к. (43020003) | DORMA | Доводчик дверной по технологии Easy Open представляет собой высококачественное архитектурное решение для всех требований проектной области применения, с сердцевидным кулачком обеспечивает исключительную простоту открывания. | 27618.22 | 27065.82
00-00076759 | Доводчик TS93 B BC+DC EN 5-7, RAL9010 (43520010) | DORMA | Доводчик дверной по технологии Easy Open представляет собой высококачественное архитектурное решение для всех требований проектной области применения, с сердцевидным кулачком обеспечивает исключительную простоту открывания. | 37094.3 | 36352.32
00-00076760 | Доводчик TS93 B BC+DC EN 5-7, RAL9016 (43520011) | DORMA | Доводчик дверной по технологии Easy Open представляет собой высококачественное архитектурное решение для всех требований проектной области применения, с сердцевидным кулачком обеспечивает исключительную простоту открывания. | 37094.3 | 36352.32
00-00076757 | Доводчик TS93 B BC+DC EN 5-7, п/н.ст. (43520004) | DORMA | Доводчик дверной по технологии Easy Open представляет собой высококачественное архитектурное решение для всех требований проектной области применения, с сердцевидным кулачком обеспечивает исключительную простоту открывания. | 68986.6 | 67606.96
00-00069930 | Доводчик TS93 B BC+DC EN 5-7, серый (43520001) | DORMA | Доводчик дверной по технологии Easy Open представляет собой высококачественное архитектурное решение для всех требований проектной области применения, с сердцевидным кулачком обеспечивает исключительную простоту открывания. | 37094.3 | 36352.32
00-00076755 | Доводчик TS93 G BC+DC EN 2-5, RAL9005 (43030019) | DORMA | Доводчик дверной по технологии Easy Open представляет собой высококачественное архитектурное решение для всех требований проектной области применения, с сердцевидным кулачком обеспечивает исключительную простоту открывания. | 27618.22 | 27065.82
00-00076754 | Доводчик TS93 G BC+DC EN 2-5, RAL9010 (43030010) | DORMA | Доводчик дверной по технологии Easy Open представляет собой высококачественное архитектурное решение для всех требований проектной области применения, с сердцевидным кулачком обеспечивает исключительную простоту открывания. | 28159.74 | 27596.45
00-00069929 | Доводчик TS93 G BC+DC EN 2-5, RAL9016 (43030011) | DORMA | Доводчик дверной по технологии Easy Open представляет собой высококачественное архитектурное решение для всех требований проектной области применения, с сердцевидным кулачком обеспечивает исключительную простоту открывания. | 27618.22 | 27065.82
00-00076752 | Доводчик TS93 G BC+DC EN 2-5, п/н.ст. (43030004) | DORMA | Доводчик дверной по технологии Easy Open представляет собой высококачественное архитектурное решение для всех требований проектной области применения, с сердцевидным кулачком обеспечивает исключительную простоту открывания. | 51354.22 | 50327.43
00-00069927 | Доводчик TS93 G BC+DC EN 2-5, серый (43030001) | DORMA | Доводчик дверной по технологии Easy Open представляет собой высококачественное архитектурное решение для всех требований проектной области применения, с сердцевидным кулачком обеспечивает исключительную простоту открывания. | 27618.22 | 27065.82
00-00076751 | Доводчик TS93 G BC+DC EN 2-5, т-к. (43030003) | DORMA | Доводчик дверной по технологии Easy Open представляет собой высококачественное архитектурное решение для всех требований проектной области применения, с сердцевидным кулачком обеспечивает исключительную простоту открывания. | 27618.22 | 27065.82
00-00076563 | Доводчик TS93 G BC+DC EN 5-7, RAL9010 (43530010) | DORMA | Доводчик дверной по технологии Easy Open представляет собой высококачественное архитектурное решение для всех требований проектной области применения, с сердцевидным кулачком обеспечивает исключительную простоту открывания. | 37094.3 | 36352.32
00-00076564 | Доводчик TS93 G BC+DC EN 5-7, RAL9016 (43530011) | DORMA | Доводчик дверной по технологии Easy Open представляет собой высококачественное архитектурное решение для всех требований проектной области применения, с сердцевидным кулачком обеспечивает исключительную простоту открывания. | 36380.44 | 35652.98
00-00076561 | Доводчик TS93 G BC+DC EN 5-7, п/н.ст. (43530004) | DORMA | Доводчик дверной по технологии Easy Open представляет собой высококачественное архитектурное решение для всех требований проектной области применения, с сердцевидным кулачком обеспечивает исключительную простоту открывания. | 67658.66 | 66305.33
00-00069931 | Доводчик TS93 G BC+DC EN 5-7, серый (43530001) | DORMA | Доводчик дверной по технологии Easy Open представляет собой высококачественное архитектурное решение для всех требований проектной области применения, с сердцевидным кулачком обеспечивает исключительную простоту открывания. | 36380.44 | 35652.98
00-00076761 | Доводчик TS97 EN 2-4, белый RAL9016 (13010011) | DORMA | Доводчик дверной, оснащен кулачковым механизмом, выполнен по технологии легкого открывания («Easy Open»), скользящим каналом. Данная модель доводчика характеризуется очень компактным механизмом открытой установки. dorma kaba TS 97 оптимально дополнит внешний вид дверей любого назначения – он обладает небольшими размерами и удобной конструкцией, а также минималистичным дизайном. Одинаковая длина направляющего паза и корпуса способствует гармоничности внешнего вида изделия. Фронтальная панель сплошная, без точек крепления и отверстий. | 28951.6 | 28372.9
00-00076732 | Доводчик TS97 EN 2-4, под нерж. сталь (13010004) | DORMA | Доводчик дверной, оснащен кулачковым механизмом, выполнен по технологии легкого открывания («Easy Open»), скользящим каналом. Данная модель доводчика характеризуется очень компактным механизмом открытой установки. dorma kaba TS 97 оптимально дополнит внешний вид дверей любого назначения – он обладает небольшими размерами и удобной конструкцией, а также минималистичным дизайном. Одинаковая длина направляющего паза и корпуса способствует гармоничности внешнего вида изделия. Фронтальная панель сплошная, без точек крепления и отверстий. | 46254.72 | 45329.52
00-00076733 | Доводчик TS97 EN 2-4, полир. латунь (13010005) | DORMA | Доводчик дверной, оснащен кулачковым механизмом, выполнен по технологии легкого открывания («Easy Open»), скользящим каналом. Данная модель доводчика характеризуется очень компактным механизмом открытой установки. dorma kaba TS 97 оптимально дополнит внешний вид дверей любого назначения – он обладает небольшими размерами и удобной конструкцией, а также минималистичным дизайном. Одинаковая длина направляющего паза и корпуса способствует гармоничности внешнего вида изделия. Фронтальная панель сплошная, без точек крепления и отверстий. | 46481.49 | 45551.75
00-00076731 | Доводчик TS97 EN 2-4, серый (13010001) | DORMA | Доводчик дверной, оснащен кулачковым механизмом, выполнен по технологии легкого открывания («Easy Open»), скользящим каналом. Данная модель доводчика характеризуется очень компактным механизмом открытой установки. dorma kaba TS 97 оптимально дополнит внешний вид дверей любого назначения – он обладает небольшими размерами и удобной конструкцией, а также минималистичным дизайном. Одинаковая длина направляющего паза и корпуса способствует гармоничности внешнего вида изделия. Фронтальная панель сплошная, без точек крепления и отверстий. | 28951.6 | 28372.9
00-00076698 | Доводчик TS 98 XEA BC+DC EN 1-6 RAL P000(44110109) | DORMA | Доводчик дверной в сочетании с различными скользящими каналами и координаторами последовательности закрывания створок может применяться на противопожарных дверях, а также отвечает требованиям норм по безбарьерному строительству DIN SPEC 1104 и DIN 18040. Идеально подходит для внутренних и фасадных дверей различной конструкции (сплошных и профильных), обеспечивая плавный бесшумный дохлоп и регулируемое запирание. Несимметричный кулачок патентованной конструкции гарантирует лёгкое открывание и надёжное закрывание дверей шириной до 1400 мм. | 52588.73 | 51536.54
00-00076700 | Доводчик TS 98 XEA BC+DC EN 1-6 бел.P100(44110111) | DORMA | Доводчик дверной в сочетании с различными скользящими каналами и координаторами последовательности закрывания створок может применяться на противопожарных дверях, а также отвечает требованиям норм по безбарьерному строительству DIN SPEC 1104 и DIN 18040. Идеально подходит для внутренних и фасадных дверей различной конструкции (сплошных и профильных), обеспечивая плавный бесшумный дохлоп и регулируемое запирание. Несимметричный кулачок патентованной конструкции гарантирует лёгкое открывание и надёжное закрывание дверей шириной до 1400 мм. | 38266.22 | 37500.66
00-00076699 | Доводчик TS 98 XEA BC+DC EN 1-6 бел.P210(44110110) | DORMA | Доводчик дверной в сочетании с различными скользящими каналами и координаторами последовательности закрывания створок может применяться на противопожарных дверях, а также отвечает требованиям норм по безбарьерному строительству DIN SPEC 1104 и DIN 18040. Идеально подходит для внутренних и фасадных дверей различной конструкции (сплошных и профильных), обеспечивая плавный бесшумный дохлоп и регулируемое запирание. Несимметричный кулачок патентованной конструкции гарантирует лёгкое открывание и надёжное закрывание дверей шириной до 1400 мм. | 39017.27 | 38237.2
00-00076697 | Дов. TS 98 XEA BC+DC EN 1-6 золотой P750(44110105) | DORMA | Доводчик дверной в сочетании с различными скользящими каналами и координаторами последовательности закрывания створок может применяться на противопожарных дверях, а также отвечает требованиям норм по безбарьерному строительству DIN SPEC 1104 и DIN 18040. Идеально подходит для внутренних и фасадных дверей различной конструкции (сплошных и профильных), обеспечивая плавный бесшумный дохлоп и регулируемое запирание. Несимметричный кулачок патентованной конструкции гарантирует лёгкое открывание и надёжное закрывание дверей шириной до 1400 мм. | 58674.21 | 57500.47
00-00076696 | Дов.TS98 XEA BC+DC EN1-6 под нер.ст.P700(44110104) | DORMA | Доводчик дверной в сочетании с различными скользящими каналами и координаторами последовательности закрывания створок может применяться на противопожарных дверях, а также отвечает требованиям норм по безбарьерному строительству DIN SPEC 1104 и DIN 18040. Идеально подходит для внутренних и фасадных дверей различной конструкции (сплошных и профильных), обеспечивая плавный бесшумный дохлоп и регулируемое запирание. Несимметричный кулачок патентованной конструкции гарантирует лёгкое открывание и надёжное закрывание дверей шириной до 1400 мм. | 59826.18 | 58629.77
00-00076695 | Доводчик TS 98 XEA BC+DC EN 1-6 сер.P600(44110101) | DORMA | Доводчик дверной в сочетании с различными скользящими каналами и координаторами последовательности закрывания створок может применяться на противопожарных дверях, а также отвечает требованиям норм по безбарьерному строительству DIN SPEC 1104 и DIN 18040. Идеально подходит для внутренних и фасадных дверей различной конструкции (сплошных и профильных), обеспечивая плавный бесшумный дохлоп и регулируемое запирание. Несимметричный кулачок патентованной конструкции гарантирует лёгкое открывание и надёжное закрывание дверей шириной до 1400 мм. | 38266.22 | 37500.66
00-00076701 | Доводчик TS 98 XEA BC+DC EN 1-6 чер.P190(44110119) | DORMA | Доводчик дверной в сочетании с различными скользящими каналами и координаторами последовательности закрывания створок может применяться на противопожарных дверях, а также отвечает требованиям норм по безбарьерному строительству DIN SPEC 1104 и DIN 18040. Идеально подходит для внутренних и фасадных дверей различной конструкции (сплошных и профильных), обеспечивая плавный бесшумный дохлоп и регулируемое запирание. Несимметричный кулачок патентованной конструкции гарантирует лёгкое открывание и надёжное закрывание дверей шириной до 1400 мм. | 38266.22 | 37500.66
00-00076795 | Дов. болт. BTS75V BC EN1-4,105˚,б/шп.(61801301) | DORMA | Доводчик болтового крепления BTS75V BC EN1-4, 105˚, б/шп. BTS 75 V - это напольный доводчик, подходящий ко всем стандартным дверям одностороннего или двухстороннего действия, шириной до 1100 мм, имеющая высокую степень приспособляемости, а также возможность отдельной регулировки силы закрытия посредством регулировочного винта. Нижняя пружина BTS 75 V предназначена для всех типов дверей - стандартных, узких или широких, левосторонних, правосторонних, одностороннего или двухстороннего действия. Благодаря широкому ряду функций, которые могут быть отдельно выбраны в зависимости от требований, нижние пружины BTS 75 V обеспечивают максимальную надежность и качество. | 27482.16 | 26932.48
00-00076808 | Доводчик болт. BTS75V BC EN1-4,90˚,б/шп.(61801201) | DORMA | Доводчик болтового крепления BTS75V BC EN1-4, 90˚, б/шп. BTS 75 V - это напольный доводчик, подходящий ко всем стандартным дверям одностороннего или двухстороннего действия, шириной до 1100 мм, имеющая высокую степень приспособляемости, а также возможность отдельной регулировки силы закрытия посредством регулировочного винта. Нижняя пружина BTS 75 V предназначена для всех типов дверей - стандартных, узких или широких, левосторонних, правосторонних, одностороннего или двухстороннего действия. Благодаря широкому ряду функций, которые могут быть отдельно выбраны в зависимости от требований, нижние пружины BTS 75 V обеспечивают максимальную надежность и качество. | 26952.44 | 26413.65
00-00076574 | Дов.врез.GRE600 SIZE 1 со ск.кан.и ФОП(76040600) | DORMA | Доводчик врезной GRE600 SIZE 1со со ск. кан. и ФОП. GRE 600 - врезной дверной доводчик для внутренних дверей с максимальной шириной створки 850 мм и максимальной шириной дверного полотна 40мм. Усилие закрывания EN2. Доводчик обеспечивает угол открывания до 120 градусов. В комплекте поставки предусмотрен фиксатор двери в открытом положении. | 6543.55 | 6412.93
00-00076573 | Дов.врез.GRE630 SIZE 3 со ск.кан.и ФОП(76040630) | DORMA | Доводчик врезной GRE630 SIZE 3 со ск. кан. и ФОП. GRE 600 - врезной дверной доводчик для внутренних дверей с максимальной шириной створки 950 мм и максимальной шириной дверного полотна 44 мм. Усилие закрывания EN3. Доводчик обеспечивает угол открывания до 140 градусов. В комплекте поставки предусмотрен фиксатор двери в открытом положении. | 8872.88 | 8695.1
00-00076802 | Доводчик врезной ITS96 EN 2-4, удл. 4мм (52410150) | DORMA | Доводчик врезной ITS96 EN 2-4, удл. 4мм. Доводчик ITS 96 предназначен для скрытой установки в дверное полотно или дверную коробку, что обеспечивает защиту от вандализма. Доводчик для дверей ITS 96, пригодный практически для всех типов дверей благодаря гибкости системы, имеет широкий ряд функций в сочетании с высоким уровнем качества. Одна система скользящих каналов и координаторов закрывания для ITS 96 и ITS 96 FL. | 25732.44 | 25218.14
00-00076720 | Доводчик врезной ITS96 EN 2-4, удл. 8мм (52420150) | DORMA | Доводчик врезной ITS96 EN 2-4, удл. 8мм. Доводчик ITS 96 предназначен для скрытой установки в дверное полотно или дверную коробку, что обеспечивает защиту от вандализма. Доводчик для дверей ITS 96, пригодный практически для всех типов дверей благодаря гибкости системы, имеет широкий ряд функций в сочетании с высоким уровнем качества. Одна система скользящих каналов и координаторов закрывания для ITS 96 и ITS 96 FL. | 26286.66 | 25760.56
00-00076799 | Доводчик врезной ITS96 EN 3-6, стд.шп. (52250150) | DORMA | Доводчик врезной ITS96 EN 3-6, стд.шп. Доводчик ITS 96 предназначен для скрытой установки в дверное полотно или дверную коробку, что обеспечивает защиту от вандализма. Доводчик для дверей ITS 96, пригодный практически для всех типов дверей благодаря гибкости системы, имеет широкий ряд функций в сочетании с высоким уровнем качества. Одна система скользящих каналов и координаторов закрывания для ITS 96 и ITS 96 FL. | 28284.01 | 27718
00-00076800 | Доводчик врезной ITS96 EN 3-6, удл. 4мм (52260150) | DORMA | Доводчик врезной ITS96 EN 3-6, удл. 4мм. Доводчик ITS 96 предназначен для скрытой установки в дверное полотно или дверную коробку, что обеспечивает защиту от вандализма. Доводчик для дверей ITS 96, пригодный практически для всех типов дверей благодаря гибкости системы, имеет широкий ряд функций в сочетании с высоким уровнем качества. Одна система скользящих каналов и координаторов закрывания для ITS 96 и ITS 96 FL. | 31892.3 | 31254.64
00-00076801 | Доводчик врезной ITS96 EN 3-6, удл. 8мм (52270150) | DORMA | Доводчик врезной ITS96 EN 3-6, удл. 8мм. Доводчик ITS 96 предназначен для скрытой установки в дверное полотно или дверную коробку, что обеспечивает защиту от вандализма. Доводчик для дверей ITS 96, пригодный практически для всех типов дверей благодаря гибкости системы, имеет широкий ряд функций в сочетании с высоким уровнем качества. Одна система скользящих каналов и координаторов закрывания для ITS 96 и ITS 96 FL. | 31892.3 | 31254.64
00-00076806 | Доводчик клем. BTS75V BC EN1-4,0˚,б/шп. (61701001) | DORMA | Доводчик клеммного крепления BTS75V BC EN1-4, 0˚, б/шп. BTS 75 V - это напольный доводчик, подходящий ко всем стандартным дверям одностороннего или двухстороннего действия, шириной до 1100 мм, имеющая высокую степень приспособляемости, а также возможность отдельной регулировки силы закрытия посредством регулировочного винта. Нижняя пружина BTS 75 V предназначена для всех типов дверей - стандартных, узких или широких, левосторонних, правосторонних, одностороннего или двухстороннего действия. Благодаря широкому ряду функций, которые могут быть отдельно выбраны в зависимости от требований, нижние пружины BTS 75 V обеспечивают максимальную надежность и качество. | 26397.32 | 25869.41
00-00076735 | Доводчик клем. BTS75V BC EN1-4,0˚,со шп.(61701000) | DORMA | Доводчик клеммного крепления BTS75V BC EN1-4, 0˚, со шп. BTS 75 V - это напольный доводчик, подходящий ко всем стандартным дверям одностороннего или двухстороннего действия, шириной до 1100 мм, имеющая высокую степень приспособляемости, а также возможность отдельной регулировки силы закрытия посредством регулировочного винта. Нижняя пружина BTS 75 V предназначена для всех типов дверей - стандартных, узких или широких, левосторонних, правосторонних, одностороннего или двухстороннего действия. Благодаря широкому ряду функций, которые могут быть отдельно выбраны в зависимости от требований, нижние пружины BTS 75 V обеспечивают максимальную надежность и качество. | 30391.11 | 29783.38
00-00076794 | Дов. клем. BTS75V BC EN1-4,105˚,б/шп.(61701301) | DORMA | Доводчик клеммного крепления BTS75V BC EN1-4, 105˚, б/шп. BTS 75 V - это напольный доводчик, подходящий ко всем стандартным дверям одностороннего или двухстороннего действия, шириной до 1100 мм, имеющая высокую степень приспособляемости, а также возможность отдельной регулировки силы закрытия посредством регулировочного винта. Нижняя пружина BTS 75 V предназначена для всех типов дверей - стандартных, узких или широких, левосторонних, правосторонних, одностороннего или двухстороннего действия. Благодаря широкому ряду функций, которые могут быть отдельно выбраны в зависимости от требований, нижние пружины BTS 75 V обеспечивают максимальную надежность и качество. | 26916.16 | 26378.27
00-00076793 | Дов. клем. BTS75V BC EN1-4,105˚,со шп(61701300) | DORMA | Доводчик клеммного крепления BTS75V BC EN1-4, 105˚, со шп. BTS 75 V - это напольный доводчик, подходящий ко всем стандартным дверям одностороннего или двухстороннего действия, шириной до 1100 мм, имеющая высокую степень приспособляемости, а также возможность отдельной регулировки силы закрытия посредством регулировочного винта. Нижняя пружина BTS 75 V предназначена для всех типов дверей - стандартных, узких или широких, левосторонних, правосторонних, одностороннего или двухстороннего действия. Благодаря широкому ряду функций, которые могут быть отдельно выбраны в зависимости от требований, нижние пружины BTS 75 V обеспечивают максимальную надежность и качество. | 30391.11 | 29783.38
00-00076807 | Доводчик клем. BTS75V BC EN1-4,90˚,б/шп.(61701201) | DORMA | Доводчик клеммного крепления BTS75V BC EN1-4, 90˚, б/шп. BTS 75 V - это напольный доводчик, подходящий ко всем стандартным дверям одностороннего или двухстороннего действия, шириной до 1100 мм, имеющая высокую степень приспособляемости, а также возможность отдельной регулировки силы закрытия посредством регулировочного винта. Нижняя пружина BTS 75 V предназначена для всех типов дверей - стандартных, узких или широких, левосторонних, правосторонних, одностороннего или двухстороннего действия. Благодаря широкому ряду функций, которые могут быть отдельно выбраны в зависимости от требований, нижние пружины BTS 75 V обеспечивают максимальную надежность и качество. | 26916.16 | 26378.27
00-00082107 | Дов.клч.TS93 B BC+DC EN 2-5,ан.-сер.P180(43020020) | DORMA | Доводчик кулачковый TS93 B BC+DC EN 2-5, антрацитово-серый P180. Устанавливается на дверное полотно со стороны петель или на дверную коробку со стороны, противоположной петлям. В основе работы которой лежит хорошо зарекомендовавший себя кулачковый механизм в форме сердца, что обеспечивает еще большее удобство при открывании двери. | 28159.74 | 27596.45
00-00082108 | Дов.клч.TS93 B BC+DC EN 2-5,ан.-сер.P180(43030020) | DORMA | Доводчик кулачковый TS93 B BC+DC EN 2-5, антрацитово-серый P180. Устанавливается на дверное полотно со стороны петель или на дверную коробку со стороны, противоположной петлям. В основе работы которой лежит хорошо зарекомендовавший себя кулачковый механизм в форме сердца, что обеспечивает еще большее удобство при открывании двери. | 30308.57 | 29702.65
00-00082106 | Дов.клч.TS93 B BC+DC EN 2-5,чер-сер.P185(43020021) | DORMA | Доводчик кулачковый TS93 B BC+DC EN 2-5, черно-серый P185. Устанавливается на дверное полотно со стороны петель или на дверную коробку со стороны, противоположной петлям. В основе работы которой лежит хорошо зарекомендовавший себя кулачковый механизм в форме сердца, что обеспечивает еще большее удобство при открывании двери. | 28159.74 | 27596.45
00-00082109 | Дов.клч.TS93 B BC+DC EN 2-5,чер-сер.P185(43030021) | DORMA | Доводчик кулачковый TS93 B BC+DC EN 2-5, черно-серый P185. Устанавливается на дверное полотно со стороны петель или на дверную коробку со стороны, противоположной петлям. В основе работы которой лежит хорошо зарекомендовавший себя кулачковый механизм в форме сердца, что обеспечивает еще большее удобство при открывании двери. | 30308.57 | 29702.65
00-00082112 | Дов.клч.TS93 B BC+DC EN 5-7,ан.-сер.P180(43520020) | DORMA | Доводчик кулачковый TS93 B BC+DC EN 5-7, антрацитово-серый P180. Устанавливается на дверное полотно со стороны петель или на дверную коробку со стороны, противоположной петлям. В основе работы которой лежит хорошо зарекомендовавший себя кулачковый механизм в форме сердца, что обеспечивает еще большее удобство при открывании двери. | 45363.98 | 44456.92
00-00082113 | Дов.клч.TS93 B BC+DC EN 5-7,чер-сер.P185(43520021) | DORMA | Доводчик кулачковый TS93 B BC+DC EN 5-7, черно-серый P185. Устанавливается на дверное полотно со стороны петель или на дверную коробку со стороны, противоположной петлям. В основе работы которой лежит хорошо зарекомендовавший себя кулачковый механизм в форме сердца, что обеспечивает еще большее удобство при открывании двери. | 46254.72 | 45329.52
00-00082111 | Дов.клч.TS93 B BC+DC EN 5-7,чер.RAL 9005(43520019) | DORMA | Доводчик кулачковый TS93 B BC+DC EN 5-7, черный RAL 9005. Устанавливается на дверное полотно со стороны петель или на дверную коробку со стороны, противоположной петлям. В основе работы которой лежит хорошо зарекомендовавший себя кулачковый механизм в форме сердца, что обеспечивает еще большее удобство при открывании двери. | 37094.3 | 36352.32
00-00082116 | Дов.клч.TS93 G BC+DC EN 5-7,ан.-сер.P180(43530020) | DORMA | Доводчик кулачковый TS93 G BC+DC EN 5-7, антрацитово-серый P180. Устанавливается на дверное полотно со стороны петель или на дверную коробку со стороны, противоположной петлям. В основе работы которой лежит хорошо зарекомендовавший себя кулачковый механизм в форме сердца, что обеспечивает еще большее удобство при открывании двери. | 45363.98 | 44456.92
00-00082115 | Дов.клч.TS93 G BC+DC EN 5-7,чер.RAL 9005(43530019) | DORMA | Доводчик кулачковый TS93 G BC+DC EN 5-7, черный RAL 9005. Устанавливается на дверное полотно со стороны петель или на дверную коробку со стороны, противоположной петлям. В основе работы которой лежит хорошо зарекомендовавший себя кулачковый механизм в форме сердца, что обеспечивает еще большее удобство при открывании двери. | 37094.3 | 36352.32
00-00076804 | Доводчик св.х ITS96 FL, EN 3-6, удл.8мм (52650150) | DORMA | Доводчик дверной св.х ITS96 FL, EN 3-6, удл.8мм. Доводчик ITS 96 предназначен для скрытой установки в дверное полотно или дверную коробку, что обеспечивает защиту от вандализма. Доводчик для дверей ITS 96, пригодный практически для всех типов дверей благодаря гибкости системы, имеет широкий ряд функций в сочетании с высоким уровнем качества. Одна система скользящих каналов и координаторов закрывания для ITS 96 и ITS 96 FL. | 175293.36 | 171787.57
00-00076803 | Доводчик св.х. ITS96 FL,EN 3-6,стд.шп. (52630150) | DORMA | Доводчик дверной св.х. ITS96 FL, EN 3-6, стд.шп. Доводчик ITS 96 предназначен для скрытой установки в дверное полотно или дверную коробку, что обеспечивает защиту от вандализма. Доводчик для дверей ITS 96, пригодный практически для всех типов дверей благодаря гибкости системы, имеет широкий ряд функций в сочетании с высоким уровнем качества. Одна система скользящих каналов и координаторов закрывания для ITS 96 и ITS 96 FL. | 205828.69 | 201712.45
00-00076727 | Доводчик св.х. ITS96 FL,EN 3-6,удл.4мм (52640150) | DORMA | Доводчик дверной св.х. ITS96 FL, EN 3-6, удл.4мм. Доводчик ITS 96 предназначен для скрытой установки в дверное полотно или дверную коробку, что обеспечивает защиту от вандализма. Доводчик для дверей ITS 96, пригодный практически для всех типов дверей благодаря гибкости системы, имеет широкий ряд функций в сочетании с высоким уровнем качества. Одна система скользящих каналов и координаторов закрывания для ITS 96 и ITS 96 FL. | 175293.36 | 171787.57
00-00075833 | DS-K4DC103 | HikVision | Дверной доводчик , Угол фиксации двери: от 0 до 15° , Угол закрытия двери: от 15 до 180° , Для веса двери 40 ~ 65 кг, ширина ≤ 950 мм, прочность закрывания: EN3 | 3590 | 2692.5
00-00075834 | DS-K4DC104 | HikVision | Дверной доводчик , Угол фиксации двери: от 0 до 15°. , Угол закрытия двери: от 15 до 180° , Для веса двери 60 ~ 85 кг, ширина ≤ 1100 мм, прочность закрывания: EN4 | 4590 | 3442.5
00-00075835 | DS-K4DC105 | HikVision | Дверной доводчик , Угол фиксации двери: от 0 до 15° , Угол закрытия двери: от 15 до 180° , Для веса двери 80 ~ 120 кг, ширина ≤ 1250 мм, прочность закрывания: EN5 | 5190 | 3892.5
03-00000457 | E-602 (белый) | Oubao | Доводчик механический для дверей весом до 50 кг, двухскоростной, установочный размер 132х20 мм, габариты 148х58х37 мм, -35...+40° С, 1,3 кг, цвет - белый | 1419 | 1277
03-00000458 | E-602 (бронза) | Oubao | Доводчик механический для дверей весом до 50 кг, двухскоростной, установочный размер 132х20 мм, габариты 148х58х37 мм, -35...+40° С, 1,3 кг, цвет - бронза | 1419 | 1277
03-00000460 | E-602 (золото) | Oubao | Доводчик механический для дверей весом до 50 кг, двухскоростной, установочный размер 132х20 мм, габариты 148х58х37 мм, -35...+40° С, 1,3 кг, цвет - золото | 1419 | 1277
03-00000459 | E-602 (серебро) | Oubao | Доводчик механический для дверей весом до 50 кг, двухскоростной, установочный размер 132х20 мм, габариты 148х58х37 мм, -35...+40° С, 1,3 кг, цвет - серебро | 1419 | 1277
03-00002825 | E-602D (белый) | Oubao | Доводчик механический для дверей весом до 50 кг, двухскоростной, фиксация открытого положения, установочный размер 132х20 мм, габариты 148х58х37 мм, -35...+40° С, 1,3 кг, цвет - белый | 1656 | 1490
03-00002826 | E-602D (бронза) | Oubao | Доводчик механический для дверей весом до 50 кг, двухскоростной, фиксация открытого положения, установочный размер 132х20 мм, габариты 148х58х37 мм, -35...+40° С, 1,3 кг, цвет - бронза | 1656 | 1490
03-00002827 | E-602D (золото) | Oubao | Доводчик механический для дверей весом до 50 кг, двухскоростной, фиксация открытого положения, установочный размер 132х20 мм, габариты 148х58х37 мм, -35...+40° С, 1,3 кг, цвет - золото. | 1656 | 1490
03-00002828 | E-602D (серебро) | Oubao | Доводчик механический для дверей весом до 50 кг, двухскоростной, фиксация открытого положения, установочный размер 132х20 мм, габариты 148х58х37 мм, -35...+40° С, 1,3 кг, цвет - серебро | 1656 | 1490
03-00000461 | E-603 (белый) | Oubao | Доводчик механический для дверей весом до 75 кг, двухскоростной, установочный размер 168х19 мм, габариты 186х67х45 мм, -35...+40° С, 1,3 кг, цвет - белый | 2244 | 2020
03-00000462 | E-603 (бронза) | Oubao | Доводчик механический для дверей весом до 75 кг, двухскоростной, установочный размер 168х19 мм, габариты 186х67х45 мм, -35...+40° С, 1,3 кг, цвет - бронза | 2244 | 2020
03-00000463 | E-603 (золото) | Oubao | Доводчик механический для дверей весом до 75 кг, двухскоростной, установочный размер 168х19 мм, габариты 186х67х45 мм, -35...+40° С, 1,3 кг, цвет - золото. | 2244 | 2020
03-00000464 | E-603 (серебро) | Oubao | Доводчик механический для дверей весом до 75 кг, двухскоростной, установочный размер 168х19 мм, габариты 186х67х45 мм, -35...+40° С, 1,3 кг, цвет - серебро. | 2244 | 2020
03-00002829 | E-603D (белый) | Oubao | Доводчик механический для дверей весом до 75 кг, двухскоростной, фиксация открытого положения, установочный размер 168х19 мм, габариты 186х67х45 мм, -35...+40° С, 1,3 кг, цвет - белый. | 2438 | 2194
03-00002830 | E-603D (бронза) | Oubao | Доводчик механический для дверей весом до 75 кг, двухскоростной, фиксация открытого положения, установочный размер 168х19 мм, габариты 186х67х45 мм, -35...+40° С, 1,3 кг, цвет - бронза. | 2438 | 2194
03-00002831 | E-603D (золото) | Oubao | Доводчик механический для дверей весом до 75 кг, двухскоростной, фиксация открытого положения, установочный размер 168х19 мм, габариты 186х67х45 мм, -35...+40° С, 1,3 кг, цвет - золото. | 2438 | 2194
03-00002832 | E-603D (серебро) | Oubao | Доводчик механический для дверей весом до 75 кг, двухскоростной, фиксация открытого положения, установочный размер 168х19 мм, габариты 186х67х45 мм, -35...+40° С, 1,3 кг, цвет - серебро. | 2438 | 2194
03-00000465 | E-604 (белый) | Oubao | Доводчик механический для дверей весом до 100 кг, двухскоростной, установочный размер 206х19 мм, габариты 223х73х45 мм, -35...+40° С, 2,2 кг, цвет - белый. | 2850 | 2565
03-00000466 | E-604 (бронза) | Oubao | Доводчик механический для дверей весом до 100 кг, двухскоростной, установочный размер 206х19 мм, габариты 223х73х45 мм, -35...+40° С, 2,2 кг, цвет - бронза. | 2850 | 2565
03-00000467 | E-604 (золото) | Oubao | Доводчик механический для дверей весом до 100 кг, двухскоростной, установочный размер 206х19 мм, габариты 223х73х45 мм, -35...+40° С, 2,2 кг, цвет - золото. | 2850 | 2565
03-00000468 | E-604 (серебро) | Oubao | Доводчик механический для дверей весом до 100 кг, двухскоростной, установочный размер 206х19 мм, габариты 223х73х45 мм, -35...+40° С, 2,2 кг, цвет - серебро. | 2850 | 2565
03-00002833 | E-604D (белый) | Oubao | Доводчик механический для дверей весом до 100 кг, двухскоростной, фиксация открытого положения, установочный размер 206х19 мм, габариты 223х73х45 мм, -35...+40° С, 2,2 кг, цвет - белый. | 3496 | 3146
03-00002834 | E-604D (бронза) | Oubao | Доводчик механический для дверей весом до 100 кг, двухскоростной, фиксация открытого положения, установочный размер 206х19 мм, габариты 223х73х45 мм, -35...+40° С, 2,2 кг, цвет - бронза. | 3496 | 3146
03-00002836 | E-604D (серебро) | Oubao | Доводчик механический для дверей весом до 100 кг, двухскоростной, фиксация открытого положения, установочный размер 206х19 мм, габариты 223х73х45 мм, -35...+40° С, 2,2 кг, цвет - серебро. | 3496 | 3146
03-00000469 | E-605 (белый) | Oubao | Доводчик механический для дверей весом до 120 кг, двухскоростной, установочный размер 230х19 мм, габариты 248х73х45 мм, -35...+40° С, 2,3 кг, цвет - белый. | 3270 | 2943
03-00000470 | E-605 (бронза) | Oubao | Доводчик механический для дверей весом до 120 кг, двухскоростной, установочный размер 230х19 мм, габариты 248х73х45 мм, -35...+40° С, 2,3 кг, цвет - бронза. | 3270 | 2943
03-00000471 | E-605 (золото) | Oubao | Доводчик механический для дверей весом до 120 кг, двухскоростной, установочный размер 230х19 мм, габариты 248х73х45 мм, -35...+40° С, 2,3 кг, цвет - золото. | 3270 | 2943
03-00000472 | E-605 (серебро) | Oubao | Доводчик механический для дверей весом до 120 кг, двухскоростной, установочный размер 230х19 мм, габариты 248х73х45 мм, -35...+40° С, 2,3 кг, цвет - серебро. | 3270 | 2943
03-00002837 | E-605D (белый) | Oubao | Доводчик механический для дверей весом до 120 кг, двухскоростной, фиксация открытого положения, установочный размер 230х19 мм, габариты 248х73х45 мм, -35...+40° С, 2,3 кг, цвет - белый. | 3934 | 3541
03-00002838 | E-605D (бронза) | Oubao | Доводчик механический для дверей весом до 120 кг, двухскоростной, фиксация открытого положения, установочный размер 230х19 мм, габариты 248х73х45 мм, -35...+40° С, 2,3 кг, цвет - бронза | 3934 | 3541
03-00002839 | E-605D (золото) | Oubao | Доводчик механический для дверей весом до 120 кг, двухскоростной, фиксация открытого положения, установочный размер 230х19 мм, габариты 248х73х45 мм, -35...+40° С, 2,3 кг, цвет - золото | 3934 | 3541
03-00002840 | E-605D (серебро) | Oubao | Доводчик механический для дверей весом до 120 кг, двухскоростной, фиксация открытого положения, установочный размер 230х19 мм,, -35...+40°, габариты 248х73х45 мм, 2,3 кг, цвет - серебро. | 3934 | 3541
03-00013019 | ST-DC001-SL | Smartec | Доводчик дверной c тягой EN1. Покрытие - серебро. Усилие закрывания - 9 Нм. Эксплуатация -35...+70 °С. Размеры - 179х40х65 мм. Наработка на отказ 1000000 циклов.Дверные доводчики серий ST-DC... предназначены для контролируемого и плавного закрытия двери с целью обеспечения гарантированного срабатывания запирающих устройств, а так же для уменьшения ударных нагрузок и обеспечения длительного срока эксплуатации двери и запирающего механизма.Доводчики серий ST-DC... могут быть установлены как на легкие и обычные межкомнатные двери, так и наружные двери, тяжелые двери и двери специального назначения. Доводчики универсальны и могут использоваться на правых или левых дверях.Т.к. габаритно-весовые параметры дверей могут отличаться, то для их закрытия требуется приложение различного усилия. Поэтому тип доводчика выбирают, исходя из ширины и веса створки двери. | 2050 | 2050
00-00121494 | ST-DC001-WT | Smartec | Доводчик двери c тягой EN 1, до 30 кг, 750 мм, 2-х скор., WT - белый. | 2050 | 2050
03-00013022 | ST-DC002-BR | Smartec | Доводчик дверной c тягой EN2. Покрытие - бронза. Усилие закрывания - 13 Нм. Эксплуатация -35...+70 °С. Размеры - 186х45х67 мм. Наработка на отказ 1000000 циклов.Дверные доводчики серий ST-DC... предназначены для контролируемого и плавного закрытия двери с целью обеспечения гарантированного срабатывания запирающих устройств, а так же для уменьшения ударных нагрузок и обеспечения длительного срока эксплуатации двери и запирающего механизма.Доводчики серий ST-DC... могут быть установлены как на легкие и обычные межкомнатные двери, так и наружные двери, тяжелые двери и двери специального назначения. Доводчики универсальны и могут использоваться на правых или левых дверях.Т.к. габаритно-весовые параметры дверей могут отличаться, то для их закрытия требуется приложение различного усилия. Поэтому тип доводчика выбирают, исходя из ширины и веса створки двери.Чтобы сделать процесс закрывания двери контролируемым, в доводчиках применена система жидкостного (масляного) амортизатора с термокомпен | 2100 | 2100
03-00013020 | ST-DC002-SL | Smartec | Доводчик дверной c тягой EN2. Покрытие - серебро. Усилие закрывания - 13 Нм. Эксплуатация -35...+70 °С. Размеры - 186х45х67 мм. Наработка на отказ 1000000 циклов.Дверные доводчики серий ST-DC... предназначены для контролируемого и плавного закрытия двери с целью обеспечения гарантированного срабатывания запирающих устройств, а так же для уменьшения ударных нагрузок и обеспечения длительного срока эксплуатации двери и запирающего механизма.Доводчики серий ST-DC... могут быть установлены как на легкие и обычные межкомнатные двери, так и наружные двери, тяжелые двери и двери специального назначения. Доводчики универсальны и могут использоваться на правых или левых дверях.Т.к. габаритно-весовые параметры дверей могут отличаться, то для их закрытия требуется приложение различного усилия. Поэтому тип доводчика выбирают, исходя из ширины и веса створки двери.Чтобы сделать процесс закрывания двери контролируемым, в доводчиках применена система жидкостного (масляного) амортизатора с термокомпе | 2100 | 2100
03-00013021 | ST-DC002-WT | Smartec | Доводчик дверной c тягой EN2. Покрытие - белое. Усилие закрывания - 13 Нм. Эксплуатация -35...+70 °С. Размеры - 186х45х67 мм. Наработка на отказ 1000000 циклов.Дверные доводчики серий ST-DC... предназначены для контролируемого и плавного закрытия двери с целью обеспечения гарантированного срабатывания запирающих устройств, а так же для уменьшения ударных нагрузок и обеспечения длительного срока эксплуатации двери и запирающего механизма.Доводчики серий ST-DC... могут быть установлены как на легкие и обычные межкомнатные двери, так и наружные двери, тяжелые двери и двери специального назначения. Доводчики универсальны и могут использоваться на правых или левых дверях.Т.к. габаритно-весовые параметры дверей могут отличаться, то для их закрытия требуется приложение различного усилия. Поэтому тип доводчика выбирают, исходя из ширины и веса створки двери.Чтобы сделать процесс закрывания двери контролируемым, в доводчиках применена система жидкостного (масляного) амортизатора с термокомпенс | 2100 | 2100
03-00013025 | ST-DC003-BR | Smartec | Доводчик дверной c тягой EN3. Покрытие - бронза. Усилие закрывания - 18 Нм. Эксплуатация -35...+70 °С. Размеры - 223х45х72 мм. Наработка на отказ 1000000 циклов.Дверные доводчики серий ST-DC... предназначены для контролируемого и плавного закрытия двери с целью обеспечения гарантированного срабатывания запирающих устройств, а так же для уменьшения ударных нагрузок и обеспечения длительного срока эксплуатации двери и запирающего механизма.Доводчики серий ST-DC... могут быть установлены как на легкие и обычные межкомнатные двери, так и наружные двери, тяжелые двери и двери специального назначения. Доводчики универсальны и могут использоваться на правых или левых дверях.Т.к. габаритно-весовые параметры дверей могут отличаться, то для их закрытия требуется приложение различного усилия. Поэтому тип доводчика выбирают, исходя из ширины и веса створки двери.Чтобы сделать процесс закрывания двери контролируемым, в доводчиках применена система жидкостного (масляного) амортизатора с термокомпен | 2500 | 2500
03-00013023 | ST-DC003-SL | Smartec | Доводчик дверной c тягой EN3. Покрытие - серебро. Усилие закрывания - 18 Нм. Эксплуатация -35...+70 °С. Размеры - 223х45х72 мм. Наработка на отказ 1000000 циклов.Дверные доводчики серий ST-DC... предназначены для контролируемого и плавного закрытия двери с целью обеспечения гарантированного срабатывания запирающих устройств, а так же для уменьшения ударных нагрузок и обеспечения длительного срока эксплуатации двери и запирающего механизма.Доводчики серий ST-DC... могут быть установлены как на легкие и обычные межкомнатные двери, так и наружные двери, тяжелые двери и двери специального назначения. Доводчики универсальны и могут использоваться на правых или левых дверях.Т.к. габаритно-весовые параметры дверей могут отличаться, то для их закрытия требуется приложение различного усилия. Поэтому тип доводчика выбирают, исходя из ширины и веса створки двери.Чтобы сделать процесс закрывания двери контролируемым, в доводчиках применена система жидкостного (масляного) амортизатора с термокомпе | 2500 | 2500
03-00013024 | ST-DC003-WT | Smartec | Доводчик дверной c тягой EN3. Покрытие - белое. Усилие закрывания - 18 Нм. Эксплуатация -35...+70 °С. Размеры - 223х45х72 мм. Наработка на отказ 1000000 циклов.Дверные доводчики серий ST-DC... предназначены для контролируемого и плавного закрытия двери с целью обеспечения гарантированного срабатывания запирающих устройств, а так же для уменьшения ударных нагрузок и обеспечения длительного срока эксплуатации двери и запирающего механизма.Доводчики серий ST-DC... могут быть установлены как на легкие и обычные межкомнатные двери, так и наружные двери, тяжелые двери и двери специального назначения. Доводчики универсальны и могут использоваться на правых или левых дверях.Т.к. габаритно-весовые параметры дверей могут отличаться, то для их закрытия требуется приложение различного усилия. Поэтому тип доводчика выбирают, исходя из ширины и веса створки двери.Чтобы сделать процесс закрывания двери контролируемым, в доводчиках применена система жидкостного (масляного) амортизатора с термокомпенс | 2500 | 2500
03-00013028 | ST-DC004-BR | Smartec | Доводчик дверной c тягой EN4. Покрытие - бронза. Усилие закрывания - 26 Нм. Эксплуатация -35...+70 °С. Размеры - 248х45х72 мм. Наработка на отказ 1000000 циклов.Дверные доводчики серий ST-DC... предназначены для контролируемого и плавного закрытия двери с целью обеспечения гарантированного срабатывания запирающих устройств, а так же для уменьшения ударных нагрузок и обеспечения длительного срока эксплуатации двери и запирающего механизма.Доводчики серий ST-DC... могут быть установлены как на легкие и обычные межкомнатные двери, так и наружные двери, тяжелые двери и двери специального назначения. Доводчики универсальны и могут использоваться на правых или левых дверях.Т.к. габаритно-весовые параметры дверей могут отличаться, то для их закрытия требуется приложение различного усилия. Поэтому тип доводчика выбирают, исходя из ширины и веса створки двери.Чтобы сделать процесс закрывания двери контролируемым, в доводчиках применена система жидкостного (масляного) амортизатора с термокомпен | 3000 | 3000
03-00013026 | ST-DC004-SL | Smartec | Доводчик дверной c тягой EN4. Покрытие - серебро. Усилие закрывания - 26 Нм. Эксплуатация -35...+70 °С. Размеры - 248х45х72 мм. Наработка на отказ 1000000 циклов.Дверные доводчики серий ST-DC... предназначены для контролируемого и плавного закрытия двери с целью обеспечения гарантированного срабатывания запирающих устройств, а так же для уменьшения ударных нагрузок и обеспечения длительного срока эксплуатации двери и запирающего механизма.Доводчики серий ST-DC... могут быть установлены как на легкие и обычные межкомнатные двери, так и наружные двери, тяжелые двери и двери специального назначения. Доводчики универсальны и могут использоваться на правых или левых дверях.Т.к. габаритно-весовые параметры дверей могут отличаться, то для их закрытия требуется приложение различного усилия. Поэтому тип доводчика выбирают, исходя из ширины и веса створки двери.Чтобы сделать процесс закрывания двери контролируемым, в доводчиках применена система жидкостного (масляного) амортизатора с термокомпе | 3000 | 3000
03-00013027 | ST-DC004-WT | Smartec | Доводчик дверной c тягой EN4. Покрытие - белый. Усилие закрывания - 26 Нм. Эксплуатация -35...+70 °С. Размеры - 248х45х72 мм. Наработка на отказ 1000000 циклов.Дверные доводчики серий ST-DC... предназначены для контролируемого и плавного закрытия двери с целью обеспечения гарантированного срабатывания запирающих устройств, а так же для уменьшения ударных нагрузок и обеспечения длительного срока эксплуатации двери и запирающего механизма.Доводчики серий ST-DC... могут быть установлены как на легкие и обычные межкомнатные двери, так и наружные двери, тяжелые двери и двери специального назначения. Доводчики универсальны и могут использоваться на правых или левых дверях.Т.к. габаритно-весовые параметры дверей могут отличаться, то для их закрытия требуется приложение различного усилия. Поэтому тип доводчика выбирают, исходя из ширины и веса створки двери.Чтобы сделать процесс закрывания двери контролируемым, в доводчиках применена система жидкостного (масляного) амортизатора с термокомпенс | 3000 | 3000
00-00121489 | ST-DC005-SL | Smartec | Доводчик двери c тягой EN5, 80 - 110 кг, 1250 мм, 2-х скор., серебряный | 3250 | 3250
00-00121490 | ST-DC005-WT | Smartec | Доводчик двери c тягой EN5, 80 - 110 кг, 1250 мм, 2-х скор., WT - белый. | 3250 | 3250
00-00121491 | ST-DC014BC-SL | Smartec | Доводчик двери c тягой EN 1-4, 15 - 85 кг, 1100 мм, 2-х скор., тормоз открывания, серебряный | 3630 | 3630
00-00121492 | ST-DC014BC-WT | Smartec | Доводчик двери c тягой EN 1-4, 15 - 85 кг, 1100 мм, 2-х скор., тормоз открывания, белый | 3630 | 3630
00-00121493 | ST-DC014BCDA-SL | Smartec | Доводчик двери c тягой EN 1-4, 15 - 85 кг, 1100 мм, 2-х скор., тормоз открывания, задержка закрывания, серебряный. | 3900 | 3900
00-00121488 | ST-DC014BCDA-WT | Smartec | Доводчик двери c тягой EN 1-4, 15 - 85 кг, 1100 мм, 2-х скор., тормоз открывания, задержка закрывания, белый. | 3900 | 3900
00-00040591 | ST-DC036BC-BR | Smartec | Доводчик дверной c тягой EN3-6. Покрытие - бронза. Усилие закрывания - 18-54 Нм. Эксплуатация -35...+70 °С. Размеры - 248х45х72 мм. Наработка на отказ 1000000 циклов.Дверные доводчики серий ST-DC... предназначены для контролируемого и плавного закрытия двери с целью обеспечения гарантированного срабатывания запирающих устройств, а так же для уменьшения ударных нагрузок и обеспечения длительного срока эксплуатации двери и запирающего механизма.Доводчики серий ST-DC... могут быть установлены как на легкие и обычные межкомнатные двери, так и наружные двери, тяжелые двери и двери специального назначения. Доводчики универсальны и могут использоваться на правых или левых дверях.Т.к. габаритно-весовые параметры дверей могут отличаться, то для их закрытия требуется приложение различного усилия. Поэтому тип доводчика выбирают, исходя из ширины и веса створки двери.Чтобы сделать процесс закрывания двери контролируемым, в доводчиках применена система жидкостного (масляного) амортизатора с термок | 3950 | 3950
00-00040589 | ST-DC036BC-SL | Smartec | Доводчик дверной c тягой EN3-6. Покрытие - серебро. Усилие закрывания - 18-54 Нм. Эксплуатация -35...+70 °С. Размеры - 248х45х72 мм. Наработка на отказ 1000000 циклов.Дверные доводчики серий ST-DC... предназначены для контролируемого и плавного закрытия двери с целью обеспечения гарантированного срабатывания запирающих устройств, а так же для уменьшения ударных нагрузок и обеспечения длительного срока эксплуатации двери и запирающего механизма.Доводчики серий ST-DC... могут быть установлены как на легкие и обычные межкомнатные двери, так и наружные двери, тяжелые двери и двери специального назначения. Доводчики универсальны и могут использоваться на правых или левых дверях.Т.к. габаритно-весовые параметры дверей могут отличаться, то для их закрытия требуется приложение различного усилия. Поэтому тип доводчика выбирают, исходя из ширины и веса створки двери.Чтобы сделать процесс закрывания двери контролируемым, в доводчиках применена система жидкостного (масляного) амортизатора с термо | 3950 | 3950
00-00040590 | ST-DC036BC-WT | Smartec | Доводчик дверной c тягой EN3-6. Покрытие - белое. Усилие закрывания - 18-54 Нм. Эксплуатация -35...+70 °С. Размеры - 248х45х72 мм. Наработка на отказ 1000000 циклов.Дверные доводчики серий ST-DC... предназначены для контролируемого и плавного закрытия двери с целью обеспечения гарантированного срабатывания запирающих устройств, а так же для уменьшения ударных нагрузок и обеспечения длительного срока эксплуатации двери и запирающего механизма.Доводчики серий ST-DC... могут быть установлены как на легкие и обычные межкомнатные двери, так и наружные двери, тяжелые двери и двери специального назначения. Доводчики универсальны и могут использоваться на правых или левых дверях.Т.к. габаритно-весовые параметры дверей могут отличаться, то для их закрытия требуется приложение различного усилия. Поэтому тип доводчика выбирают, исходя из ширины и веса створки двери.Чтобы сделать процесс закрывания двери контролируемым, в доводчиках применена система жидкостного (масляного) амортизатора с термоко | 3950 | 3950
00-00029469 | ST-DC036BCDA-SL | Smartec | Доводчик дверной c тягой EN 3-6, 40 - 120 кг, 1400 мм, 2-х скор., тормоз открывания, задержка закрывания, SL - алюм | 4150 | 4150
00-00121487 | ST-DC036BCDA-WT | Smartec | Доводчик двери c тягой EN 3-6, 40 - 130 кг, 1400 мм, 2-х скор., тормоз открывания, задержка закрывания, белый. | 4150 | 4150
00-00029512 | ST-DC102-SL | Smartec | Доводчик дверной c тягой EN 2, 30 - 45 кг, 850 мм, 2-х скор., SL - алюм | 1210 | 1210
00-00029513 | ST-DC103-SL | Smartec | Доводчик дверной c тягой EN 3, 40 - 65 кг, 950 мм, 2-х скор., SL - алюм | 1540 | 1540
00-00029514 | ST-DC104-SL | Smartec | Доводчик дверной c тягой EN 4, 60 - 85 кг, 1100 мм, 2-х скор., SL - алюм | 1925 | 1925
00-00126711 | ST-DC204BC-SL | Smartec | Доводчик двери c тягой EN 4, 60 - 85 кг, 1100 мм, 2-х скор., тормоз открывания, SL - алюм. | 2310 | 2310
00-00126712 | ST-DC225BC-SL | Smartec | Доводчик двери c тягой EN 2-5, 40 - 120 кг, 1400 мм, 2-х скор., тормоз открывания, SL - алюм. | 2900 | 2900
00-00029515 | ST-DC236BC-SL | Smartec | Доводчик дверной c тягой EN 3-6, 40 - 120 кг, 1400 мм, 2-х скор., тормоз открывания, SL - алюм | 2310 | 2310
00-00126713 | ST-DC303-SL | Smartec | Доводчик двери c тягой EN 3, 40 - 65 кг, 950 мм, 2-х скор., SL - алюм. | 2300 | 2300
00-00126714 | ST-DC304-SL | Smartec | Доводчик двери c тягой EN 4, 60 - 85 кг, 1100 мм, 2-х скор., SL - алюм. | 2350 | 2350
00-00126715 | ST-DC324BC-SL | Smartec | Доводчик двери c тягой EN 2-4, 30 - 85 кг, 1100 мм, 2-х скор., BC тормоз открывания, SL - алюм. | 3600 | 3600
00-00126716 | ST-DC503HO-SL | Smartec | Доводчик двери врезной cо скользящей тягой EN 3, 40 - 65 кг, 950 мм, 2-х скор., HO - удержание в открытом положении, SL - алюм. | 3550 | 3550
00-00126717 | ST-DC504HO-SL | Smartec | Доводчик двери врезной cо скользящей тягой EN 4, 60 - 85 кг, 1100 мм, 2-х скор., HO - удержание в открытом положении, SL - алюм. | 3600 | 3600
00-00126718 | ST-DC524HO-SL | Smartec | Доводчик двери врезной cо скользящей тягой EN 2-4, 30 - 85 кг, 1100 мм, 2-х скор., HO - удержание в открытом положении, SL - алюм. | 10100 | 10100
00-00126719 | ST-DC624-SL | Smartec | Доводчик двери c тягой EN 2, EN3, EN4; 40 - 120 кг, 1400 мм, 2-х скор., SL - алюм. | 2550 | 2550
00-00042740 | TS-DC045 (белый) | Tantos | Дверной доводчик для легких дверей. Две регулировки скорости: закрывания и доводки. В комплекте установочный шаблон с реальными размерами. Материал корпуса: алюминий . Цвета: белый, серебро, венге. | 2260 | 2147
00-00085090 | TS-DC045 (графит) | Tantos | Доводчик дверной, усилие EN2, вес двери до 50 кг, две регулировки: скорость закрывания и скорость доводки, рабочая температура: -35..+60С, габаритные размеры: 148х37х57,5мм, установочные размеры:132х20 мм, материал: алюминий, цвет: тёмно-серый металлик | 2260 | 2147
00-00080449 | TS-DC045 (коричневый) | Tantos | Доводчик дверной, усилие EN2, вес двери до 50 кг, две регулировки: скорость закрывания и скорость доводки, рабочая температура: -35..+60С, габаритные размеры: 148х37х57,5мм, установочные размеры:132х20 мм, материал: алюминий | 2260 | 2147
00-00054845 | TS-DC045 (серебро) | Tantos | Дверной доводчик для легких дверей. Две регулировки скорости: закрывания и доводки. В комплекте установочный шаблон с реальными размерами. Материал корпуса: алюминий . Цвета: белый, серебро, венге. | 2260 | 2147
00-00080450 | TS-DC045 (черный) | Tantos | Доводчик дверной, усилие EN2, вес двери до 50 кг, две регулировки: скорость закрывания и скорость доводки, рабочая температура: -35..+60С, габаритные размеры: 148х37х57,5мм, установочные размеры:132х20 мм, материал: алюминий | 2260 | 2147
00-00042741 | TS-DC065 (белый) | Tantos | Дверной доводчик для средних дверей. Две регулировки скорости: закрывания и доводки. В комплекте установочный шаблон с реальными размерами. Материал корпуса: алюминий . Цвета: белый, серебро, венге. | 3130 | 2973.5
00-00091035 | TS-DC065 (графит) | Tantos | Доводчик дверной, усилие EN3, вес двери до 75 кг, две регулировки: скорость закрывания и скорость доводки, рабочая температура: -35..+60С, габаритные размеры: 186х44.5х67мм, установочные размеры:168х19 мм, материал: алюминий | 3130 | 2973.5
00-00080451 | TS-DC065 (коричневый) | Tantos | Доводчик дверной, усилие EN3, вес двери до 75 кг, две регулировки: скорость закрывания и скорость доводки, рабочая температура: -35..+60С, габаритные размеры: 186х44.5х67мм, установочные размеры:168х19 мм, материал: алюминий | 3130 | 2973.5
00-00080452 | TS-DC065 (серебро) | Tantos | Доводчик дверной, усилие EN3, вес двери до 75 кг, две регулировки: скорость закрывания и скорость доводки, рабочая температура: -35..+60С, габаритные размеры: 186х44.5х67мм, установочные размеры:168х19 мм, материал: алюминий, цвет: серебро | 3130 | 2973.5
00-00080453 | TS-DC065 (черный) | Tantos | Доводчик дверной, усилие EN3, вес двери до 75 кг, две регулировки: скорость закрывания и скорость доводки, рабочая температура: -35..+60С, габаритные размеры: 186х44.5х67мм, установочные размеры:168х19 мм, материал: алюминий | 3130 | 2973.5
00-00080458 | TS-DC085 (белый) | Tantos | Доводчик дверной, усилие EN4, вес двери до 100 кг, две регулировки: скорость закрывания и скорость доводки, рабочая температура: -35..+60С, габаритные размеры: 223х44.5х72.5мм, установочные размеры:206х19 мм, материал: алюминий, цвет: белый | 3660 | 3477
00-00042742 | TS-DC085 (серебро) | Tantos | Дверной доводчик для тяжелых дверей. Две регулировки скорости: закрывания и доводки. В комплекте установочный шаблон с реальными размерами. Материал корпуса: алюминий . Цвета: белый, серебро, венге. | 3660 | 3477
00-00080454 | TS-DC085 Freeze (белый) | Tantos | Доводчик дверной, усилие EN4, вес двери до 100 кг, две регулировки: скорость закрывания и скорость доводки, рабочая температура: -45..+60С, габаритные размеры: 223х44.5х72.5мм, установочные размеры:206х19 мм, материал: алюминий, цвет: белый | 4020 | 3819
00-00085091 | TS-DC085 Freeze (графит) | Tantos | Доводчик дверной, усилие EN4, вес двери до 100 кг, две регулировки: скорость закрывания и скорость доводки, рабочая температура: -45..+60С, габаритные размеры: 223х44.5х72.5мм, установочные размеры:206х19 мм, материал: алюминий, цвет- темно-серый металлик | 4020 | 3819
00-00080456 | TS-DC085 Freeze (коричневый) | Tantos | Доводчик дверной, усилие EN4, вес двери до 100 кг, две регулировки: скорость закрывания и скорость доводки, рабочая температура: -45..+60С, габаритные размеры: 223х44.5х72.5мм, установочные размеры:206х19 мм, материал: алюминий | 4020 | 3819
00-00042743 | TS-DC085 Freeze (серебро) | Tantos | Две регулировки скорости: закрывания и доводки. В комплекте установочный шаблон с реальными размерами. Материал корпуса: алюминий . Цвета: венге, белый, серебро. | 4020 | 3819
00-00080457 | TS-DC085 Freeze (черный) | Tantos | Доводчик дверной, усилие EN4, вес двери до 100 кг, две регулировки: скорость закрывания и скорость доводки, рабочая температура: -45..+60С, габаритные размеры: 223х44.5х72.5мм, установочные размеры:206х19 мм, материал: алюминий | 4020 | 3819
00-00091036 | TS-DC085 (графит) | Tantos | Доводчик дверной, усилие EN4, вес двери до 100 кг, две регулировки: скорость закрывания и скорость доводки, рабочая температура: -35..+60С, габаритные размеры: 223х44.5х72.5мм, установочные размеры:206х19 мм, материал: алюминий | 3660 | 3477
00-00042744 | TS-DC120 Freeze (белый) | Tantos | Дверной доводчик с морозостойким маслом для тяжелых дверей уличной установки. Расширенный диапазон рабочих температур. Две регулировки скорости: закрывания и доводки. В комплекте установочный шаблон с реальными размерами. Материал корпуса: алюминий. Цвета: белый. | 4970 | 4721.5
00-00080460 | TS-DC120 Freeze (коричневый) | Tantos | Доводчик дверной морозостойкий, усилие EN5, вес двери до 150 кг, две регулировки: скорость закрывания и скорость доводки, рабочая температура: -45..+60С, габаритные размеры: 248х44.5х72.5мм, установочные размеры:230х19 мм, материал: алюминий | 4970 | 4721.5
00-00036947 | TS-DC120 Freeze (серебро) | Tantos | Дверной доводчик с морозостойким маслом для тяжелых дверей уличной установки. Расширенный диапазон рабочих температур. Две регулировки скорости: закрывания и доводки. В комплекте установочный шаблон с реальными размерами. Материал корпуса: алюминий. Цвета: серебро. | 4970 | 4721.5
00-00080461 | TS-DC120 Freeze (черный) | Tantos | Доводчик дверной морозостойкий, усилие EN5, вес двери до 150 кг, две регулировки: скорость закрывания и скорость доводки, рабочая температура: -45..+60С, габаритные размеры: 248х44.5х72.5мм, установочные размеры:230х19 мм, материал: алюминий | 4970 | 4721.5
00-00091037 | TS-DC120 Freeze (графит) | Tantos | Дверной доводчик с морозостойким маслом для тяжелых дверей уличной установки. Расширенный диапазон рабочих температур. Две регулировки скорости: закрывания и доводки. В комплекте установочный шаблон с реальными размерами. Материал корпуса: алюминий. | 4970 | 4721.5
00-00031213 | DC503S ARCTIC | VIZIT | Доводчик дверной для двери весом 65 кг, рычаг с квадратным отверстием, цвет: серебряный.Температура застывания гидравлической жидкости -51°С. | Уточняйте у менеджера | Уточняйте у менеджера
00-00029449 | DC505S ARCTIC | VIZIT | Доводчик дверной для двери весом 120 кг, рычаг с квадратным отверстием, цвет: серебряный.Температура застывания гидравлической жидкости -51°С. | Уточняйте у менеджера | Уточняйте у менеджера
00-00030240 | ZC61Y (EN3) | VIZIT | Доводчик дверной для двери весом 60 кг, рычаг с квадратным отверстием, цвет: серебряный.Температура застывания гидравлической жидкости -60°С. | Уточняйте у менеджера | Уточняйте у менеджера
00-00031214 | ZC61Y (EN5) | VIZIT | Доводчик дверной для двери весом 100 кг, рычаг с квадратным отверстием, цвет: серебряный.Температура застывания гидравлической жидкости -60°С. | Уточняйте у менеджера | Уточняйте у менеджера
00-00079754 | SPRUT Door Closer-051GR | Бастион | Доводчик дверной, для дверей весом до 50 кг, шириной 780-850 мм. Усилие EN2. Две скорости работы. Диапазон рабочих температур — от -10…+50°С. Габаритные размеры — 146х58х38 мм, масса — 0,96 кг. Цвет — серый. | 1570 | 1491.5
00-00079682 | SPRUT Door Closer-071GR | Бастион | Доводчик дверной, для дверей весом до 70 кг, шириной 830-950 мм. Усилие EN3. Две скорости работы. Диапазон рабочих температур — от -10 до +50°С. Габаритные размеры — 176х64х40мм, масса — 1,27 кг. Цвет — серый | 1830 | 1738.5
00-00079755 | SPRUT Door Closer-091GR | Бастион | Доводчик дверной, для дверей весом до 90 кг, шириной 930-1100 мм. Усилие EN4. Две скорости работы. Диапазон рабочих температур — от -10…+50°С. Габаритные размеры — 186х68х44 мм, масса — 1,60кг. Цвет — серый | 2170 | 2061.5
00-00039740 | SPRUT Door Closer-120GR | Бастион | Дверной доводчик. Для дверей весом до 120 кг, шириной 930-1250 мм. Усилие EN4-5. Две скорости работы. Диапазон рабочих температур от -35 до +50. Габаритные размеры 224х64х54 мм, масса - 1,8 кг. Цвет - серый. | 1300 | 1235
00-00079756 | SPRUT Door Closer-121GR | Бастион | Доводчик дверной, для дверей весом до 120 кг, шириной 930-1250 мм. Усилие EN4-EN5. Две скорости работы. Диапазон рабочих температур — от -10…+50°С. Габаритные размеры — 146х58х38 мм, масса —1,8 кг. Цвет — серый. | 3570 | 3391.5
Досмотровое оборудование
Ручные металлодетекторы
00-00082135 | РД 1000 Т | ИРА-ПРОМ | Ручной металлодетектор с датчиком для измерения температуры тела – новейшая разработка для обеспечения комплексной безопасности в условиях пандемии. Модель БЛОКПОСТ РД 1000 Т предназначена для локального обнаружения запрещенных к проносу предметов и для измерения температуры человека. | 26700 | 23230
00-00121585 | БЛОКПОСТ РД 900 ИМПУЛЬС | ИРА-ПРОМ | Металлодетектор ручной. Предельно максимальная дальность детектирования: Пистолет - 200 мм; Штык-нож - 200 мм; Бритвенное лезвие - 50 мм; Опасная бритва - 50 мм; Канцелярская скрепка - 30 мм. Диапазон рабочих температур от -15 до +60 °C. Масса нетто 0,3 кг, 415х90х33 мм. Позволяет оперативно проверить человека, а также портфели, сумки и другие личные вещи на наличие металлических предметов (оружие, взрывные устройства, содержащие металлические элементы и т. д.). Металлодетектор позволяет обнаруживать черные и цветные металлы. Отличается повышенной надежностью и длительным сроком службы. | 16600 | 13455
00-00027202 | БЛОКПОСТ РД-150 | ИРА-ПРОМ | Металлодетектор ручной высокой чувствительности. Автоматическая настройка чувствительности. Чувствительность: Пистолет: 250 мм; Штык нож: 200 мм; Опасная бритва: 100 мм; Бритвенное лезвие: 50 мм; Канцелярская скрепка: 30 мм. Время работы: 80 часов. 415х85х40 мм. Вес 365 гр. Металлодетектор представляет собой портативный металлоискатель с вихретоковым преобразователем (ВТП), встроенным в корпус прибора из ударопрочного пластика, внутри которого размещены также электронные элементы схемы и источник питания. Принцип работы прибора основан на гармоническом (одночастотном) вихретоковом методе обнаружения скрытых металлических объектов. Суть метода заключается в регистрации электромагнитного поля вихревых токов, возбуждаемых в электропроводящем объекте при питании катушки ВТП переменным током. ЭДС вихревых токов, наводимая в катушке ВТП, вызывает изменения амплитуды установившихся колебаний автогенератора, которые усиливаются и детектируются в электронной схеме прибора. После детектирования | 8800 | 7245
00-00112535 | РД-200 | ИРА-ПРОМ | Металлодетектор ручной (415х90х33 мм). Предельно максимальная дальность детектирования: Пистолет - 200 мм; Штык-нож - 200 мм; Бритвенное лезвие - 50 мм; Опасная бритва - 100 мм; Концелярская скрепка - 30 мм. Li-ion - литий-ионный аккумулятор типа 18650 не менее 2000mah. Диапазон рабочих температур от -15 до +60 °C Масса нетто 0,3 кг. | 9000 | 7475
00-00036711 | БЛОКПОСТ РД-300 | ИРА-ПРОМ | Металлодетектор ручной высокой чувствительности. Автоматическая настройка чувствительности. Чувствительность: Граната Ф-1: < 190 мм; Пистолет: < 250 мм *; Штык-нож от автомата: < 200 мм; Лезвие безопасной бритвы (немагнитная нержавеющая сталь): < 30 мм; Фрагмент полотна для ручной ножовки по ГОСТ 6645-86 длиной 150 мм < 90 мм. Встроенный стабилизатор напряжения обеспечивает работоспособность прибора при изменении напряжения батареи от 7 до 11 В. Время работы: 40 часов. Габариты 415х85х40. Вес 495 гр. Металлодетектор представляет собой портативный металлоискатель с вихретоковым преобразователем (ВТП), встроенным в корпус прибора из ударопрочного пластика, внутри которого размещены также электронные элементы схемы и источник питания. Принцип работы прибора основан на гармоническом (одночастотном) вихретоковом методе обнаружения скрытых металлических объектов. Суть метода заключается в регистрации электромагнитного поля вихревых токов, возбуждаемых в электропроводящем объекте при пита | 12600 | 10925
00-00056232 | БЛОКПОСТ РД-700 | ИРА-ПРОМ | Металлодетектор ручной 300 (415х85х40 мм). Предельно максимальная дальность детектирования: Граната - 140 мм; Пистолет - 150 мм; Штык-нож - 130 мм; Бритвенное лезвие - 70 мм; Монета (1 рубль) - 60 мм; Скрепка - 35 мм. Звуковая и световая индикации. Экспортная упаковка. | 13800 | 11960
Стационарные металлодетекторы
00-00104280 | NP-SG101 | HikVision | Металлодетектор арочный 1-зонный. Обнаруживает металл размером не менее 3 монет в середине двери. Регулируемая чувствительность: каждая зона обнаружения имеет 1000 уровней чувствительности (0 ~ 999), зону можно настроить на соответствующую чувствительность в соответствии с требованиями обнаружения (чем выше значение чувствительности, тем выше чувствительность). Панельный дисплей: использует цифровую трубку высокой яркости Подсчет людей: он может подсчитывать "нормальных / ненормальных" людей, излучая инфракрасный свет противоположным образом. Электропитание: от 100 до 240 В, 50/60 Гц | 83990 | 62992.5
00-00088183 | NP-SG106 | HikVision | Металлодетектор арочный, 6-зонный многосегментный цифровой индикатор; регулировка чуствительности; 11 рабочих частот с автонастройкой для работы в группах; звуковой сигнал; обнаружение немагнитных металлов; безопасен для кардиостимуляторов; подсчёт посетителей; 1 USB; AC220В; 15Вт; -25 °C...+55°C; IP44; размер 2200×830×500мм; пластик PVC. | 104990 | 78742.5
00-00088184 | NP-SG112L | HikVision | Металлодетектор арочный, 12-зонный LCD экран для настройки и отображения тревог; регулировка чуствительности; 11 рабочих частот с автонастройкой для работы в группах; звуковой сигнал; обнаружение немагнитных металлов; безопасен для кардиостимуляторов; подсчёт посетителей; 1 USB; AC220В; 15Вт; -25 °C...+55°C; IP44; размер 2200×830×500мм; пластик PVC. | 169490 | 127117.5
00-00104281 | NP-SG118L | HikVision | Металлодетектор арочный, 18-зонный LCD экран для настройки и отображения тревог; регулировка чуствительности; 11 рабочих частот с автонастройкой для работы в группах; звуковой сигнал; обнаружение немагнитных металлов; безопасен для кардиостимуляторов; подсчёт посетителей; 1 USB; AC220В; 15Вт; -25 °C...+55°C; IP44; размер 2200×830×500мм; пластик PVC. | 254090 | 190567.5
00-00079236 | ST-MD006 | Smartec | Металлодетектор арочный, 6 зон, 100 уровней чувствительности, световая и звуковая индикация, питание 220 В (AC), рабочая температура -20 - +60. | 75000 | 75000
00-00105022 | ST-MD006L | Smartec | Металлодетектор арочный, 6 зон, световая индикация, 100 уровней чувствительности, световая и звуковая индикация, питание 220 В (AC), рабочая температура -20 - +60. | 78000 | 78000
00-00126691 | ST-MD006X | Smartec | Металлодетектор арочный, ширина прохода 100 см, 6 зон, 100 уровней чувствительности, световая и звуковая индикация, питание 220 В (AC), рабочая температура -20 - +60. | 87000 | 87000
00-00079237 | ST-MD018 | Smartec | Металлодетектор арочный, 18 зон, 256 уровней чувствительности, световая и звуковая индикация, релейный выход, питание 220 В (AC), рабочая температура -20 - +60. | 84000 | 84000
00-00105023 | ST-MD018L | Smartec | Металлодетектор арочный, 18 зон, световая индикация, 256 уровней чувствительности, световая и звуковая индикация, релейный выход, питание 220 В (AC), рабочая температура -20 - +60. | 88000 | 88000
00-00126692 | ST-MD018X | Smartec | Металлодетектор арочный, ширина прохода 100 см, 18 зон, 256 уровней чувствительности, световая и звуковая индикация, релейный выход, питание 220 В (AC), рабочая температура -20 - +60. | 96000 | 96000
00-00105024 | ST-MD318L | Smartec | Металлодетектор арочный, 18 зон, 256 уровней чувствительности, световая и звуковая индикация, релейный выход, питание 220 В (AC), рабочая температура -20 - +60. | 126000 | 126000
00-00079238 | ST-MD318LT | Smartec | Металлодетектор арочный, 18 зон, 256 уровней чувствительности, измерение температуры, световая и звуковая индикация, релейный выход, питание 220 В (AC), рабочая температура -20 - +60. | 185000 | 185000
00-00112538 | PC 3300М ИМПУЛЬС | ИРА-ПРОМ | Металлодетектор арочный обладает самой высокой степенью локализации объекта на теле человека среди металлодетекторов БЛОКПОСТ. Имеет возможность детектирования как черных, так и цветных металлов, а также возможность синхронизации до 10 металлодетекторов, находящихся на расстоянии от 10 см друг от друга. Габариты прохода (мм) ДхШхВ 2000х760х590. Внешние габариты (мм) 2200х880х690. Вес нетто (кг) 65. Вес брутто (кг) 74. Количество независимых зон обнаружения 33. Кол-во уровней регулировки общей чувствительности 584. Независимая регулировка чувствительности каждой зоны | 476200 | 449190
00-00112539 | PC 4400МК ИМПУЛЬС | ИРА-ПРОМ | Металлодетектор арочный обладает самой высокой степенью локализации объекта на теле человека среди металлодетекторов БЛОКПОСТ. Имеет возможность детектирования как черных, так и цветных металлов, а также возможность синхронизации до 10 металлодетекторов, находящихся на расстоянии от 10 см друг от друга. Габариты прохода (мм) ДхШхВ 2000х760х590. Внешние габариты (мм) 2200х880х690. Вес нетто (кг) 65. Вес брутто (кг) 74. Количество независимых зон обнаружения 11, 22, 33. Кол-во уровней регулировки общей чувствительности 584. Независимая регулировка чувствительности каждой зоны | 616500 | 537165
00-00112536 | PC 600МК ИМПУЛЬС | ИРА-ПРОМ | Металлодетектор арочный обладает самой высокой степенью локализации объекта на теле человека среди металлодетекторов БЛОКПОСТ. Имеет возможность детектирования как черных, так и цветных металлов, а также возможность синхронизации до 10 металлодетекторов, находящихся на расстоянии от 10 см друг от друга. Габариты прохода (мм) ДхШхВ 2000х760х590. Внешние габариты (мм) 2200х880х690. Вес нетто (кг) 65. Вес брутто (кг) 74. Количество независимых зон обнаружения 6. Кол-во уровней регулировки общей чувствительности 584. Независимая регулировка чувствительности каждой зоны | 360300 | 328095
00-00112540 | PC 6300МК ИМПУЛЬС | ИРА-ПРОМ | Металлодетектор арочный обладает самой высокой степенью локализации объекта на теле человека среди металлодетекторов БЛОКПОСТ. Имеет возможность детектирования как черных, так и цветных металлов, а также возможность синхронизации до 10 металлодетекторов, находящихся на расстоянии от 10 см друг от друга. Габариты прохода (мм) ДхШхВ 2000х760х590. Внешние габариты (мм) 2200х880х690. Вес нетто (кг) 65. Вес брутто (кг) 74. Количество независимых зон обнаружения 21, 42, 63. Кол-во уровней регулировки общей чувствительности 584. Независимая регулировка чувствительности каждой зоны | 680600 | 598575
00-00108857 | PC i 3300 (33/22/11) | ИРА-ПРОМ | Современные арочные металлодетекторы отличает доступный интерфейс блока управления, высокая степень безопасности, универсальная применимость, высокая чувствительность, широкий диапазон детектирования, нечувствительность к помехам, возможность эксплуатации в течение 24 часов в интеллектуальном режиме с выдачей одновременно звуковых и световых сигналов тревоги. Размеры: 2250х675х210 мм. Вес: 40 кг. 11-22-33 зон. Сенсорный экран с защитой от влаги IP65. | Уточняйте у менеджера | Уточняйте у менеджера
00-00108859 | PC i 4800 (48/32/16) | ИРА-ПРОМ | Современные арочные металлодетекторы отличает доступный интерфейс блока управления, высокая степень безопасности, универсальная применимость, высокая чувствительность, широкий диапазон детектирования, нечувствительность к помехам, возможность эксплуатации в течение 24 часов в интеллектуальном режиме с выдачей одновременно звуковых и световых сигналов тревоги. Размеры: 2275х1048х210 мм, Вес: 75 кг 16-32-48 зон. Сенсорный экран с защитой от влаги IP65. | Уточняйте у менеджера | Уточняйте у менеджера
00-00108858 | PC i 6300 (63/42/21) | ИРА-ПРОМ | Современные арочные металлодетекторы отличает доступный интерфейс блока управления, высокая степень безопасности, универсальная применимость, высокая чувствительность, широкий диапазон детектирования, нечувствительность к помехам, возможность эксплуатации в течение 24 часов в интеллектуальном режиме с выдачей одновременно звуковых и световых сигналов тревоги. Размеры: 2275х848х210 мм, Вес: 67 кг 21-42-63 зон. Сенсорный экран с защитой от влаги - IP65. | Уточняйте у менеджера | Уточняйте у менеджера
00-00108852 | PC i 900 (9/6/3) | ИРА-ПРОМ | Современные арочные металлодетекторы отличает доступный интерфейс блока управления, высокая степень безопасности, универсальная применимость, высокая чувствительность, широкий диапазон детектирования, нечувствительность к помехам, возможность эксплуатации в течение 24 часов в интеллектуальном режиме с выдачей одновременно звуковых и световых сигналов тревоги. Размеры: 2250х620х210 мм, Вес: 28 кг 3-6-9 зон. Сенсорный экран с защитой от влаги IP65. | Уточняйте у менеджера | Уточняйте у менеджера
00-00108860 | PC i 9300 (93/62/31) | ИРА-ПРОМ | Современные арочные металлодетекторы отличает доступный интерфейс блока управления, высокая степень безопасности, универсальная применимость, высокая чувствительность, широкий диапазон детектирования, нечувствительность к помехам, возможность эксплуатации в течение 24 часов в интеллектуальном режиме с выдачей одновременно звуковых и световых сигналов тревоги. Размеры: 2275х1048х210 мм. Вес: 75 кг. 31-62-93 зон Сенсорный экран с защитой от влаги IP65. | Уточняйте у менеджера | Уточняйте у менеджера
00-00121586 | БЛОКПОСТ PC V 1 | ИРА-ПРОМ | Металлодетектор арочный, 1 зона детектирования. Ширина прохода - 760 мм. Световая и звуковая индикации, параллельная эксплуатация (количество рабочих частот) - 50. Счетчик проходов, пропускная способность - 60 чел/мин. Степень защищенности (IP) 54. Внешние габариты (мм) ДхШхВ 2165x828x349. Габариты транспортной упаковки (мм) ДхШхВ 2245x505x175. Предназначен для работы в государственных учреждениях, учебных учреждениях, медицинских учреждениях, производствах, бизнес-центрах и в других местах, требующих обеспечение безопасности людей. | 107700 | 98095
00-00108841 | PC V 1800 (18/12/6) | ИРА-ПРОМ | Современные арочные металлодетекторы отличает доступный интерфейс блока управления, высокая степень безопасности, универсальная применимость, высокая чувствительность, широкий диапазон детектирования, нечувствительность к помехам, возможность эксплуатации в течение 24 часов в интеллектуальном режиме с выдачей одновременно звуковых и световых сигналов тревоги. Размеры: 2250х620х210 мм Вес: 35 кг. 6-12-18 зон. | 306900 | 261970
00-00121587 | БЛОКПОСТ PC V 3 | ИРА-ПРОМ | Металлодетектор арочный, 3 зоны детектирования. Ширина прохода - 760 мм. Световая и звуковая индикации, параллельная эксплуатация (количество рабочих частот) - 50. Счетчик проходов, пропускная способность - 60 чел/мин. Степень защищенности (IP) 54. Внешние габариты (мм) ДхШхВ 2165x828x349. Габариты транспортной упаковки (мм) ДхШхВ 2245x505x175. Предназначен для работы в государственных учреждениях, учебных учреждениях, медицинских учреждениях, производствах, бизнес-центрах и в других местах, требующих обеспечение безопасности людей. | 119100 | 109595
00-00108842 | PC V 3300 (33/22/11) | ИРА-ПРОМ | Современные арочные металлодетекторы отличает доступный интерфейс блока управления, высокая степень безопасности, универсальная применимость, высокая чувствительность, широкий диапазон детектирования, нечувствительность к помехам, возможность эксплуатации в течение 24 часов в интеллектуальном режиме с выдачей одновременно звуковых и световых сигналов тревоги. Размеры: 2250х675х210 мм Вес: 40 кг. 11-22-33 зон. | 383300 | 352705
00-00108844 | PC V 4800 (48/32/16) | ИРА-ПРОМ | Современные арочные металлодетекторы отличает доступный интерфейс блока управления, высокая степень безопасности, универсальная применимость, высокая чувствительность, широкий диапазон детектирования, нечувствительность к помехам и возможность эксплуатации в течение 24 часов в интеллектуальном режиме с выдачей одновременно звуковых и световых сигналов тревоги. Размеры: 2275х1048х210 мм. Вес: 75 кг. 16-32-48 зоны. | 553000 | 508760
00-00108843 | PC V 6300 (63/42/21) | ИРА-ПРОМ | Современные арочные металлодетекторы отличаются доступным интерфейсом блока управления, высокой степенью безопасности, универсальной применимостью, высокой чувствительностью, широким диапазоном детектирования, нечувствительностью к помехам, возможностью эксплуатации в течение 24 часов в интеллектуальном режиме с выдачей одновременно звуковых и световых сигналов тревоги. Размеры: 2275х848х210 мм. Вес: 67 кг. 21-42-63 зоны. | 492700 | 465405
00-00108840 | PC V 900 (9/6/3) | ИРА-ПРОМ | Современные арочные металлодетекторы отличаются доступным интерфейсом блока управления, высокой степенью безопасности, универсальной применимостью, высокой чувствительностью, широким диапазоном детектирования, нечувствительностью к помехам, возможностью эксплуатации в течение 24 часов в интеллектуальном режиме с выдачей одновременно звуковых и световых сигналов тревоги. Размеры: 2250х620х210 мм. Вес: 28 кг. 3-6-9 зоны. | 207700 | 189290
00-00108845 | PC V 9300 (93/62/316) | ИРА-ПРОМ | Современные арочные металлодетекторы отличаются доступным интерфейсом блока управления, высокой степенью безопасности, универсальной применимостью, высокой чувствительностью, широким диапазоном детектирования, нечувствительностью к помехам и возможностью эксплуатации в течение 24 часов в интеллектуальном режиме с выдачей одновременно звуковых и световых сигналов тревоги. Размеры: 2275х1048х210 мм. Вес: 75 кг. 31-62-93 зоны. | 682700 | 644920
00-00121590 | БЛОКПОСТ PC Vx 100 | ИРА-ПРОМ | Металлодетектор арочный, 1, 3 зоны детектирования. Ширина прохода - 760 мм Световая и звуковая индикации. Параллельная эксплуатация (количество рабочих частот) - 50. Счетчик проходов. Пропускная способность - 60 чел/мин. Степень защищенности-IP 65. Внешние габариты (мм) ДхШхВ 2204x910x419. Габариты транспортной упаковки (мм) ДхШхВ 2300x540x200 мм. Предназначен для работы в государственных учреждениях, учебных учреждениях, медицинских учреждениях, производствах, бизнес-центрах и в других местах, требующих обеспечение безопасности людей. | 208700 | 184000
00-00108847 | PC Vx 1800 (18/12/6) IP65 | ИРА-ПРОМ | Современные арочные металлодетекторы отличает доступный интерфейс блока управления, высокая степень безопасности, универсальная применимость, высокая чувствительность, широкий диапазон детектирования, нечувствительность к помехам, возможность эксплуатации в течение 24 часов в интеллектуальном режиме с выдачей одновременно звуковых и световых сигналов тревоги. Размеры: 2250х620х210 мм, вес: 35 кг, 6-12-18 зон, цифровой блок управления IP65. | 340700 | 314640
00-00108848 | PC Vx 3300 (33/22/11) IP65 | ИРА-ПРОМ | Современные арочные металлодетекторы отличает доступный интерфейс блока управления, высокая степень безопасности, универсальная применимость, высокая чувствительность, широкий диапазон детектирования, нечувствительность к помехам, возможность эксплуатации в течение 24 часов в интеллектуальном режиме с выдачей одновременно звуковых и световых сигналов тревоги. Размеры: 2250х675х210 мм, Вес: 40 кг, 11-22-33 зоны, Цифровой блок управления IP65. | 439900 | 404685
00-00108850 | PC Vx 4800 (48/32/16) IP65 | ИРА-ПРОМ | Современные арочные металлодетекторы отличает доступный интерфейс блока управления, высокая степень безопасности, универсальная применимость, высокая чувствительность, широкий диапазон детектирования, нечувствительность к помехам, возможность эксплуатации в течение 24 часов в интеллектуальном режиме с выдачей одновременно звуковых и световых сигналов тревоги. Размеры: 2275х1048х210 мм Вес: 75 кг. 16-32-48 зон Цифровой блок управления IP65. | 637900 | 586845
00-00108849 | PC Vx 6300 (63/42/21) IP65 | ИРА-ПРОМ | Современные арочные металлодетекторы отличает доступный интерфейс блока управления, высокая степень безопасности, универсальная применимость, высокая чувствительность, широкий диапазон детектирования, нечувствительность к помехам, возможность эксплуатации в течение 24 часов в интеллектуальном режиме с выдачей одновременно звуковых и световых сигналов тревоги. Размеры: 2275х848х210 мм Вес: 67 кг. 21-42-63 зон Цифровой блок управления IP65. | 551400 | 540270
00-00108846 | PC Vx 900 (9/6/3) IP65 | ИРА-ПРОМ | Современные арочные металлодетекторы отличает доступный интерфейс блока управления, высокая степень безопасности, универсальная применимость, высокая чувствительность, широкий диапазон детектирования, нечувствительность к помехам, возможность эксплуатации в течение 24 часов в интеллектуальном режиме с выдачей одновременно звуковых и световых сигналов тревоги. Размеры: 2250х620х210 мм Вес: 28 кг. 3-6-9 зон Цифровой блок управления IP65. | 290800 | 253345
00-00108851 | PC Vx 9300 (93/62/31) IP65 | ИРА-ПРОМ | Современные арочные металлодетекторы отличает доступный интерфейс блока управления, высокая степень безопасности, универсальная применимость, высокая чувствительность, широкий диапазон детектирования, нечувствительность к помехам, возможность эксплуатации в течение 24 часов в интеллектуальном режиме с выдачей одновременно звуковых и световых сигналов тревоги. Размеры: 2275х1048х210 мм Вес: 75 кг. 31-62-93 зон Цифровой блок управления IP65. | 734700 | 719785
00-00108855 | PC Z 1800 M K с тепловизионной системой Delta 100 | ИРА-ПРОМ | Модель БЛОКПОСТ PC Z 1800 M K с тепловизионной системой Delta 100 очень проста в использовании и в настройке. Абсолютно новый мощный микропроцессор помогает легко обнаружить и провести дискриминацию металла. Наличие «сухих контактов», а также три способа подключения к сети (справа, слева, сверху) стали уже традиционными преимуществами моделей металлодетекторов БЛОКПОСТ. Для подсчета количества проходящих людей (на вход и на выход) через металлодетектор используется уникальная технология передачи инфракрасного сигнала за счет использования инновационных приемо-передающих ИК-датчиков. Наличие светодиодных индикаторов, располагающихся по боковым антенным панелям, позволяет очень быстро оценить местоположение запрещенных металлических предметов на теле человека. Доступный интерфейс блока управления, высокая степень безопасности, универсальная применимость, высокая чувствительность, широкий диапазон детектирования, нечувствительность к помехам, возможность эксплуатации в течение 24 часов в | 820600 | 711850
00-00108853 | PC Z 600 M с тепловизионной системой Delta 100 | ИРА-ПРОМ | Модель БЛОКПОСТ PC Z 600 M с тепловизионной системой Delta 100 очень проста в использовании и в настройке. Абсолютно новый мощный микропроцессор помогает легко обнаружить и провести дискриминацию металла. Наличие «сухих контактов», а также три способа подключения к сети (справа, слева, сверху) стали уже традиционными преимуществами моделей металлодетекторов БЛОКПОСТ. Для подсчета количества проходящих людей (на вход и на выход) через металлодетектор используется уникальная технология передачи инфракрасного сигнала за счет использования инновационных приемо-передающих ИК-датчиков. Наличие светодиодных индикаторов, располагающихся по боковым антенным панелям, позволяет очень быстро оценить местоположение запрещенных металлических предметов на теле человека. Доступный интерфейс блока управления, высокая степень безопасности, универсальная применимость, высокая чувствительность, широкий диапазон детектирования, нечувствительность к помехам, возможность эксплуатации в течение 24 часов в инт | 583500 | 540960
00-00108854 | PC Z 600 MК с тепловизионной системой Delta 100 | ИРА-ПРОМ | Модель БЛОКПОСТ PC Z 600 M K с тепловизионной системой Delta 100 очень проста в использовании и в настройке. Абсолютно новый мощный микропроцессор помогает легко обнаружить и провести дискриминацию металла. Наличие «сухих контактов», а также три способа подключения к сети (справа, слева, сверху) стали уже традиционными преимуществами моделей металлодетекторов БЛОКПОСТ. Для подсчета количества проходящих людей (на вход и на выход) через металлодетектор используется уникальная технология передачи инфракрасного сигнала за счет использования инновационных приемо-передающих ИК-датчиков. Наличие светодиодных индикаторов, располагающихся по боковым антенным панелям, позволяет очень быстро оценить местоположение запрещенных металлических предметов на теле человека. Доступный интерфейс блока управления, высокая степень безопасности, универсальная применимость, высокая чувствительность, широкий диапазон детектирования, нечувствительность к помехам, возможность эксплуатации в течение 24 часов в и | 661800 | 586270
00-00112534 | PC Z 600 с тепловизионной системой Delta 100 | ИРА-ПРОМ | Металлодетектор арочный. Внешние габариты (мм) ДхШхВ 2230х850х460. Габариты прохода (мм) ДхШхВ 2030х750х430. Ширина прохода (мм) 750. Габариты упаковки (мм) ДхШхВ 2270х700х230. Масса нетто (кг) 44. Масса брутто (кг) 52. Количество независимых зон обнаружения 6. Погрешность измерения температуры ± 0,3 °C. Дальность измерения температуры 10 м. Время измерения температуры 0,5 сек. Диапазон определяемой температуры 27 - 40 °C. Световая и звуковая индикация. Кол-во уровней регулировки общей чувствительности 100. Независимая регулировка чувствительности каждой зоны. Кол-во уровней регулировки чувствительности каждой зоны 400. Возможность синхронизации с ПК: нет | 541500 | 504505
00-00056234 | БЛОКПОСТ Защитная крышка арочных металлодетекторов | ИРА-ПРОМ | Защитная крышка для арочных металлодетекторов БЛОКПОСТ серии Z (1055х480х80 мм). Диапазон рабочих температур - от -37 до +50 C. Крепление к антенным панелям с помощью штатных болтов. Предохраняет блок управления от образования наледи, прямого попадания воды (дождь, брызги). | 43400 | 37720
00-00056235 | БЛОКПОСТ Защитная крышка арочных металлодетекторов | ИРА-ПРОМ | Защитная крышка для арочных металлодетекторов БЛОКПОСТ серии Z (1066х390х212 мм). Диапазон рабочих температур - от -37 до +50 C. Крепление к антенным панелям с помощью штатных болтов. Предохраняет блок управления от образования наледи, прямого попадания воды (дождь, брызги). | 39400 | 34270
00-00056236 | БЛОКПОСТ Кофр для арочного металлодетектора | ИРА-ПРОМ | Кофр для арочных металлодетекторов БЛОКПОСТ серий X и Z (2345х465х670 мм). Материал - Трехслойный: прорезиненный слой, фанера, пластик; Хромированный металл/алюминий. Складные утопленные ручки (литые недеформирующиеся), замки-бабочки, поворотные колеса с тормозным механизмом. Съемная крышка. | Уточняйте у менеджера | Уточняйте у менеджера
00-00121588 | БЛОКПОСТ Монопанель M V 6 | ИРА-ПРОМ | Монопанель, 6 зоны детектирования. Световая и звуковая индикации, параллельная эксплуатация (количество рабочих частот) - 50. Степень защищенности (IP) 54. Внешние габариты (мм) ДхШхВ 2218,48х713,50х143,32. Модель оборудована выходом для управления исполнительными устройствами, что позволяет интегрировать её в систему контроля доступа. Металлодетектор можно легко соединить с турникетом, шлюзовой кабиной или автоматической дверью. При обнаружении запрещенного предмета арки металлодетектора подадут сигнал тревоги и заблокируют доступ, делая дальнейшее движение невозможным. Предназначена для использования в государственных учреждениях, детских садах, учебных учреждениях, торговых центрах и кинотеатрах, стадионах, концертных залах, магазинах и в других местах с большим скоплением людей. | 298800 | 258405
00-00121589 | БЛОКПОСТ Монопанель M Vx 6 | ИРА-ПРОМ | Монопанель, 6 зоны детектирования. Световая и звуковая индикации, параллельная эксплуатация (количество рабочих частот) - 50. Степень защищенности (IP) 65. Внешние габариты (мм) ДхШхВ 2218,48х713,50х143,32. Благодаря выходу для подключения к устройствам безопасности (сухие контакты), монопанель можно интегрировать в СКУД. Это устройство может работать совместно с автоматическими дверями, шлюзовыми кабинами, тамбур-шлюзами, турникетами, триподами. Синхронизация устройств безопасности между собой позволяет систематизировать и контролировать работу всей входной группы. Если человек, проходя через монопанель, намерен пронести запрещённый предмет на охраняемую территорию, срабатывает звуковая и световая индикация. В таком случае сигнал передается на все подключенные устройства, и дальнейшее движение человека через систему безопасности автоматически блокируется. Монопанель предназначена для использования в государственных учреждениях, детских садах, учебных учреждениях, торговых центрах и ки | 333600 | 288535
00-00112537 | РC 1800МК ИМПУЛЬС | ИРА-ПРОМ | Металлодетектор арочный обладает самой высокой степенью локализации объекта на теле человека среди металлодетекторов БЛОКПОСТ. Имеет возможность детектирования как черных, так и цветных металлов, а также возможность синхронизации до 10 металлодетекторов, находящихся на расстоянии от 10 см друг от друга. Габариты прохода (мм) ДхШхВ 2000х760х590. Внешние габариты (мм) 2200х880х690. Вес нетто (кг) 65. Вес брутто (кг) 74. Количество независимых зон обнаружения 6, 12, 18. Кол-во уровней регулировки общей чувствительности 584. Независимая регулировка чувствительности каждой зоны | 457700 | 394795
00-00036708 | БЛОКПОСТ РС X 1200 MK | ИРА-ПРОМ | Металлодетектор арочный обладает сверхпрочным корпусом и уровнем пылевлагозащиты IP 65, что позволяет эксплуатировать металлодетектор практически в любых погодных условиях. Благодаря новой функции подключения к компьютеру, появилась возможность контроля нескольких сотен металлодетекторов с одного сервера. | 534200 | 464485
00-00036709 | БЛОКПОСТ РС X 1800 MK (18/12/6) | ИРА-ПРОМ | Металлодетектор арочный 18/12/6-зонный. Сверхпрочный с уровнем пылевлагозащиты IP-65. Оснащен новейшей функцией - регистратором событий с SD-card. Наличие «сухих контактов», а также три способа подключения к сети (справа, слева, сверху).Безвредны для человека, 2230х1130х300 мм. | 477500 | 415150
00-00036710 | БЛОКПОСТ РС X 3300 MK | ИРА-ПРОМ | Металлодетектор арочный 33-зонный. Сверхпрочный с уровнем пылевлагозащиты IP-65. Оснащен новейшей функцией - регистратором событий с SD-card. Наличие «сухих контактов», а также три способа подключения к сети (справа, слева, сверху). Безвредны для человека, 2200х900х300 мм. | 737500 | Уточняйте у менеджера
00-00036706 | БЛОКПОСТ РС X 400 MK (4/2) | ИРА-ПРОМ | Металлодетектор арочный 4/2-зонный. Сверхпрочный с уровнем пылевлагозащиты IP-65. Оснащен новейшей функцией - регистратором событий с SD-card. Наличие «сухих контактов», а также три способа подключения к сети (справа, слева, сверху). Безвреден для человеческого организма. обладает возможностью использования до 8 единиц при параллельной эксплуатации на расстоянии от 5 см друг от друга, 2230х1130х300 мм. | 296300 | 234255
00-00036707 | БЛОКПОСТ РС X 600 MK | ИРА-ПРОМ | Металлодетектор арочный 6-зонный. Сверхпрочный с уровнем пылевлагозащиты IP-65. Оснащен новейшей функцией - регистратором событий с SD-card. Наличие «сухих контактов», а также три способа подключения к сети (справа, слева, сверху). Безвредны для человека. 2230х1130х300 мм.Сверхпрочный с уровнем пылевлагозащиты IP-65. Оснащен новейшей функцией - регистратором событий с SD-card. Наличие «сухих контактов», а также три способа подключения к сети (справа, слева, сверху). Безвредны для человека. 2230х1130х300 мм. | 482000 | 419175
00-00046489 | БЛОКПОСТ РС Z 1 | ИРА-ПРОМ | Арочный металлодетектор (Габариты: 2160х840х280 мм. Габариты транспортной упаковки: 2235 x 415 x 170 мм. 1 зона детектирования. Ширина прохода - 750 мм. Световая и звуковая индикации, параллельная эксплуатация (количество рабочих частот) - 50. Счетчик проходов, пропускная способность - 60 чел/мин. Пылевлагозащищенное покрытие корпуса, экспортная упаковка. | 94800 | 75210
00-00036697 | БЛОКПОСТ РС Z 100 | ИРА-ПРОМ | Металлодетектор арочный 1-зонный арочный металлодетектор. Абсолютно новый мощный микропроцессор помогает легко обнаружить и провести дискриминацию металла. Подсчет количества проходящих людей (на вход и на выход), высокая степень безопасности, универсальная применимость, высокая чувствительность, широкий диапазон детектирования, нечувствительность к помехам, 2200х930х480 мм. | 119500 | 103960
00-00036702 | БЛОКПОСТ РС Z 1200 MK | ИРА-ПРОМ | Металлодетектор арочный работает в режиме 12 и 6 зон обнаружения. При этом для каждой зоны можно настроить свой параметр чувствительности. Световая и звуковая тревога регулируется: от 1 до 90 сек. Предусмотрена возможность самостоятельной диагностики. Можно параллельно устанавливать до 10 устройств с расстоянием от 10 см. Все события сохраняются на SD-Card. Можно подключаться к сети 3 способами: снизу, сверху, левое/правое. На панели управления размещен счетчик тревоги и прохода. ИК-датчики могут работать в 4 режимах — выбирайте подходящий для себя. Очень экономичный расход электроэнергии — меньше 12 Вт. Релейный выход для подключения дополнительного оборудования. Для изменения настроек, потребуется ввести пароль, что увеличивает защиту данных. Обнаруживаются даже самые легкие предметы весом от 10 гр. Рабочая температура находится в диапазоне от -22 до +55 градусов. Корпус отличается высокой прочностью и оснащается дополнительными вставками из алюминия. | 450300 | 391575
00-00036703 | БЛОКПОСТ РС Z 1800 MK (18/12/6) | ИРА-ПРОМ | Металлодетектор арочный 6/12/18 зонный режим работы, 200 уровней чувствительности, селективность черные и цветные металлы, счетчик проходов, выход сухой контакт, экраны детектирования с обеих сторон металлодетектора, три способа подключения к сети (справа, слева, сверху), 85-264 В, 12 Вт, -20...+85 °С, увеличенная ширина прохода, внешние габариты 2200х1130х500 мм, габариты прохода 2000х1000х500 мм. | 447000 | 353395
00-00056229 | БЛОКПОСТ РС Z 3 | ИРА-ПРОМ | Металлодетектор арочный (Габариты: 2160х840х280мм. Габариты транспортной упаковки: 2235 x 415 x 170 мм). 3 зоны детектирования. Ширина прохода - 750 мм. Световая и звуковая индикации, параллельная эксплуатация (количество рабочих частот) - 50. Счетчик проходов, пропускная способность - 60 чел/мин. Пылевлагозащищенное покрытие корпуса, экспортная упаковка. | 106100 | 92230
00-00036704 | БЛОКПОСТ РС Z 3300 MK | ИРА-ПРОМ | Металлодетектор арочный стационарный 33-зонный. Металлодетектор очень прост в использовании и в настройке. Абсолютно новый мощный микропроцессор помогает легко обнаружить и провести дискриминацию металла. Для подсчета количества проходящих людей (на вход и на выход) через металлодетектор используется уникальная технология передачи инфракрасного сигнала за счет использования инновационных приемо-передающих ИК-датчиков. Доступный интерфейс блока управления, высокая степень безопасности, универсальная применимость, высокая чувствительность, широкий диапазон детектирования, нечувствительность к помехам, возможность эксплуатации в течение 24 часов в интеллектуальном режиме с выдачей одновременно звуковых и световых сигналов тревоги. 2200х930х480 мм | 664900 | 578220
00-00036698 | БЛОКПОСТ РС Z 400 MK (4/2) | ИРА-ПРОМ | Металлодетектор арочный 4/2-зонный арочный металлодетектор. Металлодетектор очень прост в использовании и в настройке. Абсолютно новый мощный микропроцессор помогает легко обнаружить и провести дискриминацию металла. Подсчет количества проходящих людей (на вход и на выход), высокая степень безопасности, универсальная применимость, высокая чувствительность, широкий диапазон детектирования, нечувствительность к помехам, 2200х930х480 мм. | 161200 | 140185
00-00036699 | БЛОКПОСТ РС Z 600 | ИРА-ПРОМ | Металлодетектор арочный 6-ти зонный металлодетектор, 200 уровней чувствительности, селективность черные металлы, счетчик проходов, выход сухой контакт, три способа подключения к сети (справа, слева, сверху), экраны детектирования с обеих сторон металлодетектора, 85 -264 В, 12 Вт, -20...+85 °С, внешние габариты 2200х810х580 мм, габариты прохода 2000х700х500 мм. | 167900 | 146050
00-00036701 | БЛОКПОСТ РС Z 600 MK | ИРА-ПРОМ | Металлодетектор арочный 6-зонный арочный металлодетектор. Подсчет количества проходящих людей (на вход и на выход), высокая степень безопасности, универсальная применимость, высокая чувствительность, широкий диапазон детектирования, нечувствительность к помехам, 2230х850х460 мм. | 288200 | 227815
00-00036700 | БЛОКПОСТ РС Z 600M | ИРА-ПРОМ | Металлодетектор арочный 6-зонный арочный металлодетектор. Подсчет количества проходящих людей (на вход и на выход), высокая степень безопасности, универсальная применимость, высокая чувствительность, широкий диапазон детектирования, нечувствительность к помехам, 2200х930х480 мм. | 209900 | 182505
00-00056230 | БЛОКПОСТ РС В 18 | ИРА-ПРОМ | Металлодетектор арочный высокочувствительный (Габариты: 2185х855х470 мм. Габариты транспортной упаковки: 2265 x 690 x 220). 18 зон детектирования. Ширина прохода - 700 мм. Световая и звуковая индикации, параллельная эксплуатация (количество рабочих частот) - 50, повышенная помехоустойчивость. Пульт ДУ, "сухие контакты" на плате управления, подключение к ПК, SD CARD. Счетчик проходов, пропускная способность - 60 чел/мин. Пылевлагозащищенное покрытие корпуса, экспортная упаковка. | 634900 | 527505
00-00082138 | РС И 18 | ИРА-ПРОМ | Арочный металлодетектор с измерением температуры тела, предназначен для работы в государственных учреждениях, учебных учреждениях, медицинских учреждениях, производствах, бизнес-центрах и в других местах, требующих обеспечение безопасности. | 564200 | 479320
00-00082137 | РС И 6 | ИРА-ПРОМ | Арочный металлодетектор со встроенным термодатчиком, предназначен для работы в государственных учреждениях, учебных учреждениях, медицинских учреждениях, производствах, бизнес-центрах и в других местах, требующих обеспечение безопасности людей. | 524100 | 444475
00-00108856 | РС-0300 М | ИРА-ПРОМ | Сборно-разборный арочный металлодетектор. Габариты: 2240х980х780 мм. Габариты транспортной упаковки: 705 x 675 x 1065 мм. 3 зоны детектирования. Ширина прохода - 770 мм (расширенный проход). Звуковая и световая индикации, параллельная эксплуатация (количество рабочих частот) - 8, повышенная помехоустойчивость. "Сухие контакты" на плате управления. Счетчик проходов, пропускная способность - 60 чел/мин. Пылевлагозащищенное покрытие корпуса, экспортная упаковка. | 604500 | 530265
00-00056239 | БЛОКПОСТ Тумба для металлодетектора 600х300х752 | ИРА-ПРОМ | Тумба для арочных металлодетекторов БЛОКПОСТ (600х300х752 мм). Площадь огороженной панели для выкладки - 568х268мм Утопленные ручки из высокопрочного пластика - 31х104 мм. Материал: ЛДСП/Пластик | 23400 | 22310
00-00056238 | БЛОКПОСТ Чехол для арочного металлодетектора серии | ИРА-ПРОМ | Пылевлагозащитный чехол для арочных металлодетекторов БЛОКПОСТ сери PC X. Материал - Oxford 600D / ПВХ плёнка. Водонепроницаемость, износостойкость, отсутствие деформации, стойкость к загрязнениям, защита от механических повреждений, термостойкость - от -50 до +100 °С | 31100 | 27600
00-00056237 | БЛОКПОСТ Чехол для арочного металлодетектора серии | ИРА-ПРОМ | Пылевлагозащитный чехол для арочных металлодетекторов БЛОКПОСТ сери PC Z. Материал - Oxford 600D / ПВХ плёнка. Водонепроницаемость, износостойкость, отсутствие деформации, стойкость к загрязнениям, защита от механических повреждений, термостойкость - от -50 до +100 °С | 28400 | 25070
00-00112543 | Чехол для арочного металлодетектора PC Z1 /PC Z 3 | ИРА-ПРОМ | Пылевлагозащитный чехол для арочных металлодетекторов БЛОКПОСТ серии PC Z1/ PC Z 3. Материал - Oxford 600D / ПВХ плёнка. Водонепроницаемость, износостойкость, отсутствие деформации, стойкость к загрязнениям, защита от механических повреждений, термостойкость - от -50 до +100 °С | 28400 | 25070
00-00082146 | Чехол для монопанели | ИРА-ПРОМ | Пылевлагозащитный чехол для монопанели. Материал - Oxford 600D / ПВХ плёнка. Водонепроницаемость, износостойкость, отсутствие деформации, стойкость к загрязнениям, защита от механических повреждений, термостойкость - от -50 до +100 °С | 23600 | 20930
00-00124696 | Фракталь-720 (3315) | СКИЗЭЛ | Магнитометрический пассивный арочный металлодетектор для использования внутри помещений. Безопасен для беременных женщин, детей, животных. Не оказывает влияния на кардиостимуляторы, слуховые аппараты, не создаёт помех приборам контроля здоровья. Ширина прохода 720 мм. Диаметр опоры D32 мм. В стандартный комплект поставки металлодетектора входят: - металлодетектор стационарный - 1 шт.; - блок питания (адаптер) (12V, 1A, 12W) - 1 шт.; - набор инструментов и принадлежностей. Гарантия 2 года. СНЛБ.425718.006. ОКПД2- 26.30.50.110 Сертификат СТ-1, включен в Единый реестр российской радиоэлектронной продукции. | 77380 | 77380
00-00124695 | Фракталь-720 (Сертификат Росатома) (3319) | СКИЗЭЛ | Магнитометрический пассивный арочный металлодетектор для использования внутри помещений. Не оказывает влияния на кардиостимуляторы, слуховые аппараты, не создаёт помех приборам контроля здоровья. Ширина прохода 720 мм. Диаметр опоры D32 мм. В стандартный комплект поставки металлодетектора входят: - металлодетектор стационарный - 1 шт.; - блок питания (адаптер) (12V, 1A, 12W) - 1 шт.; - набор инструментов и принадлежностей. Код ОКПД2 26.30.50.143. Гарантия 2 года. СНЛБ.425718.006 Сертификат СТ-1, включен в Единый реестр российской радиоэлектронной продукции. Сертификат Росатома. | 132640 | 132640
00-00124698 | Фракталь-800 (3316) | СКИЗЭЛ | Магнитометрический пассивный арочный антивандальный металлодетектор для использования внутри помещений. Безопасен для беременных женщин, детей, животных. Не оказывает влияния на кардиостимуляторы, слуховые аппараты, не создаёт помех приборам контроля здоровья. Ширина прохода 800 мм. Технологичный и лаконичный дизайн. Яркий, крупный световой сигнал «Тревога». Бесплатная установка.В стандартный комплект поставки металлодетектора входят: - металлодетектор стационарный - 1 шт.; - кабель подключения релейного выхода (длина – 5м) - 1 шт.; - блок питания (адаптер) (12V, 1A, 12W) – 1 шт.; - комплект инструмента и принадлежностей; Гарантия 5 лет. СНЛБ.425718.008. ОКПД2- 26.30.50.110 Сертификат СТ-1, включен в Единый реестр российской радиоэлектронной продукции. | 276320 | 276320
00-00124699 | Фракталь-С (3317) | СКИЗЭЛ | Магнитометрический пассивный встраиваемый металлодетектор для использования внутри помещений. Безопасен для беременных женщин, детей, животных. Не оказывает влияния на кардиостимуляторы, слуховые аппараты, не создаёт помех приборам контроля здоровья. Вывод сигнала "тревога" на силовое реле и сухие контакты. Ширина прохода до 1100 мм. В стандартный комплект поставки металлодетектора входят: - система антенн «СА-1» - 1 компл.; - блок управления - 1 компл.; - инфракрасный датчик «ИД-1» - 1 компл. Блок питания в комплект не входит и приобретается отдельно. Гарантия 2 года. СНЛБ.425718.007. ОКПД2- 26.30.50.110 Сертификат СТ-1, включен в Единый реестр российской радиоэлектронной продукции. | 140000 | 140000
Замки, защелки
00-00120130 | LM-Z-KD-295A/350A | Accordtec | Кронштейн Z типа выполнен из алюминия и предназначен для крепления якоря электромагнитных замков на двери, открывающиеся внутрь. Совместимость с замком замки ML-295A/ML-350A. | 2667 | 2533.65
00-00120131 | LM-Z-KD-500A | Accordtec | Кронштейн Z типа выполнен из алюминия и предназначен для крепления якоря электромагнитных замков на двери, открывающиеся внутрь. Совместимость с замком ML-500A. | 2889 | 2744.55
Доп. оборудование
03-00002328 | AT-FL | Accordtec | Планка запорная для электрозащёлки AT-ES01 d=250мм. | 526 | 499.7
03-00009591 | AT-FS | Accordtec | Планка запорная для электрозащёлки AT-ES01 d=110мм. | 373 | 354.35
00-00101011 | AT-FS02 | Accordtec | Планка для электрозащёлки AT-ES02 NO. Габаритные размеры: 149 x 28 x 3 мм. | 295 | 280.25
03-00007572 | AT-MGN | Accordtec | Плата размагничивания для устранения возникающей в процессе работы остаточной намагниченности у электромагнитных замков, до 15 В, не более 1 А, 30х15х15 мм. | 326 | 309.7
03-00003190 | LM-180A | Accordtec | Уголок L-образный для ML-180A. | 602 | 571.9
00-00054962 | LM-180A-2 | Accordtec | Монтажная пластина для крепления замков ML-180A, ML-180AS, ML-180A-2 на стеклянную дверь толщиной 6-15мм. Габаритные размеры: 130х46х28 мм. Масса брутто 285 г. | 523 | 496.85
00-00014639 | LM-180AS | Accordtec | Уголок L-образный для ML-180AS. | 664 | 630.8
03-00003191 | LM-180K | Accordtec | Уголок L-образный для ML-100K, ML-150K, ML-180K. | 640 | 608
00-00046858 | LM-180KB | Accordtec | Уголок для крепления замка. К замкам серии: ML-100KB/-180KB. Габаритные размеры: Масса брутто 325 г.Цвет коричневый. | 640 | 608
00-00080887 | LM-180К (белый) | Accordtec | Уголок L-образный для крепления замка. К замкам серии: ML-100K/-180K. Габаритные размеры:180*31*31мм. Масса брутто 325 г. | 640 | 608
00-00114696 | LM-180К (серебряный металлик) | Accordtec | Уголок для крепления замка. К замкам серии: ML-100K/-180K. Габаритные размеры:180*31*31мм Масса брутто 325 г.Цвета: серый, белый, коричневый, серебряный металлик | 640 | 608
00-00085412 | LM-187A | Accordtec | Планка для крепления замка. К замкам серии: ML-180A. Цвета: серый | 117 | 111.15
00-00085413 | LM-187AS | Accordtec | Планка для крепления замка. К замкам серии: ML-180AS. Цвета: серый | 117 | 111.15
00-00046856 | LM-187KB | Accordtec | Планка для крепления замка. К замкам серии: ML-100K/-180K. Габаритные размеры: 180х24 мм. Масса брутто 320 г.Цвет коричневый. | 322 | 305.9
00-00014636 | LM-187К | Accordtec | Планка для крепления замка. К замкам серии: ML- 100K/ -150К/ -180K. | 322 | 305.9
00-00080885 | LM-187К (белый) | Accordtec | Планка для крепления замка. К замкам серии: ML-100K/180K. Габаритные размеры: 180х24 мм. Масса брутто 320 г | 322 | 305.9
00-00114688 | LM-187К (серебряный металлик) | Accordtec | Планка для крепления замка. К замкам серии: ML-100K/180K. Габаритные размеры: 180х24 мм. Масса брутто 320 г.Цвета: серый, коричневый, белый, серебряный металлик | 322 | 305.9
00-00014642 | LM-194K | Accordtec | Уголок L-образный для крепления замка серии ML-194/ -194K. | 959 | 911.05
00-00114698 | LM-194K (серебряный металлик) | Accordtec | Уголок для крепления замка серии ML-194/-194K. Габаритные размеры 270х50х50 мм. Масса брутто 750 г. | 959 | 911.05
00-00014638 | LM-197K | Accordtec | Планка для крепления замка серии ML-194/ 194K. | 640 | 608
00-00114690 | LM-197K (серебряный металлик) | Accordtec | Планка для крепления замка серии ML-194/-194K. Габаритные размеры: 272х40 мм. Масса брутто 640 г. | 640 | 608
00-00054961 | LM-295-350-2 | Accordtec | Z-образное крепление для электромагнитных замков ML-295A, ML-295AL, ML-350AL. Масса брутто 450г. Габаритные размеры: 180х53 мм. | 1536 | 1459.2
03-00003193 | LM-295A/350A | Accordtec | Уголок L-образный универсальный, для замков моделей ML-295A, ML-295AL, ML-350AL | 640 | 608
00-00014640 | LM-295K | Accordtec | Уголок L-образный для ML-295K. | 959 | 911.05
00-00114697 | LM-295K (серебряный металлик) | Accordtec | Уголок к ML-295K. Габаритные размеры: 220х40х40 мм. Масса брутто 480 г.Цвета: серый, коричневый, серебряный металлик | 959 | 911.05
00-00046859 | LM-295KB | Accordtec | Уголок к ML-295KB.Цвет коричневый. Габаритные размеры: 220х40х38 мм. Масса брутто 480 г.Цвет коричневый. | 959 | 911.05
00-00085414 | LM-297A | Accordtec | Планка для крепления замка. К замкам серии: ML-295A. Цвета: серый | 174 | 165.3
00-00085415 | LM-297AL | Accordtec | Планка для крепления замка. К замкам серии: ML-295AL. Цвета: серый | 174 | 165.3
00-00014637 | LM-297K | Accordtec | Планка для крепления замка ML-295K. | 640 | 608
00-00080886 | LM-297K (белый) | Accordtec | Планка к замку ML-295K. Габаритные размеры: 227х40 мм. Масса брутто 520 г. | 640 | 608
00-00114689 | LM-297K (серебряный металлик) | Accordtec | Планка к замку ML-295K. Габаритные размеры: 227х40 мм. Масса брутто 520 г. Цвета серый, коричневый, белый, серебряный металлик | 640 | 608
00-00046857 | LM-297KB | Accordtec | Планка к замку ML-295K. Габаритные размеры: 227х40 мм. Масса брутто 520 г. Цвет коричневый. | 640 | 608
00-00109638 | LM-300К | Accordtec | Уголок для ML-300K. Габаритные размеры: 164х40х4. Цвет: серый. | 640 | 608
00-00109639 | LM-300КB | Accordtec | Уголок для ML-300K. Габаритные размеры: 164х40х4. Цвет: коричневый. | 640 | 608
00-00120509 | LM-300П цвет черный | Accordtec | Уголок для ML-300П. Габаритные размеры:138х40х50. Цвет: черный. | 640 | 608
00-00109635 | LM-307К | Accordtec | Планка к замку ML-300K. Габаритные размеры: 164х30х6. Цвет: серый. | 507 | 481.65
00-00109636 | LM-307КB | Accordtec | Планка к замку ML-300K. Габаритные размеры: 164х30х6. Цвет: коричневый. | 507 | 481.65
00-00120507 | LM-307П цвет черный | Accordtec | Планка к замку ML-300П. Габаритные размеры:132х31. Цвет: черный. | 507 | 481.65
00-00014644 | LM-350AWS | Accordtec | Уголок L-образный для замка ML-350AWS. | 1187 | 1127.65
00-00085416 | LM-357AL | Accordtec | Планка для крепления замка. К замкам серии: ML-350AL. Цвета: серый | 174 | 165.3
00-00085417 | LM-357AWS | Accordtec | Планка для крепления замка. К замкам серии: ML-350AWS. Цвета: серый | 174 | 165.3
00-00014643 | LM-395 | Accordtec | Уголок L-образный для крепления замка серии ML-395. | 959 | 911.05
00-00109637 | LM-395КВ | Accordtec | Уголок для крепления замка серии ML-395. Габаритные размеры 270х50х50 мм. Масса брутто 740 г. Цвет Коричневый | 959 | 911.05
03-00001335 | LM-397 | Accordtec | Планка для крепления замка серии ML-395. | 640 | 608
00-00114691 | LM-397KB | Accordtec | Планка для крепления замка серии ML-395. Габаритные размеры: 271х40х6 мм. Масса брутто 630 г. Цвет: коричневый. | 640 | 608
00-00014641 | LM-500A | Accordtec | Уголок L-образный для крепления замка ML-500A. | 1305 | 1239.75
00-00086882 | LM-507A | Accordtec | Планка для ML-500AN | 174 | 165.3
00-00120127 | LM-G-295A | Accordtec | U образный кронштейн для крепления якоря на стеклянную дверь. Совместимо с замком ML-295A. | 859 | 816.05
00-00120128 | LM-G-350A | Accordtec | U образный кронштейн для крепления якоря на стеклянную дверь. Совместимо с замком ML-350A. | 1467 | 1393.65
00-00120129 | LM-G-500A | Accordtec | U образный кронштейн для крепления якоря на стеклянную дверь. Совместимо с замком ML-500A. | 1496 | 1421.2
00-00112982 | LM-KD-100K/180K BR | Accordtec | Декоративный кожух предназначен для использования с уголками серии LM-180K для установки на замки ML-100K / ML-180K. Цвет кожуха - коричневый. | 1147 | 1089.65
00-00112981 | LM-KD-100K/180K GR | Accordtec | Декоративный кожух предназначен для использования с уголками серии LM-180K для установки на замки ML-100K / ML-180K. Цвет кожуха - серый. | 1147 | 1089.65
00-00112983 | LM-KD-100K/180K SL | Accordtec | Декоративный кожух предназначен для использования с уголками серии LM-180K для установки на замки ML-100K / ML-180K. Цвет кожуха - серебро. | 1147 | 1089.65
00-00125351 | LM-KD-200 Premium BL | Accordtec | Декоративный кожух предназначен для использования с уголками серии LM-200K для установки на замки ML-200K Premium Black. Цвет кожуха - черный. | 1348.15 | 1280.74
00-00125352 | LM-KD-200 Premium GR | Accordtec | Декоративный кожух предназначен для использования с уголками серии LM-200K для установки на замки ML-200K Premium Grey. Цвет кожуха - серый. | 1348.15 | 1280.74
00-00112984 | LM-KD-295K/350N BR | Accordtec | Декоративный кожух предназначен для использования с уголками серии LM-295K для установки на замки ML-295K / ML-350N. Цвет кожуха - коричневый. | 1300 | 1235
00-00112985 | LM-KD-295K/350N GR | Accordtec | Декоративный кожух предназначен для использования с уголками серии LM-295K для установки на замки ML-295K / ML-350N. Цвет кожуха - серый. | 1300 | 1235
00-00112986 | LM-KD-295K/350N SL | Accordtec | Декоративный кожух предназначен для использования с уголками серии LM-295K для установки на замки ML-295K / ML-350N. Цвет кожуха - серебро. | 1300 | 1235
00-00125350 | LM-KD-300K BR | Accordtec | Декоративный кожух предназначен для использования с уголками серии LM-300K для установки на замок ML-300K. Цвет кожуха - коричневый. | 1200 | 1140
00-00125349 | LM-KD-300K GR | Accordtec | Декоративный кожух предназначен для использования с уголками серии LM-300K для установки на замок ML-300K. Цвет кожуха - серый. | 1200 | 1140
00-00125348 | LM-KD-300K SL | Accordtec | Декоративный кожух предназначен для использования с уголками серии LM-300K для установки на замок ML-300K. Цвет кожуха - серебряный металлик. | 1200 | 1140
00-00112987 | LM-KP-194K/395 BR | Accordtec | Защитный кожух предназначен для использования с замками ML-194K / ML-395. Цвет кожуха - коричневый. | 1730 | 1643.5
00-00112988 | LM-KP-194K/395 SL | Accordtec | Защитный кожух предназначен для использования с замками ML-194K / ML-395. Цвет кожуха - серебро. | 1730 | 1643.5
00-00101014 | LMP-180K/200K Black | Accordtec | Монтажная пластина предназначена для крепления якоря электромагнитных замков без сквозного сверления двери. Монтажные пластины предназначены для использования с электромагнитными замками серии ML-180K/ML-200K Premium. Цвет черный. Габаритные размеры 114*34*4 мм. | 536 | 509.2
00-00114692 | LMP-180K/200K Brown | Accordtec | Монтажная пластина предназначена для крепления якоря электромагнитных замков без сквозного сверления двери. Монтажные пластины предназначены для использования с электромагнитными замками серии ML-180K/ML-200K Premium. Цвет коричневый. Габаритные размеры 114*34*4 мм. | 536 | 509.2
00-00101016 | LMP-180K/200K Dark Grey | Accordtec | Монтажная пластина предназначена для крепления якоря электромагнитных замков без сквозного сверления двери. Монтажные пластины предназначены для использования с электромагнитными замками серии ML-180K/ML-200K Premium. Цвет темно серый. Габаритные размеры 114*34*4 мм. | 536 | 509.2
00-00101015 | LMP-180K/200K Grey | Accordtec | Монтажная пластина предназначена для крепления якоря электромагнитных замков без сквозного сверления двери. Монтажные пластины предназначены для использования с электромагнитными замками серии ML-180K/ML-200K Premium. Цвет серый. Габаритные размеры 114*34*4 мм. | 536 | 509.2
00-00114693 | LMP-180K/200K White | Accordtec | Монтажная пластина предназначена для крепления якоря электромагнитных замков без сквозного сверления двери. Монтажные пластины предназначены для использования с электромагнитными замками серии ML-180K/ML-200K Premium. Цвет белый. Габаритные размеры 114*34*4 мм. | 536 | 509.2
00-00014647 | LMP-295 | Accordtec | Планка для крепления якоря (для замка ML-295A). | 935 | 888.25
00-00101017 | LMP-295K/194K Brown | Accordtec | Монтажная пластина предназначена для крепления якоря электромагнитных замков без сквозного сверления двери. Монтажные пластины предназначены для использования с электромагнитными замками серии ML-194K/ML-295K. Цвет коричневый. Габаритные размеры 158*46*4 мм. | 856 | 813.2
00-00101018 | LMP-295K/194K Grey | Accordtec | Монтажная пластина предназначена для крепления якоря электромагнитных замков без сквозного сверления двери. Монтажные пластины предназначены для использования с электромагнитными замками серии ML-194K/ML-295K. Цвет серый. Габаритные размеры 158*46*4 мм. | 856 | 813.2
00-00114694 | LMP-295K/194K Silver | Accordtec | Монтажная пластина предназначена для крепления якоря электромагнитных замков без сквозного сверления двери. Монтажные пластины предназначены для использования с электромагнитными замками серии ML-194K/ML-295K. Цвет серебряный. Габаритные размеры 158*46*4 мм. | 856 | 813.2
00-00114695 | LMP-295K/194K White | Accordtec | Монтажная пластина предназначена для крепления якоря электромагнитных замков без сквозного сверления двери. Монтажные пластины предназначены для использования с электромагнитными замками серии ML-194K/ML-295K. Цвет белый. Габаритные размеры 158*46*4 мм. | 856 | 813.2
00-00014634 | PM-194 K | Accordtec | Пятка якоря замка. К замкам серии: ML-100K/ -150K/ -180K/ -194K/ 194/ -395. | Уточняйте у менеджера | Уточняйте у менеджера
00-00014635 | PM-295K | Accordtec | "Пятка" якоря замка. К замкам серии: ML-100/-180/-194/-295/-395. Габаритные размеры: L=40 мм. Масса брутто 50 г. | 704 | 668.8
00-00014645 | VK-194K | Accordtec | Винт корпусной с гайкой. К замкам серии ML-194K/ -395 | 306 | 290.7
00-00014630 | YM-100 K | Accordtec | Якорь без пятки для замка ML-100 K. Габариты: 120х30х5мм. | 896 | 851.2
00-00014631 | YM-180 K | Accordtec | Якорь без пятки. К замкам серии ML- 150K/ -180K. Габариты: 120х40х12мм. | 1073 | 1019.35
00-00089323 | YM-295A/AL | Accordtec | Якорь без пятки к замкам серии ML-295A/AL. | 935 | 888.25
00-00014632 | YM-295К | Accordtec | Якорь без пятки. К замкам серии ML-295K. | 1138 | 1081.1
00-00014633 | YM-395/ 194 K | Accordtec | Якорь без пятки. К замкам серии ML- 395/ 194 K. Габариты: 165x60x15мм. | 1138 | 1081.1
00-00054990 | Гибкий переход KL- 8 ПВХ (8 мм) | Accordtec | Гибкий переход (чёрный) Øвнутр.8х400мм, оцинкованная сталь в ПВХ | Уточняйте у менеджера | Уточняйте у менеджера
00-00054991 | Гибкий переход KL-10 ПВХ (10 мм) | Accordtec | Гибкий переход (чёрный) Øвнутр.10х400мм, оцинкованная сталь в ПВХ | Уточняйте у менеджера | Уточняйте у менеджера
00-00054992 | Гибкий переход KL-468 (6 мм) | Accordtec | Гибкий переход 6 мм Øвнутр.6х400мм, уличный, нержавеющая сталь. | Уточняйте у менеджера | Уточняйте у менеджера
00-00054993 | Гибкий переход KL-468 (8мм) | Accordtec | Гибкий переход 8 мм Øвнутр.8х400мм, уличный, нержавеющая сталь. | Уточняйте у менеджера | Уточняйте у менеджера
00-00080888 | Гибкий переход KL-468 (8мм) (серое крепление) | Accordtec | Гибкий переход 8 мм Øвнутр.8х400мм, уличный, нержавеющая сталь, серое крепление. | Уточняйте у менеджера | Уточняйте у менеджера
00-00080889 | Гибкий переход KL-468T (10мм) (белое крепление) | Accordtec | Гибкий переход 10 мм Øвнутр.10х400мм, оцинкованная сталь, белое крепление. | Уточняйте у менеджера | Уточняйте у менеджера
00-00014651 | ML-194 | Accordtec | Электронная плата управления электромагнитным замком, время открывания от 1-15 сек, тип кнопки НО, схема перемагничивания, световая и звуковая индикация, управление питанием, 12V AC/DC, 0.05 A. кг., габариты 50x33x25 мм. Темп.диапазон -30°С…+50°С | 858 | 815.1
00-00014652 | ML-194 box | Accordtec | Электронная плата управления электромагнитным замком. Аналог платы ML-194, в корпусе, габариты корпуса 88x44x22 мм | 1250 | 1187.5
00-00014654 | ML-194.03 | Accordtec | Электронная плата управления электромагнитным замком. Шлейф считывателя до 20м, 500 ключа доступа, 10 блокирующих ключей, комплектация - без мастер-ключа (программируется пользователем), режим Accept (режим свободного прохода с автоматической записью ключей), без контактора, время открывания 1-255 сек, схема перемагничивания, выход МДП-тр., защита входа, энергонезависимая память, свет. и звук. индикация | 1173 | 1114.35
00-00014655 | ML-194.03 box | Accordtec | Электронная плата управления электромагнитным замком. Аналог платы ML-194.03 в корпусе, габариты корпуса 88х44х22 мм | 1523 | 1446.85
00-00014648 | ML-395 | Accordtec | Электронная плата управления электромагнитным замком ML-395. | 828 | 786.6
00-00014649 | ML-395.03 | Accordtec | Электронная плата управления электромагнитным замком. Шлейф считывателя до 20м, 500 ключа доступа, 10 блокирующих ключей, комплектация - без мастер-ключа (программируется пользователем), режим Accept (режим свободного прохода с автоматической записью ключей), время открывания 1-255 сек, схема перемагничивания, выход МДП-тр., защита входа, энергонезависимая память, свет. и звук. индикация. | 1232 | 1170.4
00-00090325 | Штифт пружинный 4х20 | Accordtec | Штифт пружинный 4х20 (мм), предназначен для фиксации якоря электромагнитного замка. | 9 | 8.55
00-00102272 | MK 150 (белый) | ALeko | Монтажный комплект для замка ALM-150P на L-образном уголке с декоративным кожухом и планкой. Цвет: белый. Применяется для дверей, открывающихся наружу. | 3220 | 3220
00-00102273 | MK 150 (коричневый) | ALeko | Монтажный комплект для замка ALM-150P на L-образном уголке с декоративным кожухом и планкой. Цвет: коричневый. Применяется для дверей, открывающихся наружу. | 3220 | 3220
00-00102274 | MK 150 (серый) | ALeko | Монтажный комплект для замка ALM-150P на L-образном уголке с декоративным кожухом и планкой. Цвет: серый. Применяется для дверей, открывающихся наружу. | 3220 | 3220
00-00125113 | MK 150 (черный) | ALeko | Монтажный комплект для замка ALM-150P на L-образном уголке с декоративным кожухом и планкой. Цвет: черный. Применяется для дверей, открывающихся наружу. | 3220 | 3220
00-00102275 | MK 150-200-KU | ALeko | Комплект крепежа для крепления корпуса замка ALM-150P/ALM-200P к уголку. | 1070 | 1070
00-00102276 | MK 150-400-FS | ALeko | Комплект крепления якоря для накладных замков. | 1120 | 1120
00-00102277 | MK 150-GL (серый) | ALeko | Монтажный комплект для крепления замка и якоря ALM-150P на стеклянную дверь. Цвет: серый. | 5060 | 5060
00-00102278 | MK 150-GLU (серый) | ALeko | Монтажный комплект для крепления якоря замка ALM-150P на стеклянную дверь. Цвет: серый. | 2310 | 2310
00-00102279 | MK 150-IN (белый) | ALeko | Монтажный комплект для крепления замка ALM-150P на дверях, открывающихся внутрь. Цвет: белый. | 4110 | 4110
00-00102280 | MK 150-IN (коричневый) | ALeko | Монтажный комплект для крепления замка ALM-150P на дверях, открывающихся внутрь. Цвет: коричневый. | 4110 | 4110
00-00102281 | MK 150-IN (серый) | ALeko | Монтажный комплект для крепления замка ALM-150P на дверях, открывающихся внутрь. Цвет: серый. | 4110 | 4110
00-00125185 | MK 150-IN (черный) | ALeko | Монтажный комплект для крепления замка ALM-150P на дверях, открывающихся внутрь. Цвет: черный. | 4110 | 4110
00-00125306 | MK 150-PD (белый) | ALeko | Монтажный комплект для установки якоря замка ALM-150P на дверное полотно без сквозного сверления. Цвет: белый. | 1820 | 1820
00-00125314 | MK 150-PD (коричневый) | ALeko | Монтажный комплект для установки якоря замка ALM-150P на дверное полотно без сквозного сверления. Цвет: коричневый. | 1820 | 1820
00-00102282 | MK 150-PD (серый) | ALeko | Монтажный комплект для установки якоря замка ALM-150P на дверное полотно без сквозного сверления. Цвет: серый. | 1820 | 1820
00-00125305 | MK 150-PD (черный) | ALeko | Монтажный комплект для установки якоря замка ALM-150P на дверное полотно без сквозного сверления. Цвет: черный. | 1820 | 1820
00-00102283 | MK 150-PS (белый) | ALeko | Комплект смещения MK 150-PS предназначен для регулируемой установки якоря замка ALM-150P на расстоянии от 8 до 34 мм от полотна двери. Цвет: белый. | 2870 | 2870
00-00102284 | MK 150-PS (коричневый) | ALeko | Комплект смещения MK 150-PS предназначен для регулируемой установки якоря замка ALM-150P на расстоянии от 8 до 34 мм от полотна двери. Цвет: коричневый. | 2870 | 2870
00-00102285 | MK 150-PS (серый) | ALeko | Комплект смещения MK 150-PS предназначен для регулируемой установки якоря замка ALM-150P на расстоянии от 8 до 34 мм от полотна двери. Цвет: серый. | 2870 | 2870
00-00125112 | MK 150-PS (черный) | ALeko | Комплект смещения MK 150-PS предназначен для регулируемой установки якоря замка ALM-150P на расстоянии 8…34 мм от полотна двери. Цвет: черный. | 2870 | 2870
00-00102289 | MK 180-PD (белый) | ALeko | Монтажный комплект для установки якоря на дверь с помощью переходной пластины, с возможностью регулировки. Для замков: ALM-180FB, ALM-200P, ALM-200FB. Цвет белый. | 1820 | 1820
00-00102290 | MK 180-PD (коричневый) | ALeko | Монтажный комплект для установки якоря на дверь с помощью переходной пластины, с возможностью регулировки. Для замков: ALM-180FB, ALM-200P, ALM-200FB. Цвет коричневый. | 1820 | 1820
00-00101969 | MK 180-PD (серый) | ALeko | Монтажный комплект для установки якоря на дверь с помощью переходной пластины, с возможностью регулировки. Для замков: ALM-180FB, ALM-200P, ALM-200FB. Цвет серый. | 1820 | 1820
00-00125102 | MK 180-PD (черный) | ALeko | Монтажный комплект для установки якоря на дверь с помощью переходной пластины, с возможностью регулировки. Для замков: ALM-180FB, ALM-200P, ALM-200FB. Цвет: черный. | 1820 | 1820
00-00102286 | MK 180FB (серый) | ALeko | Монтажный уголок с декоративной крышкой для замка ALM-180FB. Габаритные размеры: 163х40х33,5мм. Цвет: серый. | 3220 | 3220
00-00102287 | MK 180FB-IN (серый) | ALeko | Монтажный комплект для крепления замка ALM-180FB на дверях, открывающихся внутрь. Габаритные размеры: 163х90х54,5мм. Цвет серый. | 4010 | 4010
00-00102288 | MK 180FB-PS (серый) | ALeko | Комплект смещения MK 180FB-PS предназначен для регулируемой установки якоря замка ALM-180FB на расстоянии от 8 до 34 мм от полотна двери. Цвет серый. | 2870 | 2870
00-00102292 | MK 200 (белый) | ALeko | Монтажный комплект для замка ALM-200P на L-образном уголке с декоративным кожухом и планкой. Цвет: белый. Применяется для дверей, открывающихся наружу. | 3510 | 3510
00-00102293 | MK 200 (коричневый) | ALeko | Монтажный комплект для замка ALM-200P на L-образном уголке с декоративным кожухом и планкой. Цвет: коричневый. Применяется для дверей, открывающихся наружу. | 3510 | 3510
00-00102294 | MK 200 (серый) | ALeko | Монтажный комплект для замка ALM-200P на L-образном уголке с декоративным кожухом и планкой. Цвет: серый. Применяется для дверей, открывающихся наружу. | 3510 | 3510
00-00125124 | MK 200 (черный) | ALeko | Монтажный комплект для замка ALM-200P на L-образном уголке с декоративным кожухом и планкой. Цвет: черный. Применяется для дверей, открывающихся наружу. | 3510 | 3510
00-00102296 | MK 200-IN (белый) | ALeko | Монтажный комплект для крепления замка ALM-200P на дверях, открывающихся внутрь. Цвет: белый. | 4750 | 4750
00-00102297 | MK 200-IN (коричневый) | ALeko | Монтажный комплект для крепления замка ALM-200P на дверях, открывающихся внутрь. Цвет: коричневый. | 4750 | 4750
00-00102298 | MK 200-IN (серый) | ALeko | Монтажный комплект для крепления замка ALM-200P на дверях, открывающихся внутрь. Цвет: серый. | 4750 | 4750
00-00125121 | MK 200-IN (черный) | ALeko | Монтажный комплект для крепления замка ALM-200P на дверях, открывающихся внутрь. Цвет: черный. | 4750 | 4750
00-00102299 | MK 200-PS (белый) | ALeko | Комплект смещения MK 200-PS предназначен для регулируемой установки якоря замков ALM-200P/ALM-200FB на расстоянии от 8 до 34 мм от полотна двери. Цвет: белый. | 2870 | 2870
00-00102300 | MK 200-PS (коричневый) | ALeko | Комплект смещения MK 200-PS предназначен для регулируемой установки якоря замков ALM-200P/ALM-200FB на расстоянии от 8 до 34 мм от полотна двери. Цвет: коричневый. | 2870 | 2870
00-00102301 | MK 200-PS (серый) | ALeko | Комплект смещения MK 200-PS предназначен для регулируемой установки якоря замков ALM-200P/ALM-200FB на расстоянии от 8 до 34 мм от полотна двери. Цвет: серый. | 2870 | 2870
00-00125151 | MK 200-PS (черный) | ALeko | Комплект смещения MK 200-PS предназначен для регулируемой установки якоря замков ALM-200P/ALM-200FB на расстоянии 8…34 мм от полотна двери. Цвет: черный. | 2870 | 2870
00-00102295 | MK 200FB-MR (серый) | ALeko | Монтажный уголок с декоративной крышкой для замка ALM200FB. Подключение кабеля питания в металлорукаве типа МРПИ-15. Габаритные размеры: 240х40х40мм. Цвет: серый. | 4010 | 4010
00-00102302 | MK 300 (белый) | ALeko | Монтажный комплект для замка ALM-300P на L-образном уголке с декоративным кожухом и планкой. Цвет: белый. Применяется для дверей, открывающихся наружу. | 3630 | 3630
00-00102303 | MK 300 (коричневый) | ALeko | Монтажный комплект для замка ALM-300P на L-образном уголке с декоративным кожухом и планкой. Цвет: коричневый. Применяется для дверей, открывающихся наружу. | 3630 | 3630
00-00102304 | MK 300 (серый) | ALeko | Монтажный комплект для замка ALM-300P на L-образном уголке с декоративным кожухом и планкой. Цвет: серый. | 3630 | 3630
00-00125133 | MK 300 (черный) | ALeko | Монтажный комплект для замка ALM-300P на L-образном уголке с декоративным кожухом и планкой. Цвет: черный. | 3630 | 3630
00-00125159 | MK 300-400 IN (черный) | ALeko | Монтажный комплект для крепления замка ALM-300P/ALM-400P на дверях, открывающихся внутрь. Цвет: черный. | 5370 | 5370
00-00102305 | MK 300-400-IN (белый) | ALeko | Монтажный комплект для крепления замка ALM-300P/ALM-400P на дверях, открывающихся внутрь. Цвет: белый. | 5370 | 5370
00-00102306 | MK 300-400-IN (коричневый) | ALeko | Монтажный комплект для крепления замка ALM-300P/ALM-400P на дверях, открывающихся внутрь. Цвет: коричневый. | 5370 | 5370
00-00102307 | MK 300-400-IN (серый) | ALeko | Монтажный комплект для крепления замка ALM-300P/ALM-400P на дверях, открывающихся внутрь. Цвет: серый. | 5370 | 5370
00-00102308 | MK 300-400-PS (белый) | ALeko | Комплект смещения MK 300-400-PS предназначен для регулируемой установки якоря замков ALM-300P/ALM-400P на расстоянии от 8 до 34 мм от полотна двери. Цвет: белый. | 2870 | 2870
00-00102309 | MK 300-400-PS (коричневый) | ALeko | Комплект смещения MK 300-400-PS предназначен для регулируемой установки якоря замков ALM-300P/ALM-400P на расстоянии от 8 до 34 мм от полотна двери. Цвет: коричневый. | 2870 | 2870
00-00102310 | MK 300-400-PS (серый) | ALeko | Комплект смещения MK 300-400-PS предназначен для регулируемой установки якоря замков ALM-300P/ALM-400P на расстоянии от 8 до 34 мм от полотна двери. Цвет: серый. | 2870 | 2870
00-00125150 | MK 300-400-PS (черный) | ALeko | Комплект смещения MK 300-400-PS предназначен для регулируемой установки якоря замков ALM-300P/ALM-400P на расстоянии 8…34 мм от полотна двери. Цвет: черный. | 2870 | 2870
00-00102311 | MK 300-KU | ALeko | Комплект крепежа для крепления корпуса замка ALM-300P к уголку. | 1070 | 1070
00-00102317 | MK 350-PD (белый) | ALeko | Монтажный комплект для установки якоря на дверь с помощью переходной пластины, с возможностью регулировки. Для замков: ALM-350FB, ALM-300, ALM-400. Цвет белый. | 1990 | 1990
00-00102318 | MK 350-PD (коричневый) | ALeko | Монтажный комплект для установки якоря на дверь с помощью переходной пластины, с возможностью регулировки. Для замков: ALM-350FB, ALM-300, ALM-400. Цвет коричневый. | 1990 | 1990
00-00102319 | MK 350-PD (серый) | ALeko | Монтажный комплект для установки якоря на дверь с помощью переходной пластины, с возможностью регулировки. Для замков: ALM-350FB, ALM-300, ALM-400. Цвет серый. | 1990 | 1990
00-00125143 | MK 350-PD (черный) | ALeko | Монтажный комплект для установки якоря на дверь с помощью переходной пластины, с возможностью регулировки. Для замков: ALM-350FB, ALM-300, ALM-400. Цвет: черный. | 1990 | 1990
00-00102312 | MK 350FB (серый) | ALeko | Монтажный комплект для замка ALM-350FB на L-образном уголке с декоративным кожухом. Цвет серый. | 3290 | 3290
00-00102313 | MK 350FB-GP (серый) | ALeko | Монтажный уголок с антивандальной декоративной крышкой для крепления замка ALM-350FB. Ввод под металлорукав типа МРПИ-10. Цвет серый. | 12420 | 12420
00-00102314 | MK 350FB-IN (серый) | ALeko | Монтажный комплект для замка ALM-350FB на L-образном уголке с декоративным кожухом. Позволяет установить замок со стороны открывания двери (внутрь). Цвет серый. | 5540 | 5540
00-00102315 | MK 350FB-MR (серый) | ALeko | Монтажный комплект для замка ALM-350FB на L-образном уголке с декоративным кожухом, для подключения кабеля питания в металлорукаве типа МРПИ-8 или МРПИ-10. Цвет серый. | 3870 | 3870
00-00102316 | MK 350FB-PS (серый) | ALeko | Комплект смещения MK 350FB-PS предназначен для регулируемой установки якоря замков ALM-350FB/ALM-300FR/ALM-400FR на расстоянии от 8 до 34 мм от полотна двери. Цвет: серый. | 2870 | 2870
00-00102320 | MK 400 (белый) | ALeko | Монтажный комплект для замка ALM-400P на L-образном уголке с декоративным кожухом и планкой. Цвет: белый. | 3630 | 3630
00-00102321 | MK 400 (коричневый) | ALeko | Монтажный комплект для замка ALM-400P на L-образном уголке с декоративным кожухом и планкой. Цвет: коричневый. | 3630 | 3630
00-00102322 | MK 400 (серый) | ALeko | Монтажный комплект для замка ALM-400P на L-образном уголке с декоративным кожухом и планкой. Цвет: серый. | 3630 | 3630
00-00125184 | MK 400 (черный) | ALeko | Монтажный комплект для замка ALM-400P на L-образном уголке с декоративным кожухом и планкой. Цвет: черный. | 3630 | 3630
00-00102323 | MK 400-KU | ALeko | Комплект крепежа для крепления корпуса замка ALM-400P к уголку. | 1070 | 1070
00-00125093 | MK 400S (белый) | ALeko | Монтажный комплект для крепления замка ALM-400S в накладном варианте установки. Цвет: белый. | 6160 | 6160
00-00125119 | MK 400S (коричневый) | ALeko | Монтажный комплект для крепления замка ALM-400S в накладном варианте установки. Цвет: коричневый. | 6160 | 6160
00-00125089 | MK 400S (серый) | ALeko | Монтажный комплект для крепления замка ALM-400S в накладном варианте установки. Цвет: серый. | 6160 | 6160
00-00125320 | MK 400S (черный) | ALeko | Монтажный комплект для крепления замка ALM-400S в накладном варианте установки. Цвет: черный. | 6160 | 6160
00-00125088 | MK 400S-GL (нерж.) | ALeko | Монтажный комплект для крепления якорной части замка ALM-400S на полотно стеклянной двери. Цвет кожуха: полированная нержавеющая сталь; цвет кронштейна: серый. Для монтажа обеих частей замка (якорной и корпусной) необходимо два монтажных комплекта MK 400S-GL. | 5110 | 5110
00-00119558 | MK 400S-MP | ALeko | Монтажный комплект для крепления замка ALM-400S в металлическую дверь. | 1380 | 1380
00-00125101 | MK 400S-PS (белый) | ALeko | Монтажный комплект для крепления замка ALM-400S в накладном варианте установки, с возможностью регулировки положения якоря замка в пределах от 0 до 23 мм от кронштейна корпуса замка. Цвет: белый. | 7060 | 7060
00-00125118 | MK 400S-PS (коричневый) | ALeko | Монтажный комплект для крепления замка ALM-400S в накладном варианте установки, с возможностью регулировки положения якоря замка в пределах от 0 до 23 мм от кронштейна корпуса замка. Цвет: коричневый. | 7060 | 7060
00-00125105 | MK 400S-PS (серый) | ALeko | Монтажный комплект для крепления замка ALM-400S в накладном варианте установки, с возможностью регулировки положения якоря замка в пределах от 0 до 23 мм от кронштейна корпуса замка. Цвет: серый. | 7060 | 7060
00-00125308 | MK 400S-PS (черный) | ALeko | Монтажный комплект для замка ALM-400S в накладном варианте, с возможностью регулировки положения якоря. Цвет: чёрный. | 7060 | 7060
00-00102324 | MK 700S (белый) | ALeko | Монтажный комплект для установки замка ALM-700S в накладном варианте. Цвет: белый. | 7240 | 7240
00-00102325 | MK 700S (коричневый) | ALeko | Монтажный комплект для установки замка ALM-700S в накладном варианте. Цвет: коричневый. | 7240 | 7240
00-00102326 | MK 700S (серый) | ALeko | Монтажный комплект для установки замка ALM-700S в накладном варианте. Цвет: серый. | 7240 | 7240
00-00125316 | MK 700S (черный) | ALeko | Монтажный комплект для крепления замка ALM-700S в накладном варианте установки, с возможностью регулировки положения якоря замка в пределах 0…23 мм от кронштейна корпуса замка. Цвет: черный. | 7240 | 7240
00-00102327 | MK 700S-PS (белый) | ALeko | Монтажный комплект для установки замка ALM-700S в накладном варианте, с возможностью регулировки положения якоря относительно кронштейна корпуса замка от 0 до 23 мм. Цвет: белый. | 7490 | 7490
00-00102328 | MK 700S-PS (коричневый) | ALeko | Монтажный комплект для установки замка ALM-700S в накладном варианте, с возможностью регулировки положения якоря относительно кронштейна корпуса замка от 0 до 23 мм. Цвет: коричневый. | 7490 | 7490
00-00102329 | MK 700S-PS (серый) | ALeko | Монтажный комплект для установки замка ALM-700S в накладном варианте, с возможностью регулировки положения якоря относительно кронштейна корпуса замка от 0 до 23 мм. Цвет: серый. | 7490 | 7490
00-00125313 | MK 700S-PS (черный) | ALeko | Монтажный комплект для установки замка ALM-700S в накладном варианте, с возможностью регулировки положения якоря относительно кронштейна корпуса замка 0…23 мм. Цвет: черный. | 7490 | 7490
00-00102330 | MK FM-M22-GP (серый) | ALeko | Монтажный уголок с антивандальной декоративной крышкой для крепления замка ALM-FM-M22. Ввод под металлорукав типа МРПИ-10. Цвет серый. | 14770 | 14770
00-00125312 | Планка 150P (белая) | ALeko | Планка толщиной 3мм для замка ALM-150P. Используется как прослойка для отдаления корпуса замка от места крепления. Цвет: белый. | 640 | 640
00-00125322 | Планка 150P (коричневая) | ALeko | Планка толщиной 3мм для замка ALM-150P. Используется как прослойка для отдаления корпуса замка от места крепления. Цвет: коричневый. | 640 | 640
00-00102331 | Планка 150P (серый) | ALeko | Планка толщиной 3мм для замка ALM-150P. Используется как прослойка для отдаления корпуса замка от места крепления. Цвет: серый. | 640 | 640
00-00125324 | Планка 150P (черная) | ALeko | Планка толщиной 3мм для замка ALM-150P. Используется как прослойка для отдаления корпуса замка от места крепления. Цвет: черный. | 640 | 640
00-00125311 | Планка 200P (белая) | ALeko | Планка 200P толщиной 3 мм предназначена для обеспечения зазора между корпусом замка ALM-200P и дверной коробкой. Цвет: белый. | 640 | 640
00-00125327 | Планка 200P (коричневая) | ALeko | Планка 200P толщиной 3 мм предназначена для обеспечения зазора между корпусом замка ALM-200P и дверной коробкой. Цвет: коричневый. | 640 | 640
00-00102332 | Планка 200P (серый) | ALeko | Планка толщиной 3мм для замка ALM-200P. Используется как прослойка для отдаления корпуса замка от места крепления. Цвет: серый. | 640 | 640
00-00125323 | Планка 200P (черная) | ALeko | Планка 200P толщиной 3 мм предназначена для обеспечения зазора между корпусом замка ALM-200P и дверной коробкой. Цвет: черный. | 640 | 640
00-00125315 | Планка 300P (белая) | ALeko | Планка 300P толщиной 3 мм предназначена для обеспечения зазора между корпусом замка ALM-300P и дверной коробкой. Цвет: белый. | 640 | 640
00-00125328 | Планка 300P (коричневая) | ALeko | Планка 300P толщиной 3 мм предназначена для обеспечения зазора между корпусом замка ALM-300P и дверной коробкой. Цвет: коричневый. | 640 | 640
00-00102333 | Планка 300P (серый) | ALeko | Планка толщиной 3мм для замка ALM-300P. Используется как прослойка для отдаления корпуса замка от места крепления. Цвет: серый. | 640 | 640
00-00125326 | Планка 300P (черная) | ALeko | Планка 300P толщиной 3 мм предназначена для обеспечения зазора между корпусом замка ALM-300P и дверной коробкой. Цвет: черный. | 640 | 640
00-00102334 | Планка 350FB (серый) | ALeko | Планка толщиной 2 мм, применяется для изменения положения корпуса замка ALM-350FB относительно положения якоря и увеличению зазора между торцом якоря и монтажной пластиной или кронштейнами монтажных комплектов МК 350FB/МК 350FB-IN/МК 350FB-MR и уголком 350FB. Цвет серый. | 810 | 810
00-00125310 | Планка 400FP (белая) | ALeko | Планка толщиной 4мм для замка ALM-400FP. Цвет белый. | 1070 | 1070
00-00125319 | Планка 400FP (коричневая) | ALeko | Планка толщиной 4мм для замка ALM-400FP. Цвет коричневый. | 1070 | 1070
00-00125325 | Планка 400FP (серая) | ALeko | Планка толщиной 4мм для замка ALM-400FP. Цвет серый. | 1070 | 1070
00-00125317 | Планка 400P (белая) | ALeko | Планка толщиной 3мм для замков ALM-400P, ALM-400FR. Цвет: белый. | 640 | 640
00-00125318 | Планка 400P (коричневая) | ALeko | Планка толщиной 3мм для замков ALM-400P, ALM-400FR. Цвет: коричневый. | 640 | 640
00-00102335 | Планка 400P (серый) | ALeko | Планка толщиной 3мм для замка ALM-400P. Используется как прослойка для отдаления корпуса замка от места крепления. Цвет: серый. | 640 | 640
00-00125321 | Планка 400P (черная) | ALeko | Планка толщиной 3мм для замков ALM-400P, ALM-400FR. Цвет: чёрный. | 640 | 640
00-00102336 | Уголок 150P (белый) | ALeko | Монтажный уголок для замков ALM-150P/ALM-180FB. Цвет: белый. | 1060 | 1060
00-00102337 | Уголок 150P (коричневый) | ALeko | Монтажный уголок для замков ALM-150P/ALM-180FB. Цвет: коричневый. | 1060 | 1060
00-00102338 | Уголок 150P (серый) | ALeko | Монтажный уголок для замков ALM-150P/ALM-180FB. Цвет: серый. | 1060 | 1060
00-00125142 | Уголок 150Р (черный) | ALeko | Монтажный уголок для замков ALM-150P/ALM-180FB. Цвет: черный. | 1060 | 1060
00-00102339 | Уголок 200P (белый) | ALeko | Монтажный уголок для замка ALM-200P. Цвет: белый. | 1110 | 1110
00-00102340 | Уголок 200P (коричневый) | ALeko | Монтажный уголок для замка ALM-200P. Цвет: коричневый. | 1110 | 1110
00-00102341 | Уголок 200P (серый) | ALeko | Монтажный уголок для замка ALM-200P. Цвет: серый. | 1110 | 1110
00-00125126 | Уголок 200Р (черный) | ALeko | Монтажный уголок для замка ALM-200P. Цвет: черный. | 1110 | 1110
00-00102342 | Уголок 300-400P (белый) | ALeko | Монтажный уголок для замков ALM-300P/ALM-400P. Цвет: белый. | 1510 | 1510
00-00102343 | Уголок 300-400P (коричневый) | ALeko | Монтажный уголок для замков ALM-300P/ALM-400P. Цвет: коричневый. | 1510 | 1510
00-00102344 | Уголок 300-400P (серый) | ALeko | Монтажный уголок для замков ALM-300P/ALM-400P. Цвет: серый. | 1510 | 1510
00-00125146 | Уголок 300-400Р (черный) | ALeko | Монтажный уголок для замков ALM-300P/ALM-400P. Цвет: черный. | 1510 | 1510
00-00102345 | Уголок 350FB (серый) | ALeko | Монтажный уголок для замка ALM-350FB. Габаритные размеры: 215х47х47мм. Цвет: серый. | 1580 | 1580
00-00125801 | 1.02104.00.0 (02.104.00.0) | CISA | Цилиндр для замка CISA 1.11630.XX.X | 7430 | 7058.5
00-00125803 | 1.02110.00.0 (02.110.00.0) | CISA | Цилиндр для замка CISA 1.11931.XX.X | 6600 | 6270
00-00126011 | 1.02716.61.1.00 (02.716.61.1.00) | CISA | Секретная накладка на сувальдный механизм CISA | 41420 | 39349
00-00126012 | 1.02716.61.1.18 (02.716.61.1.18) | CISA | Секретная накладка на сувальдный механизм CISA | 41420 | 39349
00-00125972 | 1.05001.00.0.12 (05.001.00.0.12) | CISA | Планка длинная для защелок серий 15100, 15102, 15140 | 1820 | 1729
00-00125973 | 1.05005.00.0.12 (05.005.00.0.12) | CISA | Планка короткая для защелок серий 15100, 15102, 15140 | 1490 | 1415.5
00-00125974 | 1.05030.00.0 (05.030.00.0) | CISA | Планка для защелок серии 15300 | 4290 | 4075.5
03-00002572 | 1.06012.00.0 (06.012.00.0) | CISA | Накладка на евроцилиндр | 200 | 190
03-00002573 | 1.06027.00.0 (06.027.00.0) | CISA | Накладка на овальный цилиндр | 260 | 247
00-00125966 | 1.06218.00.0 (06.218.00.0) | CISA | Ответная планка для замков серии 12011 | 2310 | 2194.5
00-00125967 | 1.06220.20.0 (06.220.20.0) | CISA | Ответная планка для замков серии 15535, 17535, 17685 | 2480 | 2356
00-00125968 | 1.06221.00.0 (06.221.00.0) | CISA | Планка торцевая для замков серии 57600 CISA 06221.00.0 | 2310 | 2194.5
00-00125969 | 1.06221.01.0 (06.221.01.0) | CISA | Планка торцевая для замков серии 56500 CISA 06221.01.0 | 2310 | 2194.5
00-00125970 | 1.06221.51.0 (06.221.51.0) | CISA | Планка торцевая для замков серии 56900 CISA 06221.51.0 | 2970 | 2821.5
00-00125971 | 1.06221.52.0 (06.221.52.0) | CISA | Планка торцевая для замков серии 57900 CISA 06221.52.0 | 2970 | 2821.5
00-00125975 | 1.06429.60.1 (06.429.60.1) | CISA | Защитная накладка для сувальдных цилиндров серии 02715 и 02716, латунь CISA 06429.60.1 | 11060 | 10507
00-00125976 | 1.06429.60.1.18 (06.429.60.1.18) | CISA | Защитная накладка для сувальдных цилиндров серии 02715 и 02716, хром CISA 06429.60.1.18 | 11060 | 10507
00-00125977 | 1.06429.60.1.B1 (06.429.60.1.B1) | CISA | Защитная накладка для сувальдных цилиндров серии 02715 и 02716, хром CISA 06429.60.1.B1 | 12210 | 11599.5
03-00002574 | 1.06462.01.0 (06.462.01.0) | CISA | Ответная планка из нержавеющей стали с ползунком из нейлона для замка 16215. | 2310 | 2194.5
03-00002575 | 1.06462.20.0 (06.462.20.0) | CISA | Ответная планка из нержавеющей стали с ползунком из нейлона для замка 14020.18. | 2970 | 2821.5
00-00125980 | 1.06510.00.0 (06.510.00.0) | CISA | Контактная пара | 2810 | 2669.5
00-00086743 | 1.06510.10.0 (06.510.10.0) | CISA | Контактная пара для электромеханических замков | 2810 | 2669.5
03-00002576 | 1.06511.00.0 (06.511.00.0) | CISA | Комплект нейлоновых контактов для электромеханических замков с прокладками - 2 мм. (6 шт.), 5 мм. (1 шт.). | 2810 | 2669.5
00-00063335 | 1.06515.00.0 (06.515.00.0) | CISA | Коаксиальная защита кабелепрохода предназначена для обеспечения безопасного перехода различных кабелей через вращающиеся на одной оси поверхности. | 6270 | 5956.5
00-00125982 | 1.06515.15.0 (06.515.15.0) | CISA | Кабель-защита, вертикальная | 9740 | 9253
00-00125962 | 1.07009.00.0 (07.009.00.0) | CISA | Катушка для замков серии 12011 | 4950 | 4702.5
00-00125963 | 1.07013.00.0 (07.013.00.0) | CISA | Катушка для замков серии 14017 | 4950 | 4702.5
00-00125983 | 1.07017.10.1 (07.017.10.1) | CISA | Ответная часть для замков серии 11610 и 11630 | 3800 | 3610
00-00125984 | 1.07017.10.2 (07.017.10.2) | CISA | Ответная часть для замков серии 11610 и 11630 | 3800 | 3610
00-00125978 | 1.07021.00.0 (07.021.00.0) | CISA | Ответная планка для замков 1A721 и 1A731 | 3800 | 3610
00-00125979 | 1.07021.10.0 (07.021.10.0) | CISA | Ответная планка для замков 1A630 | 3800 | 3610
00-00016822 | 1.07022.00.0 (07.022.00.0) | CISA | Модуль "Бустер". Адаптер для подключения к различным источникам питания - 12 В постоянного тока, 24 В переменного тока, 24 В постоянного тока. Снижение потребляемой энергии. Стабилизация напряжения. Предназначен для любых электромеханических замков. | 10730 | 10193.5
03-00012463 | 1.07022.10.0 (07.022.10.0) | CISA | Модуль «Бустер плюс» в комплекте с микровыключателем. Адаптер для подключения к различным источникам питания - 12 В постоянного тока, 24 В переменного тока, 24 В постоянного тока. Снижение потребляемой энергии. Стабилизация напряжения. Установка времени удержания замка в открытом состоянии. Сигнал незапертой двери. Удержание замка в открытом состоянии неограниченное время. Модуль устанавливается внутри корпуса замка «Elettrika», закрыт крышкой замка и не меняет внешний вид изделия. | 28050 | 26647.5
00-00125964 | 1.07025.00.0 (07.025.00.0) | CISA | Катушка для замков серии Elettrika 1A630, 1A721, 1A731 | 4950 | 4702.5
00-00125965 | 1.07047.00.0 (07.047.00.0) | CISA | Катушка для замков серий 14020 | 4950 | 4702.5
00-00125987 | 1.07070.26.0 (07.070.26.0) | CISA | Комплект ручек для врезных замков, 9мм, 72мм | 2810 | 2669.5
00-00126001 | 1.07072.21.0 (07.072.21.0) | CISA | Ответная планка для накладной Антипаники | 1320 | 1254
00-00126002 | 1.07072.21.0.B9 (07.072.21.0.B9) | CISA | Ответная планка для накладной Антипаники, цвет стальной | 1650 | 1567.5
00-00125989 | 1.07073.20.0 (07.073.20.0) | CISA | Ответная планка для врезной Антипаники | 1160 | 1102
00-00125988 | 1.07076.16.0 (07.076.16.0) | CISA | Внешняя ручка для врезной Антипаники | 3300 | 3135
00-00126003 | 1.07078.38.0 (07.078.38.0) | CISA | Внешняя ручка для накладной Антипаники | 6440 | 6118
00-00126004 | 1.07078.38.0.B9 (07.078.38.0.B9) | CISA | Внешняя ручка для накладной Антипаники, цвет стальной | 6600 | 6270
00-00126005 | 1.07078.68.0 (07.078.68.0) | CISA | Внешняя ручка для накладной Антипаники | 8420 | 7999
00-00126006 | 1.07078.68.0.B9 (07.078.68.0.B9) | CISA | Внешняя ручка для накладной Антипаники, цвет стальной | 8750 | 8312.5
03-00002577 | 1.07086.00.0 (07.086.00.0) | CISA | Комплект катушек для замков 16215/15535/17535. Напряжение 12 В переменного тока. | 5280 | 5016
00-00076434 | 1.07118.00.1 (07.118.00.1) | CISA | Катушка для замков серий 11610, 11630, 11931 | 5280 | 5016
00-00023764 | 1.07118.00.2 (07.118.00.2) | CISA | Катушка для замков серий 11610, 11630, 11931 | 5280 | 5016
00-00125806 | 1.08210.12.0 (08.210.12.0) | CISA | Цилиндр для замка, овальный, 70=30/40 | 3470 | 3296.5
00-00125876 | 1.08210.13.0 (08.210.13.0) | CISA | Цилиндр для замка, овальный, 70=35/35 | 3800 | 3610
00-00125807 | 1.08210.14.0 (08.210.14.0) | CISA | Цилиндр для замка, овальный, 73=28/45 | 3800 | 3610
00-00125808 | 1.08210.18.0 (08.210.18.0) | CISA | Цилиндр для замка, овальный, 80=40/40 | 3960 | 3762
00-00125809 | 1.0A3S7.07.0.12.CL.C5 (0A.3S7.07.0.12.CL.C5) | CISA | Цилиндр Astral S 60 мм 30х30 шток, никель, 5 ключей | 10230 | 9718.5
00-00125811 | 1.0A3S7.12.0.12.CL.C5 (0A.3S7.12.0.12.CL.C5) | CISA | Цилиндр Astral S 70 мм 40х30 шток, никель, 5 ключей | 11220 | 10659
00-00125810 | 1.0A3S7.81.0.12.CL.C5 (0A.3S7.81.0.12.CL.C5) | CISA | Цилиндр Astral S 65 мм 35х30 шток, никель, 5 ключей | 10730 | 10193.5
00-00125815 | 1.0A3S7.87.0.12.CL.C5 (0A.3S7.87.0.12.CL.C5) | CISA | Цилиндр Astral S 90 мм 60х30 шток, никель, 5 ключей | 13200 | 12540
00-00125816 | 1.0A3S7.88.0.12.CL.C5 (0A.3S7.88.0.12.CL.C5) | CISA | Цилиндр Astral S 100 мм 70х30 шток, никель, 5 ключей | 14030 | 13328.5
00-00125813 | 1.0A3S7.90.0.12.CL.C5 (0A.3S7.90.0.12.CL.C5) | CISA | Цилиндр Astral S 80 мм 50х30 шток, никель, 5 ключей | 12210 | 11599.5
00-00125812 | 1.0A3S7.91.0.12.CL.C5 (0A.3S7.91.0.12.CL.C5) | CISA | Цилиндр Astral S 75 мм 45х30 шток, никель, 5 ключей | 11720 | 11134
00-00125814 | 1.0A3S7.92.0.12.CL.C5 (0A.3S7.92.0.12.CL.C5) | CISA | Цилиндр Astral S 85 мм 55х30 шток, никель, 5 ключей | 12710 | 12074.5
00-00125817 | 1.0E307.07.0.12.00.C5 (0E.307.07.0.12.00.C5) | CISA | Цилиндр Asix 60 мм 30х30 шток, никель, 5 ключей | 4460 | 4237
00-00125819 | 1.0E307.12.0.12.00.C5 (0E.307.12.0.12.00.C5) | CISA | Цилиндр Asix 70 мм 40х30 шток, никель, 5 ключей | 4290 | 4075.5
00-00125818 | 1.0E307.81.0.12.00.C5 (0E.307.81.0.12.00.C5) | CISA | Цилиндр Asix 65 мм 35х30 шток, никель, 5 ключей | 4290 | 4075.5
00-00125822 | 1.0E307.87.0.12.00.C5 (0E.307.87.0.12.00.C5) | CISA | Цилиндр Asix 90 мм 60х30 шток, никель, 5 ключей | 5780 | 5491
00-00125823 | 1.0E307.88.0.12.00.C5 (0E.307.88.0.12.00.C5) | CISA | Цилиндр Asix 100 мм 70х30 шток, никель, 5 ключей | 6440 | 6118
00-00125821 | 1.0E307.90.0.12.00.C5 (0E.307.90.0.12.00.C5) | CISA | Цилиндр Asix 80 мм 50х30 шток, никель, 5 ключей | 5450 | 5177.5
00-00125820 | 1.0E307.91.0.12.00.C5 (0E.307.91.0.12.00.C5) | CISA | Цилиндр Asix 75 мм 45х30 шток, никель, 5 ключей | 4620 | 4389
00-00125804 | 1.0G115.00.0 (0G.115.00.0) | CISA | Цилиндр для замка Elettrika CISA 1A630 | 6110 | 5804.5
00-00125805 | 1.0G150.00.0 (0G.150.00.0) | CISA | Цилиндр для замка Elettrika CISA 1A731 | 6110 | 5804.5
00-00125824 | 1.0G300.07.0.12 (0G.300.07.0.12) | CISA | Цилиндр CISA серии С2000 ключ-ключ 60мм (30х30) никель | 2310 | 2194.5
00-00125825 | 1.0G300.13.0 (0G.300.13.0) | CISA | Цилиндр CISA серии С2000 ключ-ключ 70мм (35х35) латунь | 2480 | 2356
00-00125826 | 1.0G300.13.0.12 (0G.300.13.0.12) | CISA | Цилиндр CISA серии С2000 ключ-ключ 70мм (35х35) никель | 2480 | 2356
00-00125827 | 1.0G300.14.0 (0G.300.14.0) | CISA | Цилиндр CISA серии С2000 ключ-ключ 73мм (30х43) латунь | 2480 | 2356
00-00125828 | 1.0G300.18.0 (0G.300.18.0) | CISA | Цилиндр CISA серии С2000 ключ-ключ 80мм (40х40) латунь | 2480 | 2356
00-00125829 | 1.0G300.18.0.12 (0G.300.18.0.12) | CISA | Цилиндр CISA серии С2000 ключ-ключ 80мм (40х40) никель | 2810 | 2669.5
00-00125830 | 1.0G302.07.0 (0G.302.07.0) | CISA | Цилиндр CISA серии С2000 ключ-вертушка 60мм (30х30) латунь | 2970 | 2821.5
00-00125831 | 1.0G302.07.0.12 (0G.302.07.0.12) | CISA | Цилиндр CISA серии С2000 ключ-вертушка 60мм (30х30) никель | 3140 | 2983
00-00125832 | 1.0G302.12.0 (0G.302.12.0) | CISA | Цилиндр CISA серии С2000 ключ-вертушка 70мм (35х35) латунь | 3300 | 3135
00-00125833 | 1.0G302.12.0.12 (0G.302.12.0.12) | CISA | Цилиндр CISA серии С2000 ключ-вертушка 70мм (40х30) никель | 3470 | 3296.5
00-00125834 | 1.0G302.13.0 (0G.302.13.0) | CISA | Цилиндр CISA серии С2000 ключ-вертушка 70мм (35х35) латунь | 3140 | 2983
00-00125835 | 1.0G302.13.0.12 (0G.302.13.0.12) | CISA | Цилиндр CISA серии С2000 ключ-вертушка 70мм (35х35) никель | 3300 | 3135
00-00125836 | 1.0G302.82.0 (0G.302.82.0) | CISA | Цилиндр CISA серии С2000 ключ-вертушка 70мм (30х40) латунь | 3140 | 2983
00-00125837 | 1.0G302.82.0.12 (0G.302.82.0.12) | CISA | Цилиндр CISA серии С2000 ключ-вертушка 70мм (30х40) никель | 3470 | 3296.5
00-00125838 | 1.0L3S7.07.0.12.CL.C5 (0L.3S7.07.0.12.CL.C5) | CISA | Цилиндр RS3S 60 мм 30х30 шток, никель, 5 ключей | 25580 | 24301
00-00125840 | 1.0L3S7.12.0.12.CL.C5 (0L.3S7.12.0.12.CL.C5) | CISA | Цилиндр RS3S 70 мм 40х30 шток, никель, 5 ключей | 26730 | 25393.5
00-00125839 | 1.0L3S7.81.0.12.CL.C5 (0L.3S7.81.0.12.CL.C5) | CISA | Цилиндр RS3S 65 мм 35х30 шток, никель, 5 ключей | 26570 | 25241.5
00-00125843 | 1.0L3S7.87.0.12.CL.C5 (0L.3S7.87.0.12.CL.C5) | CISA | Цилиндр RS3S 90 мм 60х30 шток, никель, 5 ключей | 32510 | 30884.5
00-00125844 | 1.0L3S7.88.0.12.CL.C5 (0L.3S7.88.0.12.CL.C5) | CISA | Цилиндр RS3S 100 мм 70х30 шток, никель, 5 ключей | 34980 | 33231
00-00125842 | 1.0L3S7.90.0.12.CL.C5 (0L.3S7.90.0.12.CL.C5) | CISA | Цилиндр RS3S 80 мм 50х30 шток, никель, 5 ключей | 28220 | 26809
00-00125841 | 1.0L3S7.91.0.12.CL.C5 (0L.3S7.91.0.12.CL.C5) | CISA | Цилиндр RS3S 75 мм 45х30 шток, никель, 5 ключей | 27230 | 25868.5
00-00125845 | 1.0N310.13.0.12 (0N.310.13.0.12) | CISA | Цилиндр CISA серии С3000 ключ-ключ 70мм (35х35) никель | 7920 | 7524
00-00125846 | 1.0N3S1.13.0.12 (0N.3S1.13.0.12) | CISA | Цилиндр CISA серии С3000 S ключ-ключ 70мм (35х35) никель | 10560 | 10032
00-00125847 | 1.0P3S7.07.0.12.CL.C5 (0P.3S7.07.0.12.CL.C5) | CISA | Цилиндр AP4S 60 мм 30х30 шток, никель, 5 ключей | 17330 | 16463.5
00-00125849 | 1.0P3S7.12.0.12.CL.C5 (0P.3S7.12.0.12.CL.C5) | CISA | Цилиндр AP4S 70 мм 40х30 шток, никель, 5 ключей | 19470 | 18496.5
00-00125848 | 1.0P3S7.81.0.12.CL.C5 (0P.3S7.81.0.12.CL.C5) | CISA | Цилиндр AP4S 65 мм 35х30 шток, никель, 5 ключей | 18150 | 17242.5
00-00125853 | 1.0P3S7.87.0.12.CL.C5 (0P.3S7.87.0.12.CL.C5) | CISA | Цилиндр AP4S 90 мм 60х30 шток, никель, 5 ключей | 22610 | 21479.5
00-00125855 | 1.0P3S7.88.0.12.CL.C5 (0P.3S7.88.0.12.CL.C5) | CISA | Цилиндр AP4S 100 мм 70х30 шток, никель, 5 ключей | 24920 | 23674
00-00125851 | 1.0P3S7.90.0.12.CL.C5 (0P.3S7.90.0.12.CL.C5) | CISA | Цилиндр AP4S 80 мм 50х30 шток, никель, 5 ключей | 20630 | 19598.5
00-00125850 | 1.0P3S7.91.0.12.CL.C5 (0P.3S7.91.0.12.CL.C5) | CISA | Цилиндр AP4S 75 мм 45х30 шток, никель, 5 ключей | 19800 | 18810
00-00125852 | 1.0P3S7.92.0.12.CL.C5 (0P.3S7.92.0.12.CL.C5) | CISA | Цилиндр AP4S 85 мм 55х30 шток, никель, 5 ключей | 21620 | 20539
00-00125856 | 1.0P3S7.93.0.12.CL.C5 (0P.3S7.93.0.12.CL.C5) | CISA | Цилиндр AP4S 110 мм 80х30 шток, никель, 5 ключей | 28220 | 26809
00-00125854 | 1.0P3S7.A3.0.12.CL.C5 (0P.3S7.A3.0.12.CL.C5) | CISA | Цилиндр AP4S 95 мм 65х30 шток, никель, 5 ключей | 23760 | 22572
00-00125857 | 1.0Q317.07.0.12SD (0Q.317.07.0.12SD) | CISA | Цилиндр CISA серии ASIX P8 ключ-шток 60мм (30х30) никель | 5450 | 5177.5
00-00125859 | 1.0Q317.12.0.12SD (0Q.317.12.0.12SD) | CISA | Цилиндр CISA серии ASIX P8 ключ-шток 70мм (40х30) никель | 5780 | 5491
00-00125858 | 1.0Q317.81.0.12SD (0Q.317.81.0.12SD) | CISA | Цилиндр CISA серии ASIX P8 ключ-шток 65мм (35х30) никель | 5610 | 5329.5
00-00125863 | 1.0Q317.87.0.12SD (0Q.317.87.0.12SD) | CISA | Цилиндр CISA серии ASIX P8 ключ-шток 90мм (60х30) никель | 6770 | 6431.5
00-00125865 | 1.0Q317.88.0.12SD (0Q.317.88.0.12SD) | CISA | Цилиндр CISA серии ASIX P8 ключ-шток 100мм (70х30) никель | 7590 | 7210.5
00-00125861 | 1.0Q317.90.0.12SD (0Q.317.90.0.12SD) | CISA | Цилиндр CISA серии ASIX P8 ключ-шток 80мм (50х30) никель | 6270 | 5956.5
00-00125860 | 1.0Q317.91.0.12SD (0Q.317.91.0.12SD) | CISA | Цилиндр CISA серии ASIX P8 ключ-шток 75мм (45х30) никель | 5940 | 5643
00-00125862 | 1.0Q317.92.0.12SD (0Q.317.92.0.12SD) | CISA | Цилиндр CISA серии ASIX P8 ключ-шток 85мм (55х30) никель | 6770 | 6431.5
00-00125866 | 1.0Q317.93.0.12SD (0Q.317.93.0.12SD) | CISA | Цилиндр CISA серии ASIX P8 ключ-шток 110мм (80х30) никель | 8250 | 7837.5
00-00125864 | 1.0Q317.A3.0.12SD (0Q.317.A3.0.12SD) | CISA | Цилиндр CISA серии ASIX P8 ключ-шток 95мм (65х30) никель | 7260 | 6897
00-00125867 | 1.0R3M7.07.0.1200.С5 (0R.3M7.07.0.1200.С5) | CISA | Цилиндр CISA серии RS5 ключ-шток 60мм (30х30) никель | 27060 | 25707
00-00125869 | 1.0R3M7.12.0.1200.С5 (0R.3M7.12.0.1200.С5) | CISA | Цилиндр CISA серии RS5 ключ-шток 70мм (40х30) никель | 29370 | 27901.5
00-00125868 | 1.0R3M7.81.0.1200.С5 (0R.3M7.81.0.1200.С5) | CISA | Цилиндр CISA серии RS5 ключ-шток 65мм (35х30) никель | 28220 | 26809
00-00125873 | 1.0R3M7.87.0.1200.С5 (0R.3M7.87.0.1200.С5) | CISA | Цилиндр CISA серии RS5 ключ-шток 90мм (60х30) никель | 33990 | 32290.5
00-00125875 | 1.0R3M7.88.0.1200.С5 (0R.3M7.88.0.1200.С5) | CISA | Цилиндр CISA серии RS5 ключ-шток 100мм (70х30) никель | 36470 | 34646.5
00-00125871 | 1.0R3M7.90.0.1200.С5 (0R.3M7.90.0.1200.С5) | CISA | Цилиндр CISA серии RS5 ключ-шток 80мм (50х30) никель | 31850 | 30257.5
00-00125870 | 1.0R3M7.91.0.1200.С5 (0R.3M7.91.0.1200.С5) | CISA | Цилиндр CISA серии RS5 ключ-шток 75мм (45х30) никель | 30530 | 29003.5
00-00125872 | 1.0R3M7.92.0.1200.С5 (0R.3M7.92.0.1200.С5) | CISA | Цилиндр CISA серии RS5 ключ-шток 85мм (55х30) никель | 32840 | 31198
00-00125874 | 1.0R3M7.A3.0.1200.С5 (0R.3M7.A3.0.1200.С5) | CISA | Цилиндр CISA серии RS5 ключ-шток 95мм (65х30) никель | 35150 | 33392.5
00-00125990 | 1.59011.10.0 (59.011.10.0) | CISA | Накладное устройство аварийного выхода серии FAST PUSH с функцией "Антипаника". Красная штанга в комплект не входит! Накладное устройство аварийного выхода CISA 59.011.10.0 серии FAST PUSH с функцией "Антипаника". Новые устройства аварийного выхода серии FAST воплотили в себе лучшие инженерные решения прежних моделей, дополнив их новыми идеями и технологиями. Система FAST сделала устройства аварийного выхода еще более надёжными, дизайн более заметным, монтаж более быстрым и удобным. Компоненты новой системы FAST полностью совместимы и взаимозаменяемы с прежними, что делает систему FAST максимально удобной с точки зрения использования и апгрейда. | 12210 | 11599.5
00-00125991 | 1.59011.10.0.B9 (59.011.10.0.B9) | CISA | Накладное устройство аварийного выхода серии FAST PUSH с функцией "Антипаника", стальной цвет. Красная штанга в комплект не входит! Накладное устройство аварийного выхода CISA 59.011.10.0 серии FAST PUSH с функцией "Антипаника". Новые устройства аварийного выхода серии FAST воплотили в себе лучшие инженерные решения прежних моделей, дополнив их новыми идеями и технологиями. Система FAST сделала устройства аварийного выхода еще более надёжными, дизайн более заметным, монтаж более быстрым и удобным. Компоненты новой системы FAST полностью совместимы и взаимозаменяемы с прежними, что делает систему FAST максимально удобной с точки зрения использования и апгрейда. | 12380 | 11761
00-00125992 | 1.59061.10.0 (59.061.10.0) | CISA | Накладное устойство аварийного выхода серии FAST PUSH PAD с функцией "Антипаника". Накладное устойство аварийного выхода CISA 59.061.10.0 серии FAST PUSH PAD с функцией "Антипаника". Новые устройства аварийного выхода серии FAST воплотили в себе лучшие инженерные решения прежних моделей, дополнив их новыми идеями и технологиями. Система FAST сделала устройства аварийного выхода еще более надёжными, дизайн более заметным, монтаж более быстрым и удобным. Компоненты новой системы FAST полностью совместимы и взаимозаменяемы с прежними, что делает систему FAST максимально удобной с точки зрения использования и апгрейда. | 10400 | 9880
00-00125993 | 1.59061.10.0.B9 (59.061.10.0.B9) | CISA | Накладное устойство аварийного выхода серии FAST PUSH PAD с функцией "Антипаника", стальной цвет. Накладное устойство аварийного выхода CISA 59.061.10.0 серии FAST PUSH PAD с функцией "Антипаника". Новые устройства аварийного выхода серии FAST воплотили в себе лучшие инженерные решения прежних моделей, дополнив их новыми идеями и технологиями. Система FAST сделала устройства аварийного выхода еще более надёжными, дизайн более заметным, монтаж более быстрым и удобным. Компоненты новой системы FAST полностью совместимы и взаимозаменяемы с прежними, что делает систему FAST максимально удобной с точки зрения использования и апгрейда. | 10560 | 10032
00-00125985 | 1.59607.10.0 (59.607.10.0) | CISA | Ручка серии FAST PUSH для замков с функцией "Антипаника". Красная штанга в комплект не входит! Шатнга для ручки серии FAST для врезной "Антипаники" имеет длину 1200 мм и может быть укорочена до 300 мм. Корпус ручки окрашенный из алюминия/алюминиевого сплава, штанга из окрашенной стали. Внутренние компоненты ручки CISA 59.607.10.0 изготовлены из стали с прочным гальваническим покрытием и соответствуют требованиям безопасности для противопожарных дверей. | 13860 | 13167
00-00125986 | 1.59617.00.0 (59.617.00.0) | CISA | Устройство "Антипаника" для врезного замка. Красная перекладина (арт.07007) в комплект не входит! Шатнга для ручки серии Fast для врезной "Антипаники" имеет длину 1200 мм и может быть укорочена до 300 мм. Корпус ручки окрашенный из алюминия/алюминиевого сплава, штанга из окрашенной стали. Внутренние компоненты ручки FAST Push 59607.10.0 изготовлены из стали с прочным гальваническим покрытием и соответствуют требованиям безопасности для противопожарных дверей. | 13860 | 13167
00-00125994 | 1.59811.10.0 (59.811.10.0) | CISA | Самозапирающееся устройство с боковой защёлкой с опцией отключение и перекладиной. Окрашенный корпус из алюминия/алюминиевого сплава. Штанга из окрашенной стали L=1200 мм, укарачиваемая до 300 мм на всех моделях. Защёлка-ригель из хромированного алюминиевого сплава. | 20630 | 19598.5
00-00125995 | 1.59851.10.0 (59.851.10.0) | CISA | Устройство аварийного выхода «антипаника», оснащённое электрическим приводом открывания. С целью увеличения эффективности применения устройства аварийного выхода, к системе «антипаника» могут быть подключены различные внешние устройства контроля доступа, в том числе кодонаборные панели или считыватели карт. | 82500 | 78375
00-00108123 | DHI-ASF180L-V1 | Dahua | L адаптер Для крепления замка на дверную раму; Для ASF180A-V1 или ASF180B-V1; | 790 | 790
00-00108124 | DHI-ASF180U-V1 | Dahua | U адаптер Для крепления якоря замка на стеклянной двери; Для ASF180A-V1 или ASF180B-V1; | 790 | 790
00-00108125 | DHI-ASF180ZL-V1 | Dahua | ZL адаптер Для крепления якоря замка на двери, открывающиеся внутрь; Для ASF180A-V1 или ASF180B-V1; | 1290 | 1290
00-00108126 | DHI-ASF280L-V1 | Dahua | L адаптер Для крепления замка на дверную раму; Для ASF280A-V1 или ASF280B-V1; | 790 | 790
00-00108127 | DHI-ASF280U-V1 | Dahua | U адаптер Для крепления якоря замка на стеклянной двери; Для ASF280A-V1 или ASF280B-V1; | 790 | 790
00-00108128 | DHI-ASF280ZL-V1 | Dahua | ZL адаптер Для крепления якоря замка на двери, открывающиеся внутрь; Для ASF280A-V1 или ASF280B-V1; | 1890 | 1890
00-00044393 | DHI-ASF500L | Dahua | L-адаптер для крепления замка на дверную раму, для ASF500A или ASF500B ; рабочая температура: -30°C~+60°C. | 2190 | 2190
00-00044394 | DHI-ASF500ZL | Dahua | ZL-адаптер для крепления замка и/или якоря, для ASF500A или ASF500B ; Рабочая температура: -10°C~+50°C. | 4390 | 4390
00-00124718 | Крышка петли вер.8064,под нерж.ст.(46020044) | DORMA | Крышка петли вер. 8064, под нерж.ст. (46020044) | 1244.49 | 1220
00-00124719 | Набор для уст-ки ск.к.G96N20 д/проф.дв.(52000405) | DORMA | Набор для уст-ки ск.к. G96N20 д/проф.дв. (52000405) | 1442.23 | 1413.2
00-00124722 | Рамная часть петли вер.8062/8067,стд.(46020031) | DORMA | Рамная часть петли вер. 8062/8067, стд. (46020031) | 3105.78 | 3044.1
00-00034711 | DS-K4H250-LZ | HikVision | Комплект монтажных уголков для электромагнитных замков DS-K4H250 Размер L-образного кронштейна 250×47×28.5мм; размер Z-образного кронштейна 180×50×50мм; сталь. | 4090 | 3067.5
00-00034712 | DS-K4H250-U | HikVision | Монтажный уголок для электромагнитных замков DS-K4H250 Размер 180×40×28мм; сталь. | 2090 | 1567.5
00-00104279 | DS-K4H255-LZ | HikVision | Комплект монтажных уголков для электромагнитных замков DS-K4H255 Размер L-образного кронштейна 250×47×28.5мм; размер Z-образного кронштейна 180×50×50мм; сталь. | 1390 | 1042.5
00-00047348 | DS-K4H258D-LZ | HikVision | Комплект монтажных уголков для электромагнитных замков DS-K4H258D Размер L-образного кронштейна 250×47×28.5мм; размер Z-образного кронштейна 180×50×50мм; сталь. | 4090 | 3067.5
00-00034714 | DS-K4H450-LZ | HikVision | Комплект монтажных уголков для электромагнитных замков DS-K4Hxxx Размер L-образного кронштейна 250×47×28.5мм; размер Z-образного кронштейна 180×50×50мм; сталь. | 6290 | 4717.5
00-00034707 | DS-K4T100-U1 | HikVision | Монтажный комплект для замка DS-K4T100 Открытие двери в обе стороны на 180°; подходит для стеклянных дверей; размер 93×50×30мм; алюминиевый сплав. | 1590 | 1192.5
00-00034708 | DS-K4T100-U2 | HikVision | Монтажный комплект для замка DS-K4T100 Открытие двери в обе стороны на 180°; подходит для стеклянных дверей; размер 205×58×46мм; алюминиевый сплав. | 6490 | 4867.5
00-00019241 | NAK-1 | IronLogic | Набор накладок для установки замка Z-396 на металлический шкафчик. Снимает все барьеры по установке электронных замков на металлический шкафчик. Учитывает конструктивные особенности профиля металлического шкафчика. Проверен на шкафчиках фирмы ДИКОМ: - шкафы серии КД-8xx - шкафы серии ОД-3хх. | 1250 | 1130
00-00019242 | NAM-2 | IronLogic | Накладка стальная на мебельный электронный замок для Z-395 и Z-396. Предназначен для установки на внутреннею часть электронного замка для мебели. Придает замку привлекательный внешний вид и антивандальные свойства. | 980 | 920
00-00019248 | Z-3XX | IronLogic | Модуль электронного замка для мебели поставляется без электроники, подходит к следующим моделям замков: Z-395 и Z-396. Материал: АВС пластик, размер модуля (мм): 145x63x21. | 1360 | 1190
00-00019249 | Z-4XX | IronLogic | Модуль электронного замка для мебели поставляется без электроники, подходит к следующим моделям мебельных замков: Z-495 и Z-496. Материал: АВС пластик, размер модуля (мм): 135x64x26. | 1360 | 1190
03-00012048 | Z-Eurolock (мод. 0) - электронная накладка на замо | IronLogic | Электронная накладка на дверной замок стандарта DIN - это бесконтактный считыватель и контроллер с питанием от 3х батареек 1,5 размера ААА. Для открывания двери снаружи необходимо поднести карту, а изнутри достаточно только нажать ручку. Уникальность Eurolock EHT net в возможности оборудовать практически любую существующую дверь, потратив на монтаж и программирование всего 10минут. Система позволяет пользователям и администраторам создавать и обновлять гибкую систему контроля доступа в помещение в составе сети RS-485 с использованием специализированного ПО, так и автономно без участия компьютера. Модель Eurolock EHT net имеет два режима работы: Режим «ОФИС» - замок могут открыть только карты занесенные в базу контроллера замка. При использовании специализированного ПО, карты доступа так же будут починяться ограничениям по времени и дням недели. Режим «ОТЕЛЬ» - учитывает все особенности в безопасности и жизнедеятельности отелей/гостиниц/общежитий/студенческих кампусов и т.п. Позволяет с | 13530 | 13020
03-00008283 | Z-Eurolock (мод. 72) - электронная накладка на зам | IronLogic | Электронная накладка на дверной замок стандарта DIN - это бесконтактный считыватель и контроллер с питанием от 3х батареек 1,5 размера ААА. Для открывания двери снаружи необходимо поднести карту, а изнутри достаточно только нажать ручку. Уникальность Eurolock EHT net в возможности оборудовать практически любую существующую дверь, потратив на монтаж и программирование всего 10минут. Система позволяет пользователям и администраторам создавать и обновлять гибкую систему контроля доступа в помещение в составе сети RS-485 с использованием специализированного ПО, так и автономно без участия компьютера. Модель Eurolock EHT net имеет два режима работы: Режим «ОФИС» - замок могут открыть только карты занесенные в базу контроллера замка. При использовании специализированного ПО, карты доступа так же будут починяться ограничениям по времени и дням недели. Режим «ОТЕЛЬ» - учитывает все особенности в безопасности и жизнедеятельности отелей/гостиниц/общежитий/студенческих кампусов и т.п. Позволяет с | 13530 | 13020
00-00023867 | Z-Eurolock (мод. 85) - электронная накладка на зам | IronLogic | Электронная накладка на дверной замок стандарта DIN - это бесконтактный считыватель и контроллер с питанием от 3х батареек 1,5 размера ААА. Для открывания двери снаружи необходимо поднести карту, а изнутри достаточно только нажать ручку. Уникальность Eurolock EHT net в возможности оборудовать практически любую существующую дверь, потратив на монтаж и программирование всего 10минут. Система позволяет пользователям и администраторам создавать и обновлять гибкую систему контроля доступа в помещение в составе сети RS-485 с использованием специализированного ПО, так и автономно без участия компьютера. Модель Eurolock EHT net имеет два режима работы: Режим «ОФИС» - замок могут открыть только карты занесенные в базу контроллера замка. При использовании специализированного ПО, карты доступа так же будут починяться ограничениям по времени и дням недели. Режим «ОТЕЛЬ» - учитывает все особенности в безопасности и жизнедеятельности отелей/гостиниц/общежитий/студенческих кампусов и т.п. Позволяет с | 13530 | 13020
03-00008282 | Z-Eurolock (мод. 92) - электронная накладка на зам | IronLogic | Электронная накладка на дверной замок стандарта DIN - это бесконтактный считыватель и контроллер с питанием от 3х батареек 1,5 размера ААА. Для открывания двери снаружи необходимо поднести карту, а изнутри достаточно только нажать ручку. Уникальность Eurolock EHT net в возможности оборудовать практически любую существующую дверь, потратив на монтаж и программирование всего 10минут. Система позволяет пользователям и администраторам создавать и обновлять гибкую систему контроля доступа в помещение в составе сети RS-485 с использованием специализированного ПО, так и автономно без участия компьютера. Модель Eurolock EHT net имеет два режима работы: Режим «ОФИС» - замок могут открыть только карты занесенные в базу контроллера замка. При использовании специализированного ПО, карты доступа так же будут починяться ограничениям по времени и дням недели. Режим «ОТЕЛЬ» - учитывает все особенности в безопасности и жизнедеятельности отелей/гостиниц/общежитий/студенческих кампусов и т.п. Позволяет с | 13530 | 13020
00-00019243 | Замок 001 | IronLogic | Модуль электромеханического дверного замка для Z-7 EHT. Подходит для левой, правой двери. Направление двери наружу, внутрь. | 7270 | 6580
00-00019244 | Замок 002 | IronLogic | Модуль электромеханического дверного замка для Z-8 EHT. Подходит для левой, правой двери. Направление двери наружу, внутрь. | 7270 | 6580
00-00019246 | Замок 004 | IronLogic | Запасной модуль механической части дверного замка EuroLock EHT net. Подходит для левой, правой двери. Направление двери наружу, внутрь. | 4100 | 3690
00-00019250 | Модуль внешнего питания | IronLogic | Модуль внешнего питания, размер (мм): 71x65x20, длинна провода (мм): 350, питание: 4шт. батарейки,1.5В, размер АА. Предназначен для подачи внешнего питания в электронные замки для мебели. Удобен для процесса программирования логики работы замков. Используется для подачи внешнего питания в случае закрытия шкафчика и низкого заряда батареек. | 1450 | 1310
00-00072949 | Съемник для замка Z-795 | IronLogic | Съемник для замка Z-795 | 120 | 110
00-00019247 | Шток 130 мм | IronLogic | Шток 130 мм для установки EuroLock EHT net на дверное полотно толщиной 85-115мм. | 610 | 550
00-00023005 | PERCo-BP1 | PERCo | Запорная планка для замка серии PERCo-LBP85 для установки в двери из профилей типов Т34, Т53, Т81, Т85, Т72-14 (пр-ва ООО «Петралюм») или аналогичных я с контактным устройством, крепеж. | 4137 | 3723
00-00023006 | PERCo-BP2 | PERCo | Запорная планка для замка серии PERCo-LBP85 для установки в двери из профилей типов AGS68_6863(64), AGS50_5215 (пр-ва ООО «Агрисовгаз») или аналогичных с контактным устройством, крепеж. | 4137 | 3723
03-00012975 | ST-BR050U | Smartec | U-адаптер для крепления на стеклянной двери, толщина 8-15 мм якоря замка, усилие 50 кг. | 950 | 950
03-00012971 | ST-BR100SM | Smartec | Адаптер для наружного монтажа замка ST-DB100M, материал - алюминий. | 4037 | 4037
03-00012972 | ST-BR100U | Smartec | U-адаптер для замка ST-DB100M, нержавеющая сталь | 5434 | 5434
03-00012973 | ST-BR100UP | Smartec | U-адаптер для запорной планки замка ST-DB100M, нержавеющая сталь. | 1155 | 1155
00-00105037 | ST-BR140L | Smartec | L-образное крепление с возможностью регулировки для замков серии ST-EL140ххх | 528 | 528
00-00105038 | ST-BR140Z | Smartec | Z-образное крепление с возможностью регулировки для замков серии ST-EL140ххх | 660 | 660
00-00105039 | ST-BR180IS | Smartec | Адаптер для монтажа якоря для замка ST-EL180ML | 957 | 957
03-00012981 | ST-BR180U | Smartec | U-адаптер для крепления на стеклянной двери 8-15 мм якоря замка ST-EL180ML, ST-EL150S. | 690 | 690
03-00012980 | ST-BR180Z | Smartec | Z-образное крепление с возможностью регулировки для замка ST-EL180ML, ST-EL150S. | 992 | 992
03-00012982 | ST-BR181I | Smartec | Адаптер для монтажа якоря для замка ST-EL181S | 539 | 539
03-00012985 | ST-BR250U | Smartec | U-адаптер для крепления на стеклянной двери 8 - 15 мм якоря замка ST-EL250ML | 950 | 950
03-00012984 | ST-BR250Z | Smartec | Z-образное крепление с возможностью регулировки для замка ST-EL250ML | 1082 | 1082
00-00040585 | ST-BR250ZC | Smartec | Z-образное крепление с крышкой с возможностью регулировки для замка ST-EL250ML. | 3150 | 3150
03-00012990 | ST-BR350U | Smartec | U-адаптер для крепления на стеклянной двери 8 - 15 мм якоря замка ST-EL350ML | 1714 | 1714
00-00105041 | ST-BR500IS | Smartec | Адаптер для монтажа якоря для замка ST-EL500ML | 1705 | 1705
03-00012997 | ST-BR500LW | Smartec | L-образное крепление с возможностью регулировки для замка ST-EL500MW | 1100 | 1100
03-00012999 | ST-BR500U | Smartec | U-адаптер для крепления на стеклянной двери 8 - 15 мм якоря замка 500 кг | 1850 | 1850
00-00021055 | ST-BR500Z | Smartec | Z-образное крепление с возможностью регулировки для замка ST-EL500ML | 1650 | 1650
00-00126709 | ST-DB602SP | Smartec | Запорная планка для замка ST-DB650**, нержавеющая сталь. | 550 | 550
00-00126710 | ST-DB603SP | Smartec | Запорная планка для замка ST-DB650**, нержавеющая сталь. | 750 | 750
00-00044279 | ST-DH600B | Smartec | Кронштейн регулируемый, предназначен для крепления электромагнитных фиксаторов дверей любого типа. | 2043 | 2043
00-00044280 | ST-DH600UB | Smartec | U-образный якорь, предназначен для использования на дверях из стекла толщиной 12−18 мм и применяется в качестве якоря для электромагнитных фиксаторов дверей любого типа. | 1660 | 1660
00-00029467 | ST-DH603L | Smartec | L-образное крепление для ST-DH603U | 677 | 677
00-00084966 | ST-DL110-WT | Smartec | Кабелепереход контактный из пластика и стали, предназначенный для предохранения проводов от механических повреждений. | 420 | 420
00-00126725 | ST-DL113-WT | Smartec | Кабелепереход кулачковый, 3 контакта. | 420 | 420
00-00084967 | ST-DL220-WT | Smartec | Кабелепереход гибкий металлический, пластиковые белые фиксаторы, длина 430 мм, диаметр 10 мм, предназначенный для предохранения проводов от механических повреждений. | 400 | 400
00-00084968 | ST-DL240 | Smartec | Кабелепереход гибкий металлический, металлические фиксаторы, длина 430 мм, диаметр 10 мм, из цинкового сплава и стали, предназначенный для предохранения проводов от механических повреждений. | 680 | 680
00-00087105 | ST-DL340 | Smartec | Кабелепереход усиленный, длина 450 мм, диаметр 13 мм, из цинкового сплава и стали, предназначенный для предохранения проводов от механических повреждений. | 1140 | 1140
00-00089379 | ST-DL440 | Smartec | Гибкий кабелепереход предназначен для защиты кабеля, идущего от рамы к дверному полотну. Врезная конструкция обеспечивает скрытый подвод кабеля к замку двери. | 1630 | 1630
00-00089380 | ST-DL441 | Smartec | Гибкий кабелепереход предназначен для защиты кабеля, идущего от рамы к дверному полотну. Врезная конструкция обеспечивает скрытый подвод кабеля к замку двери. | 2130 | 2130
00-00114518 | ST-EL050BZ | Smartec | Z-образное крепление для замка с усилием 50 кг. | 780 | 780
00-00114574 | ST-EL140BI-SL | Smartec | Кронштейн I типа предназначен для крепления якоря электромагнитного замка на двери без сверления сквозного отверстия. | 520 | 520
00-00114573 | ST-EL140BLC-SL | Smartec | Кронштейн LC типа выполнен из алюминия и предназначен для крепления электромагнитных замков на открывающиеся наружу двери, когда глубина дверной коробки не допускает непосредственный монтаж замка. Кронштейн имеет возможность регулировки выноса замка от двери. Крышка кронштейна позволяет скрыть монтажные элементы замка и проводку, что придает входной группе более эстетичный вид и защищает проводку от преднамеренного повреждения. | 1078 | 1078
00-00126695 | ST-EL140BU-SL | Smartec | U-адаптер для замков серий ST-EL140ххх и ST-EL143ххх | 500 | 500
00-00109046 | ST-EL143BL-SL | Smartec | L-образное крепление с возможностью регулировки для замков серии ST-EL143ххх | 550 | 550
00-00114575 | ST-EL143BLC-SL | Smartec | Кронштейн LC типа выполнен из алюминия и предназначен для крепления электромагнитных замков на открывающиеся наружу двери, когда глубина дверной коробки не допускает непосредственный монтаж замка. Кронштейн имеет возможность регулировки выноса замка от двери. Крышка кронштейна позволяет скрыть монтажные элементы замка и проводку, что придает более эстетичный вид входной группе и защает проводку от преднамеренного повреждения. | 1100 | 1100
00-00109047 | ST-EL143BLZ-SL | Smartec | LZ-образное крепление с возможностью регулировки для замков серии ST-EL143ххх | 1232 | 1232
00-00125794 | ST-EL180BL | Smartec | Уголок монтажный L-образный с возможностью регулировки для замка ST-EL180ML | 595 | 595
00-00126696 | ST-EL250BI | Smartec | Адаптер для монтажа якоря для замка ST-EL250ML | 1100 | 1100
00-00121474 | ST-EL250BIS | Smartec | Адаптер для монтажа якоря для замка ST-EL250ML. | 1100 | 1100
00-00121284 | ST-EL250BL | Smartec | L-образное крепление с возможностью регулировки для замка ST-EL250ML. | 690 | 690
00-00121285 | ST-EL250BLC | Smartec | L-образное крепление с крышкой возможностью регулировки для замка ST-EL250ML. | 1590 | 1590
00-00114577 | ST-EL260BI-SL | Smartec | Кронштейн I типа предназначен для крепления якоря электромагнитного замка на двери без сверления сквозного отверстия. | 638 | 638
00-00109048 | ST-EL260BL-SL | Smartec | L-образное крепление с возможностью регулировки для замков серии ST-EL260ххх | 605 | 605
00-00114576 | ST-EL260BLC-SL | Smartec | Кронштейн LC типа выполнен из алюминия и предназначен для крепления электромагнитных замков на открывающиеся наружу двери, когда глубина дверной коробки не допускает непосредственный монтаж замка. Кронштейн имеет возможность регулировки выноса замка от двери. Крышка кронштейна позволяет скрыть монтажные элементы замка и проводку, что придает более эстетичный вид входной группе и защает проводку от преднамеренного повреждения. | 1507 | 1507
00-00126697 | ST-EL260BU-SL | Smartec | U-адаптер для замков серии ST-EL260ххх и ST-EL263ххх | 630 | 630
00-00109049 | ST-EL260BZ-SL | Smartec | Z-образное крепление с возможностью регулировки для замков серии ST-EL260ххх | 858 | 858
00-00109050 | ST-EL263BL-SL | Smartec | L-образное крепление с возможностью регулировки для замков серии ST-EL263ххх | 638 | 638
00-00114578 | ST-EL263BLC-SL | Smartec | Кронштейн LC типа выполнен из алюминия и предназначен для крепления электромагнитных замков на открывающиеся наружу двери, когда глубина дверной коробки не допускает непосредственный монтаж замка. Кронштейн имеет возможность регулировки выноса замка от двери. Крышка кронштейна позволяет скрыть монтажные элементы замка и проводку, что придает более эстетичный вид входной группе и защает проводку от преднамеренного повреждения. | 1507 | 1507
00-00109051 | ST-EL263BLZ-SL | Smartec | LZ-образное крепление с возможностью регулировки для замков серии ST-EL263ххх | 1507 | 1507
00-00114580 | ST-EL320BI-SL | Smartec | Кронштейн I типа предназначен для крепления якоря электромагнитного замка на двери без сверления сквозного отверстия. | 847 | 847
00-00109052 | ST-EL320BL-SL | Smartec | L-образное крепление с возможностью регулировки для замков серии ST-EL320ххх | 847 | 847
00-00114579 | ST-EL320BLC-SL | Smartec | Кронштейн LC типа выполнен из алюминия и предназначен для крепления электромагнитных замков на открывающиеся наружу двери, когда глубина дверной коробки не допускает непосредственный монтаж замка. Кронштейн имеет возможность регулировки выноса замка от двери. Крышка кронштейна позволяет скрыть монтажные элементы замка и проводку, что придает входной группе более эстетичный вид и защищает проводку от преднамеренного повреждения. | 1815 | 1815
00-00126698 | ST-EL320BU-SL | Smartec | U-адаптер для замков серий ST-EL320ххх, ST-EL323ххх и ST-EL324ххх | 840 | 840
00-00109053 | ST-EL320BZ-SL | Smartec | Z-образное крепление с возможностью регулировки для замков серии ST-EL320ххх | 1089 | 1089
00-00109054 | ST-EL323BL-SL | Smartec | L-образное крепление с возможностью регулировки для замков серии ST-EL323ххх | 858 | 858
00-00114581 | ST-EL323BLC-SL | Smartec | Кронштейн LC типа выполнен из алюминия и предназначен для крепления электромагнитных замков на открывающиеся наружу двери, когда глубина дверной коробки не допускает непосредственный монтаж замка. Кронштейн имеет возможность регулировки выноса замка от двери. Крышка кронштейна позволяет скрыть монтажные элементы замка и проводку, что придает входной группе более эстетичный вид и защищает проводку от преднамеренного повреждения. | 1815 | 1815
00-00109055 | ST-EL323BLZ-SL | Smartec | LZ-образное крепление с возможностью регулировки для замков серии ST-EL323ххх | 1925 | 1925
00-00126699 | ST-EL324BL-SL | Smartec | L-образное крепление с возможностью регулировки для замков серии ST-EL324ххх | 1410 | 1410
00-00126700 | ST-EL324BLC-SL | Smartec | LC-образное крепление с возможностью регулировки для замков серии ST-EL324ххх. | 2740 | 2740
00-00126702 | ST-EL350BIS | Smartec | Адаптер для монтажа якоря для замка ST-EL350ML | 1320 | 1320
00-00121504 | ST-EL350BL | Smartec | L-образное крепление с возможностью регулировки для замка ST-EL350ML | 950 | 950
00-00121503 | ST-EL350BLC | Smartec | LC-образное крепление с крышкой с возможностью регулировки для замка ST-EL350ML | 1850 | 1850
00-00126701 | ST-EL350BZ | Smartec | Z-образное крепление с возможностью регулировки для замка ST-EL350ML. | 1090 | 1090
00-00126703 | ST-EL500BL | Smartec | L-образное крепление с возможностью регулировки для замка с усилием 500 кг | 992 | 992
00-00126125 | ST-EL500BLC | Smartec | L-образное крепление с декоративной крышкой для замка с усилием 500 кг. | 1800 | 1800
00-00114583 | ST-EL520BI-SL | Smartec | Кронштейн I типа предназначен для крепления якоря электромагнитного замка на двери без сверления сквозного отверстия. | 1045 | 1045
00-00109056 | ST-EL520BL-SL | Smartec | L-образное крепление с возможностью регулировки для замков серии ST-EL520ххх | 1144 | 1144
00-00114582 | ST-EL520BLC-SL | Smartec | Кронштейн LC типа выполнен из алюминия и предназначен для крепления электромагнитных замков на открывающиеся наружу двери, когда глубина дверной коробки не допускает непосредственный монтаж замка. Кронштейн имеет возможность регулировки выноса замка от двери. Крышка кронштейна позволяет скрыть монтажные элементы замка и проводку, что придает входной группе более эстетичный вид и защищает проводку от преднамеренного повреждения. | 2585 | 2585
00-00109057 | ST-EL520BZ-SL | Smartec | Z-образное крепление с возможностью регулировки для замков серии ST-EL520ххх | 1782 | 1782
00-00109058 | ST-EL523BL-SL | Smartec | L-образное крепление с возможностью регулировки для замков серии ST-EL523ххх | 1210 | 1210
00-00114584 | ST-EL523BLC-SL | Smartec | Кронштейн LC типа выполнен из алюминия и предназначен для крепления электромагнитных замков на открывающиеся наружу двери, когда глубина дверной коробки не допускает непосредственный монтаж замка. Кронштейн имеет возможность регулировки выноса замка от двери. Крышка кронштейна позволяет скрыть монтажные элементы замка и проводку, что придает входной группе более эстетичный вид и защищает проводку от преднамеренного повреждения. | 2585 | 2585
00-00109059 | ST-EL523BLZ-SL | Smartec | LZ-образное крепление с возможностью регулировки для замков серии ST-EL523ххх | 3025 | 3025
00-00109290 | ST-RB001PD-SB | Smartec | Козырек для ИК фотоэлементов, в комплекте 1 шт. | 143 | 143
00-00109291 | ST-RL073SB-GR | Smartec | Козырек для электромеханического накладного замка, окрашенная сталь. | 517 | 517
00-00109292 | ST-RL073SB-SS | Smartec | Козырек для электромеханического накладного замка, нержавеющая сталь. | 803 | 803
03-00013010 | ST-SL001SP | Smartec | Запорная планка короткая для защелок ST-SL150NC, ST-SL150NO, ST-SL160NC, ST-SL250NC и ST-SL260NC. Материал: Нержавеющая сталь. Цвет: Металлик. Размеры: 130х24х3 мм. Вырез для прямого ригеля: Нет. Направляющая для косого ригеля: Нет. Х-размер: 0–4 мм. | 715 | 715
00-00014719 | ST-SL010DL | Smartec | Ответная часть к электромеханической защелке. Стальной ригель. Размеры 40х20х55 мм.Ответная часть ST-SL010DL предназначена для совместной работы с электромеханическими защелками в составе систем контроля доступа с электронным управлением блокировкой дверей. Ответная часть врезается в дверное полотно. Благодаря такому способу монтажа комбинация из защелки и ответной части ST-SL010DL не нарушает дизайн двери и прекрасно подходят для решений, когда системой контроля доступа оснащается уже эксплуатирующийся объект, где двери снабжены механическими замками. Такое решение позволяет минимизировать затраты на СКУД и на конструктивную доработку дверей. | 1980 | 1980
03-00013011 | ST-SL011SP | Smartec | Запорная планка короткая для защелок ST-SL150NC, ST-SL250NC, ST-SL160NC, ST-SL260NC, ST-SL150NO. Материал: Окрашенная сталь. Цвет: Серый. Размеры: 130х24х3 мм. Вырез для прямого ригеля: Нет. Направляющая для косого ригеля: Нет. Х-размер: 0-4 мм. | 539 | 539
00-00024444 | ST-SL101SP | Smartec | Запорная планка короткая для защелок ST-SL151NC, ST-SL151NO. Материал: Нержавеющая сталь. Цвет: Металлик. Размеры: 159х25х3 мм. Вырез для прямого ригеля: Нет. Направляющая для косого ригеля: Нет. | 539 | 539
00-00024445 | ST-SL102SP | Smartec | Запорная планка длинная для защелок ST-SL151NC, ST-SL151NO. Материал: Нержавеющая сталь. Цвет: Металлик. Размеры: 250х25х3 мм. Вырез для прямого ригеля: Да. Направляющая для косого ригеля: Нет. | 693 | 693
00-00036357 | ST-SL111SP | Smartec | Запорная планка короткая для защелок, цвет серый. | 303 | 303
00-00036359 | ST-SL111SP-L | Smartec | Запорная планка длинная угловая для защелок, цвет серый, левая. | 825 | 825
00-00036358 | ST-SL112SP | Smartec | Запорная планка длинная для защелок, цвет серый. | 539 | 539
00-00036360 | ST-SL112SP-R | Smartec | Запорная планка длинная угловая для защелок, цвет серый, правая. | 825 | 825
03-00003955 | ST-SL120DL | Smartec | Ответная часть к электромеханической защелке. Размеры - 110х24х55 мм.Ответная часть ST-SL120DL предназначена для совместной работы с электромеханическими защелками в составе систем контроля доступа с электронным управлением блокировкой дверей. Ответная часть врезается в дверное полотно. Благодаря своему врезному монтажу комбинация из защелки с ответной частью ST-SL120DL не нарушает дизайн двери и прекрасно подходит для решений, когда уже эксплуатирующийся объект с дверями необходимо оборудовать системой контроля доступа с минимальными затратами и переделками конструкции дверей. | 3500 | 3500
00-00084961 | ST-SL121DL | Smartec | Ответная часть к электромеханической защелке | 4345 | 4345
00-00021056 | ST-SL130DL | Smartec | Ответная часть к электромеханической защелке с управлением от цилиндра. Размеры - 138х24х79 мм.Ответная часть ST-SL130DL предназначена для совместной работы с электромеханическими защелками в составе систем контроля доступа с электронным управлением блокировкой дверей. Ответная часть врезается в дверное полотно. Благодаря своему врезному монтажу комбинация из защелки с ответной частью ST-SL130DL не нарушает дизайн двери и прекрасно подходит для решений, когда уже эксплуатирующийся объект с дверями необходимо оборудовать системой контроля доступа с минимальными затратами и переделками конструкции дверей. Данная модель при использовании отдельно приобретаемой личинки имеет дополнительно возможность механического отпирания двери. | 2255 | 2255
00-00036361 | ST-SL201SP | Smartec | Запорная планка короткая для защелок, нержавеющая сталь. | 550 | 550
00-00036362 | ST-SL202SP | Smartec | Запорная планка длинная для защелок, нержавеющая сталь. | 693 | 693
00-00036363 | ST-SL301SP | Smartec | Запорная планка короткая узкая для защелок, нержавеющая сталь. | 550 | 550
00-00036364 | ST-SL302SP | Smartec | Запорная планка длинная узкая для защелок, нержавеющая сталь. | 792 | 792
00-00055930 | ST-SL501SP | Smartec | Запорная планка короткая для защелок ST-SL551NC и ST-SL551NO, нержавеющая сталь. | 990 | 990
00-00070412 | ST-SL502SP | Smartec | Запорная планка длинная для защелок ST-SL551NC и ST-SL551NO, нержавеющая сталь. | 1254 | 1254
00-00055931 | ST-SL601SP | Smartec | Запорная планка короткая для защелок ST-SL651NC-L и ST-SL651NO-L, нержавеющая сталь. | 567 | 567
00-00104574 | ABK-404 Black | Tantos | Контактная группа для электромеханических замков. Коммутируемое напряжение: 36 В, ток: 5 А. | 700 | 665
03-00007923 | ABK-404 White | Tantos | Контактная группа для электромеханических замков, коммутируемый ток: 5A/36В постоянного/переменного тока. | 700 | 665
00-00109495 | TS-DL | Tantos | Ответная часть для электромеханических защелок. | 280 | 266
00-00120554 | TS-FS | Tantos | Кабелепереход гибкий врезной, нержавеющая сталь. | 2420 | 2299
00-00042749 | TS-LM180 | Tantos | Монтажный уголок для замка TS-ML180. | 920 | 874
00-00121736 | TS-LM180S | Tantos | Монтажный L-образный уголок для замка TS-ML180S | 990 | 940.5
00-00121737 | TS-LM280S | Tantos | Монтажный L-образный уголок для замка TS-ML280S | 1080 | 1026
00-00025030 | TS-LM300 | Tantos | Монтажный уголок для замка TS-ML300. | 1000 | 950
00-00104510 | TS-LM300-WP | Tantos | Монтажный уголок для замка Tantos TS-ML300-WP. | 1740 | 1653
00-00042750 | TS-LM500 | Tantos | Монтажный уголок для замка TS-ML500. | 2800 | 2660
00-00104511 | TS-LM500-WP | Tantos | Монтажный уголок для замка Tantos TS-ML500-WP. | 2080 | 1976
00-00121738 | TS-LM500S | Tantos | Монтажный L-образный уголок для замка TS-ML500S | 2190 | 2080.5
00-00109493 | TS-LSL | Tantos | Лицевая планка для защелок TS-SL4Nx, длинная. Габаритные размеры: 250 х 25 х 3 мм. | 930 | 883.5
00-00109494 | TS-LSS | Tantos | Лицевая планка для защелок TS-SL4Nx, короткая. Габаритные размеры: 149 х 28 х 3 мм. | 720 | 684
00-00042754 | TS-U180 | Tantos | U-адаптер для крепления якоря электромагнитного замка TS-ML180 на стеклянную дверь. | 850 | 807.5
00-00042755 | TS-U300 | Tantos | U-адаптер для крепления якоря замка TS-ML300 на стеклянную дверь. | 1030 | 978.5
00-00042751 | TS-ZL180 | Tantos | Комплект креплений для установки электромагнитных замков TS-ML180 на двери, открывающиеся внутрь. | 2150 | 2042.5
00-00042752 | TS-ZL300 | Tantos | Комплект креплений для установки электромагнитных замков TS-ML300 на двери, открывающиеся внутрь. | 2570 | 2441.5
00-00042753 | TS-ZL500 | Tantos | Комплект креплений для установки электромагнитных замков TS-ML500 на двери, открывающиеся внутрь. | 5340 | 5073
00-00042761 | Катушка для TS-EL2369 Classic | Tantos | Катушка для электромеханического замка TS-EL2369 Classic. Предназначена для ремонта замка в случае перегорания катушки. В комплекте поставки: катушка, 2 сердечника, 2 пружины сердечника. Сопротивление 8 Ом. | 1100 | 1045
00-00042760 | Катушка для TS-EL2369ST/SS и TS-EL2370SS | Tantos | Катушка для электромеханических замков TS-EL2369SS, TS-EL2369ST, TS-EL2370SS. Предназначена для ремонта замка в случае перегорания катушки. В комплекте поставки: катушка, 2 сердечника, 2 пружины сердечника, 2 винта. Сопротивление 8 Ом. | 1100 | 1045
00-00042756 | Цилиндр для TS-EL2369 Classic | Tantos | Цилиндр в комплекте с 5 ключами для электромеханического TS-EL2369 Classic. Предназначен для замены при потере ключей или при выходе из строя одного из цилиндров замка. В комплект поставки входит 2 цилиндровых механизма: внешний и для внутренней крышки замка. | 1800 | 1710
00-00042757 | Цилиндр для TS-EL2369SS | Tantos | Цилиндр в комплекте с 5 ключами для электромеханического TS-EL2369SS. Предназначен для замены при потере ключей или при выходе из строя одного из цилиндров замка. В комплект поставки входит 2 цилиндровых механизма: внешний и для внутренней крышки замка. | 1670 | 1586.5
00-00042758 | Цилиндр для TS-EL2369ST | Tantos | Цилиндр в комплекте с 5 ключами для электромеханического TS-EL2369ST. Предназначен для замены при потере ключей или при выходе из строя одного из цилиндров замка. В комплект поставки входит 2 цилиндровых механизма: внешний и для внутренней крышки замка. | 1620 | 1539
00-00042759 | Цилиндр для TS-EL2370SS | Tantos | Цилиндр в комплекте с 5 ключами для электромеханического TS-EL2370SS. Предназначен для замены при потере ключей или при выходе из строя. | 1270 | 1206.5
00-00019815 | G Панель | VIZIT | Длинная лицевая крепежная панель с вырезом под ригель замка, для монтажа электромеханической защелки к дверной раме. Материал - сталь окрашенная серой эмалью, (серая) 25х250х3 дл. | Уточняйте у менеджера | Уточняйте у менеджера
00-00019813 | P Панель | VIZIT | Короткая лицевая панель для монтажа электромеханической защелки к дверной раме. Материал - сталь окрашенная серой эмалью, (серая) 25(22)x130x3 кр. | Уточняйте у менеджера | Уточняйте у менеджера
00-00075386 | МК-300-GREY | VIZIT | Монтажный кожух предназначен для использования с замками электромагнитными VIZIT-ML300M-ХХ и VIZIT-ML305-ХХ. Цвет корпуса - серый. | Уточняйте у менеджера | Уточняйте у менеджера
00-00075385 | МК-300-СA | VIZIT | Монтажный кожух предназначен для использования с замками электромагнитными VIZIT-ML300M-ХХ иVIZIT-ML305-ХХ. Цвет корпуса - антик медный. | Уточняйте у менеджера | Уточняйте у менеджера
00-00060848 | SPRUT Bracket-181L | Бастион | L-образное крепление для электромагнитного замка Lock-181MA | 780 | 741
00-00060849 | SPRUT Bracket-181U | Бастион | U-образное крепление для электромагнитного замка Lock-181MA | 580 | 551
00-00060850 | SPRUT Bracket-181ZL | Бастион | ZL-образное крепление для электромагнитного замка Lock-181MA | 1240 | 1178
00-00060851 | SPRUT Bracket-296L | Бастион | L-образное крепление для электромагнитного замка Lock-296MA | 960 | 912
00-00060852 | SPRUT Bracket-296U | Бастион | U-образное крепление для электромагнитного замка Lock-296MA | 960 | 912
00-00060853 | SPRUT Bracket-296ZL | Бастион | ZL-образное крепление для электромагнитного замка Lock-296MA | 1390 | 1320.5
00-00060854 | SPRUT Bracket-351L | Бастион | L-образное крепление для электромагнитного замка Lock-351MA | 1390 | 1320.5
00-00060855 | SPRUT Bracket-351U | Бастион | U-образное крепление для электромагнитного замка Lock-351MA | 1190 | 1130.5
00-00060856 | SPRUT Bracket-351ZL | Бастион | ZL-образное крепление для электромагнитного замка Lock-351MA | 1860 | 1767
00-00060857 | SPRUT Bracket-501L | Бастион | L-образное крепление для электромагнитного замка Lock-501MA | 1470 | 1396.5
00-00060859 | SPRUT Bracket-501ZL | Бастион | ZL-образное крепление для электромагнитного замка Lock-501MA | 1890 | 1795.5
00-00119532 | ПУ-06 | ДАКСИС | Плата управления электромагнитным замком, предназначена для управления электромагнитным замком с помощью кнопки разблокировки замка ("ВЫХОД"). Время задержки, на которое отключается электромагнитный замок, задается перемычками на плате в пределах от 2 до 12 секунд. Отработка задержки сопровождается непрерывным звуковым сигналом. | 1500 | 1225
00-00071457 | Гибкий переход ГПД-200 белый | Магнито-Контакт | Переход гибкий ГПД конструктивно состоит из двух наконечников, соединенных между собой металлорукавом (гибким переходом) IP40, Металлорукав РЗЦ Ø6мм, длина 200*±5мм. Предназначен для защиты проводов от механических повреждений при монтаже систем охранно-пожарной сигнализации, теленаблюдения, а так же других цепей постоянного или переменного тока, устанавливаемых на подвижных конструкциях (окна, двери). | 119.51 | 114.91
00-00085011 | Гибкий переход ГПД-200 белый, нержавеющая сталь | Магнито-Контакт | Переход гибкий ГПД конструктивно состоит из двух наконечников, соединенных между собой металлорукавом (гибким переходом) IP40, Металлорукав РЗН (нерж.сталь) Ø6мм, длина 200*±5мм. Предназначен для защиты проводов от механических повреждений при монтаже систем охранно-пожарной сигнализации, теленаблюдения, а так же других цепей постоянного или переменного тока, устанавливаемых на подвижных конструкциях (окна, двери). | 147.34 | 141.67
00-00071461 | Гибкий переход ГПД-200 черный | Магнито-Контакт | Переход гибкий ГПД конструктивно состоит из двух наконечников, соединенных между собой металлорукавом (гибким переходом) IP40, Металлорукав РЗЦ Ø6мм, длина 200*±5мм. Предназначен для защиты проводов от механических повреждений при монтаже систем охранно-пожарной сигнализации, теленаблюдения, а так же других цепей постоянного или переменного тока, устанавливаемых на подвижных конструкциях (окна, двери). | 147.34 | 141.67
00-00071458 | Гибкий переход ГПД-300 белый | Магнито-Контакт | Переход гибкий ГПД конструктивно состоит из двух наконечников, соединенных между собой металлорукавом (гибким переходом) IP40, Металлорукав РЗЦ Ø6мм, длина 300*±5мм. Предназначен для защиты проводов от механических повреждений при монтаже систем охранно-пожарной сигнализации, теленаблюдения, а так же других цепей постоянного или переменного тока, устанавливаемых на подвижных конструкциях (окна, двери). | 126.05 | 121.21
00-00085012 | Гибкий переход ГПД-300 белый, нержавеющая сталь | Магнито-Контакт | Переход гибкий ГПД конструктивно состоит из двух наконечников, соединенных между собой металлорукавом (гибким переходом) IP40, Металлорукав РЗН (нерж.сталь) Ø6мм, длина 300*±5мм. Предназначен для защиты проводов от механических повреждений при монтаже систем охранно-пожарной сигнализации, теленаблюдения, а так же других цепей постоянного или переменного тока, устанавливаемых на подвижных конструкциях (окна, двери). | 150.61 | 144.82
00-00071462 | Гибкий переход ГПД-300 черный | Магнито-Контакт | Переход гибкий ГПД конструктивно состоит из двух наконечников, соединенных между собой металлорукавом (гибким переходом) IP40, Металлорукав РЗЦ Ø6мм, длина 300*±5мм. Предназначен для защиты проводов от механических повреждений при монтаже систем охранно-пожарной сигнализации, теленаблюдения, а так же других цепей постоянного или переменного тока, устанавливаемых на подвижных конструкциях (окна, двери). | 150.61 | 144.82
00-00071459 | Гибкий переход ГПД-400 белый | Магнито-Контакт | Переход гибкий ГПД конструктивно состоит из двух наконечников, соединенных между собой металлорукавом (гибким переходом) IP40, Металлорукав РЗЦ Ø6мм, длина 400*±5мм. Предназначен для защиты проводов от механических повреждений при монтаже систем охранно-пожарной сигнализации, теленаблюдения, а так же других цепей постоянного или переменного тока, устанавливаемых на подвижных конструкциях (окна, двери). | 139.15 | 133.8
00-00085013 | Гибкий переход ГПД-400 белый, нержавеющая сталь | Магнито-Контакт | Переход гибкий ГПД конструктивно состоит из двух наконечников, соединенных между собой металлорукавом (гибким переходом) IP40, Металлорукав РЗН (нерж.сталь) Ø6мм, длина 400*±5мм. Предназначен для защиты проводов от механических повреждений при монтаже систем охранно-пожарной сигнализации, теленаблюдения, а так же других цепей постоянного или переменного тока, устанавливаемых на подвижных конструкциях (окна, двери). | 163.71 | 157.41
00-00071463 | Гибкий переход ГПД-400 черный | Магнито-Контакт | Переход гибкий ГПД конструктивно состоит из двух наконечников, соединенных между собой металлорукавом (гибким переходом) IP40, Металлорукав РЗЦ Ø6мм, длина 400*±5мм. Предназначен для защиты проводов от механических повреждений при монтаже систем охранно-пожарной сигнализации, теленаблюдения, а так же других цепей постоянного или переменного тока, устанавливаемых на подвижных конструкциях (окна, двери). | 163.71 | 157.41
00-00071460 | Гибкий переход ГПД-500 белый | Магнито-Контакт | Переход гибкий ГПД конструктивно состоит из двух наконечников, соединенных между собой металлорукавом (гибким переходом) IP40, Металлорукав РЗЦ Ø6мм, длина 500*±5мм. Предназначен для защиты проводов от механических повреждений при монтаже систем охранно-пожарной сигнализации, теленаблюдения, а так же других цепей постоянного или переменного тока, устанавливаемых на подвижных конструкциях (окна, двери). | 150.61 | 144.82
00-00085014 | Гибкий переход ГПД-500 белый, нержавеющая сталь | Магнито-Контакт | Переход гибкий ГПД конструктивно состоит из двух наконечников, соединенных между собой металлорукавом (гибким переходом) IP40, Металлорукав РЗН (нерж.сталь) Ø6мм, длина 500*±5мм. Предназначен для защиты проводов от механических повреждений при монтаже систем охранно-пожарной сигнализации, теленаблюдения, а так же других цепей постоянного или переменного тока, устанавливаемых на подвижных конструкциях (окна, двери). | 184.99 | 177.87
00-00071464 | Гибкий переход ГПД-500 черный | Магнито-Контакт | Переход гибкий ГПД конструктивно состоит из двух наконечников, соединенных между собой металлорукавом (гибким переходом) IP40, Металлорукав РЗЦ Ø6мм, длина 500*±5мм. Предназначен для защиты проводов от механических повреждений при монтаже систем охранно-пожарной сигнализации, теленаблюдения, а так же других цепей постоянного или переменного тока, устанавливаемых на подвижных конструкциях (окна, двери). | 184.99 | 177.87
00-00056606 | Гибкий переход УС-4х4/200 | Магнито-Контакт | Кабель в гофрорукаве, длина 200мм, 4 пары клемм. | 329.05 | 316.39
00-00056607 | Гибкий переход УС-4х4/300 | Магнито-Контакт | Кабель в гофрорукаве, длина 300мм, 4 пары клемм. | 337.24 | 324.26
00-00056608 | Гибкий переход УС-4х4/400 | Магнито-Контакт | Кабель в гофрорукаве, длина 400мм, 4 пары клемм. | 347.06 | 333.71
00-00056609 | Гибкий переход УС-4х4/500 | Магнито-Контакт | Кабель в гофрорукаве, длина 500мм, 4 пары клемм. | 356.88 | 343.15
00-00121378 | Козырек защитный универсальный для замка АЯКС,кор. | Магнито-Контакт | Козырек защитный универсальный для защиты электромеханических, кодовых, цилиндровых, электронных замков от атмосферных осадков и механического повреждений. Совместим с замками ATIX, ATIS, Falcon, Tantos, Slinex и проч. Размер 128х120х70 мм. Цвет черный по шкале RAL 9005 | 690.77 | 664.2
00-00121379 | Козырек защитный универсальный для замка АЯКС,нер. | Магнито-Контакт | Козырек защитный универсальный для защиты электромеханических, кодовых, цилиндровых, электронных замков от атмосферных осадков и механического повреждений. Совместим с замками ATIX, ATIS, Falcon, Tantos, Slinex и проч. Размер 128х120х70 мм. Нержавеющая сталь 1 мм. | 690.77 | 664.2
00-00121377 | Козырек защитный универсальный для замка АЯКС,чер. | Магнито-Контакт | Козырек защитный универсальный для защиты электромеханических, кодовых, цилиндровых, электронных замков от атмосферных осадков и механического повреждений. Совместим с замками ATIX, ATIS, Falcon, Tantos, Slinex и проч. Размер 128х120х70 мм. Цвет черный по шкале RAL 9005 | 690.77 | 664.2
00-00077889 | Уголок М1-150 (медный антик) | ОЛЕВС | Монтажный уголок для крепления электромагнитного замка М1-150 (медный антик) | 360 | 360
00-00077890 | Уголок М1-150 (серебряный антик) | ОЛЕВС | Монтажный уголок для крепления электромагнитного замка М1-150 (серебряный антик) | 360 | 360
00-00077888 | Уголок М1-150 (черный) | ОЛЕВС | Монтажный уголок для крепления электромагнитного замка М1-150 (черный) | 360 | 360
00-00077886 | Уголок М1-200 (коричневый) | ОЛЕВС | Монтажный уголок для крепления электромагнитного замка М1-200 (коричневый) | 370 | 370
00-00077892 | Уголок М1-200 (медный антик) | ОЛЕВС | Монтажный уголок для крепления электромагнитного замка М1-200 (медный антик) | 370 | 370
00-00077893 | Уголок М1-200 (серебряный антик) | ОЛЕВС | Монтажный уголок для крепления электромагнитного замка М1-200 (серебряный антик) | 370 | 370
00-00077887 | Уголок М1-200 (серый) | ОЛЕВС | Монтажный уголок для крепления электромагнитного замка М1-200 (серый) | 370 | 370
00-00077891 | Уголок М1-200 (черный) | ОЛЕВС | Монтажный уголок для крепления электромагнитного замка М1-200 (черный) | 370 | 370
00-00077884 | Уголок М1-300 (белый) | ОЛЕВС | Монтажный уголок для крепления электромагнитного замка М1-300 (белый) | 420 | 420
00-00077894 | Уголок М1-300 (коричневый) | ОЛЕВС | Монтажный уголок для крепления электромагнитного замка М1-300 (коричневый) | 420 | 420
00-00077896 | Уголок М1-300 (медный антик) | ОЛЕВС | Монтажный уголок для крепления электромагнитного замка М1-300 (медный антик) | 420 | 420
00-00077882 | Уголок М1-300 (серебряный антик) | ОЛЕВС | Монтажный уголок для крепления электромагнитного замка М1-300 (серебряный антик) | 420 | 420
00-00077883 | Уголок М1-300 (серый) | ОЛЕВС | Монтажный уголок для крепления электромагнитного замка М1-300 (серый) | 420 | 420
00-00077895 | Уголок М1-300 (черный) | ОЛЕВС | Монтажный уголок для крепления электромагнитного замка М1-300 (черный) | 420 | 420
00-00077897 | Уголок М1-400 (белый) | ОЛЕВС | Монтажный уголок для крепления электромагнитного замка М1-400 (белый) | 450 | 450
00-00077885 | Уголок М1-400 (коричневый) | ОЛЕВС | Монтажный уголок для крепления электромагнитного замка М1-400 (коричневый) | 450 | 450
00-00077900 | Уголок М1-400 (медный антик) | ОЛЕВС | Монтажный уголок для крепления электромагнитного замка М1-400 (медный антик) | 450 | 450
00-00077901 | Уголок М1-400 (серебряный антик) | ОЛЕВС | Монтажный уголок для крепления электромагнитного замка М1-400 (серебряный антик) | 450 | 450
00-00077898 | Уголок М1-400 (серый) | ОЛЕВС | Монтажный уголок для крепления электромагнитного замка М1-400 (серый) | 450 | 450
00-00077899 | Уголок М1-400 (черный) | ОЛЕВС | Монтажный уголок для крепления электромагнитного замка М1-400 (черный) | 450 | 450
00-00089306 | Promix-AD.BR.12 | Промикс | Длинная лицевая планка для электромеханической защёлки Promix-SM601 | 327.8 | 327.8
00-00107704 | Promix-AD.ET.01 | Промикс | Устройство беспроводной передачи энергии, напряжение питания 12В, потребляемый ток 0,5 А, цвета: белый, коричневый, черный, серебро, графит. | 2145 | 2145
00-00040438 | Promix-AD.KM.01 (ШЕРИФ-3В.КЛ) | Промикс | Механизм разблокировки замка. Предназначен для открытия электромеханического замка Promix-SM203 или Promix-SM213 снаружи ключом, изнутри – ручкой вертушкой. Может использоваться для замены запорной планки ранее установленных замков Promix-SM203 или Promix-SM213. | 1553.2 | 1553.2
00-00089307 | Promix-AD.KM.02 | Промикс | Ответная часть для электромеханической защёлки | 1551 | 1551
00-00102595 | Promix-AD.KM.03 | Промикс | Ответная часть для электромеханической защёлки. Предназначена для совместной работы с электромеханической защелкой Promix-SM601 или аналогичными защёлками других производителей. Отличается от Promix-AD.KM.02 наличием ролика на язычке. | 1837 | 1837
00-00101976 | Promix-SM324 | Промикс | Блок электромеханических замков на четыре двери со встроенным контроллером, считывателем и индикацией. Для ячеек камер хранения, раздевалок, почтаматов. Устанавливается сразу на четыре ячейки. Управляется сетевой системой Promix-locker. Четыре независимых канала управления. | 15235 | 15235
00-00021816 | AL-150-300K | ЭКСКОН | Комплект крепежа: втулка-2 шт., болт М5х20-2 шт., шайба 5-2 шт. | 1120 | 1090.01
00-00036803 | L-уголок AL-150PR (белый) | ЭКСКОН | Монтажный L-уголок для крепления замков AL-150PR и AL-180FB, цвет белый. | 1120 | 1090.01
00-00036804 | L-уголок AL-150PR (коричневый) | ЭКСКОН | Монтажный L-уголок для крепления замков AL-150PR и AL-180FB, цвет коричневый. | 1120 | 1090.01
00-00024664 | L-уголок AL-150PR (серый) | ЭКСКОН | Монтажный L-уголок для крепления замков AL-150PR и AL-180FB, цвет серый. | 1120 | 1090.01
00-00036805 | L-уголок AL-200PR (белый) | ЭКСКОН | Монтажный L-уголок для крепления накладных замков AL-200PR, цвет белый. | 1150 | 1120.01
00-00036806 | L-уголок AL-200PR (коричневый) | ЭКСКОН | Монтажный L-уголок для крепления накладных замков AL-200PR, цвет коричневый. | 1150 | 1120.01
00-00020987 | L-уголок AL-200PR (серый) | ЭКСКОН | Монтажный L-уголок для крепления накладных замков AL-200PR, цвет серый. | 1150 | 1120.01
00-00036811 | L-уголок AL-250UZ (белый) | ЭКСКОН | Монтажный L-уголок для крепления электромагнитного замка "защелки" AL-250UZ, цвет белый. | 2050 | 1990.01
00-00036813 | L-уголок AL-250UZ (коричневый) | ЭКСКОН | Монтажный L-уголок для крепления электромагнитного замка "защелки" AL-250UZ, цвет коричневый. | 2050 | 1990.01
00-00036814 | L-уголок AL-250UZ (серый) | ЭКСКОН | Монтажный L-уголок для крепления электромагнитного замка "защелки" AL-250UZ, цвет серый. | 2050 | 1990.01
00-00036807 | L-уголок AL-300PR (белый) | ЭКСКОН | Монтажный L-уголок для крепления накладных замков AL-300PR и AL-400PR, цвет белый. | 1590 | 1550.01
00-00036808 | L-уголок AL-300PR (коричневый) | ЭКСКОН | Монтажный L-уголок для крепления накладных замков AL-300PR и AL-400PR, цвет коричневый. | 1590 | 1550.01
00-00021906 | L-уголок AL-300PR (серый) | ЭКСКОН | Монтажный L-уголок для крепления накладных замков AL-300PR и AL-400PR, цвет серый. | 1590 | 1550.01
00-00036812 | L-уголок AL-50FC | ЭКСКОН | Монтажный L-уголок AL-50FC предназначен для крепления корпуса замка AL-50FС к полу, цвет серый. | 2020 | 1964.99
00-00035137 | MK AL-150PR (белый) | ЭКСКОН | Комплект монтажа для крепления замка AL-150 на L-образном уголке с декоративным кожухом и планкой М150, цвет белый. | 3590 | 3195.01
00-00025668 | MK AL-150PR (коричневый) | ЭКСКОН | Комплект монтажа для крепления замка AL-150 на L-образном уголке с декоративным кожухом и планкой М150, цвет коричневый. | 3590 | 3195.01
00-00036818 | MK AL-150PR (серый) | ЭКСКОН | Комплект монтажа для крепления замка AL-150 на L-образном уголке с декоративным кожухом и планкой М150, цвет серый. | 3590 | 3195.01
00-00036819 | MK AL-150PR-Inside (белый) | ЭКСКОН | Комплект монтажа для крепления замков AL-150PR на дверях, открывающихся вовнутрь. Комплект монтажа состоит из уголка корпуса, уголка якоря, кронштейна, кожуха, кожуха кронштейна и элементов крепежа. | 4250 | 4129.99
00-00036820 | MK AL-150PR-Inside (коричневый) | ЭКСКОН | Комплект монтажа для крепления замков AL-150PR на дверях, открывающихся вовнутрь. Комплект монтажа состоит из уголка корпуса, уголка якоря, кронштейна, кожуха, кожуха кронштейна и элементов крепежа. | 4250 | 4129.99
00-00036821 | MK AL-150PR-Inside (серый) | ЭКСКОН | Комплект монтажа для крепления замков AL-150PR на дверях, открывающихся вовнутрь. Комплект монтажа состоит из уголка корпуса, уголка якоря, кронштейна, кожуха, кожуха кронштейна и элементов крепежа. | 4250 | 4129.99
00-00036822 | MK AL-200PR (белый) | ЭКСКОН | Комплект монтажа для крепления замка AL-200 на L-образном уголке с декоративным кожухом и планкой М200, цвет белый. | 3880 | 3764.99
00-00036823 | MK AL-200PR (коричневый) | ЭКСКОН | Комплект монтажа для крепления замка AL-200 на L-образном уголке с декоративным кожухом и планкой М200, цвет коричневый. | 3880 | 3764.99
03-00012574 | MK AL-200PR (серый) | ЭКСКОН | Комплект монтажа для крепления замка AL-200 на L-образном уголке с декоративным кожухом и планкой М200, цвет серый. | 3880 | 3764.99
00-00036824 | MK AL-200PR-Inside (белый) | ЭКСКОН | Комплект монтажа для крепления замков AL-200PR на дверях, открывающихся вовнутрь. Комплект монтажа состоит из уголка корпуса, уголка якоря, кронштейна, кожуха, кожуха кронштейна и элементов крепежа. | 4920 | 4775.01
00-00036825 | MK AL-200PR-Inside (коричневый) | ЭКСКОН | Комплект монтажа для крепления замков AL-200PR на дверях, открывающихся вовнутрь. Комплект монтажа состоит из уголка корпуса, уголка якоря, кронштейна, кожуха, кожуха кронштейна и элементов крепежа. | 4920 | 4775.01
00-00036826 | MK AL-200PR-Inside (серый) | ЭКСКОН | Комплект монтажа для крепления замков AL-200PR на дверях, открывающихся вовнутрь. Комплект монтажа состоит из уголка корпуса, уголка якоря, кронштейна, кожуха, кожуха кронштейна и элементов крепежа. | 4920 | 4775.01
00-00079901 | MK AL-250 SM-Shift (белый) | ЭКСКОН | Монтажный комплект предназначен для крепления замка AL-250SM в накладном варианте установки. Комплект позволяет осуществить регулируемую установку кронштейна якоря замка на расстоянии от 0 до 23 мм от кронштейна корпуса замка. В комплекте: 2 кронштейна и 2 кожуха + элементы крепления. Цвет:белый. | 6920 | 6715
00-00079902 | MK AL-250 SM-Shift (коричневый) | ЭКСКОН | Монтажный комплект предназначен для крепления замка AL-250SM в накладном варианте установки. Комплект позволяет осуществить регулируемую установку кронштейна якоря замка на расстоянии от 0 до 23 мм от кронштейна корпуса замка. В комплекте: 2 кронштейна и 2 кожуха + элементы крепления. Цвет: коричневый. | 6920 | 6715
00-00079903 | MK AL-250 SM-Shift (серый) | ЭКСКОН | Монтажный комплект предназначен для крепления замка AL-250SM в накладном варианте установки. Комплект позволяет осуществить регулируемую установку кронштейна якоря замка на расстоянии от 0 до 23 мм от кронштейна корпуса замка. В комплекте: 2 кронштейна и 2 кожуха + элементы крепления. Цвет: серый | 6920 | 6715
00-00036827 | MK AL-250S (белый) | ЭКСКОН | Комплект монтажа для установки замков AL-250SH, AL-250SV в накладном варианте. | 6050 | 5869.99
00-00036828 | MK AL-250S (коричневый) | ЭКСКОН | Комплект монтажа для установки замков AL-250SH, AL-250SV в накладном варианте. | 6050 | 5869.99
00-00036829 | MK AL-250S (серый) | ЭКСКОН | Комплект монтажа для установки замков AL-250SH, AL-250SV в накладном варианте. | 6050 | 5869.99
00-00020971 | MK AL-250S-Glass | ЭКСКОН | Комплект монтажа для замка AL-250SH на стеклянную дверь, исполнение из нерж. стали «под хром». | 5420 | 5265.01
00-00036830 | MK AL-250UZ (белый) | ЭКСКОН | Комплект монтажа для установки замка AL-250UZ на двери, открывающиеся вовнутрь. | 4590 | 4455
00-00036831 | MK AL-250UZ (коричневый) | ЭКСКОН | Комплект монтажа для установки замка AL-250UZ на двери, открывающиеся вовнутрь. | 4590 | 4455
00-00036832 | MK AL-250UZ (серый) | ЭКСКОН | Комплект монтажа для установки замка AL-250UZ на двери, открывающиеся вовнутрь. | 4590 | 4455
00-00019589 | MK AL-250UZ-Glass | ЭКСКОН | Комплект монтажа для замка AL-250UZ на стеклянную дверь. | 2650 | 2579.99
00-00036834 | МК AL-300-400PR-Inside (белый) | ЭКСКОН | Комплект монтажа для крепления замков AL-300/400PR на дверях, открывающихся вовнутрь. Комплект монтажа состоит из уголка корпуса, уголка якоря, кронштейна, кожуха, кожуха кронштейна и элементов крепежа. | 5560 | 5395.01
00-00036835 | МК AL-300-400PR-Inside (коричневый) | ЭКСКОН | Комплект монтажа для крепления замков AL-300/400PR на дверях, открывающихся вовнутрь. Комплект монтажа состоит из уголка корпуса, уголка якоря, кронштейна, кожуха, кожуха кронштейна и элементов крепежа. | 5560 | 5395.01
00-00036836 | МК AL-300-400PR-Inside (серый) | ЭКСКОН | Комплект монтажа для крепления замков AL-300/400PR на дверях, открывающихся вовнутрь. Комплект монтажа состоит из уголка корпуса, уголка якоря, кронштейна, кожуха, кожуха кронштейна и элементов крепежа. | 5560 | 5395.01
00-00030816 | MK AL-300PR (белый) | ЭКСКОН | Комплект монтажа для крепления замка AL-300 на L-образном уголке с декоративным кожухом и планкой М300, цвет белый. | 4490 | 4360
00-00036833 | MK AL-300PR (коричневый) | ЭКСКОН | Комплект монтажа для крепления замка AL-300 на L-образном уголке с декоративным кожухом и планкой М300, цвет коричневый. | 4490 | 4360
00-00023177 | MK AL-300PR (серый) | ЭКСКОН | Комплект монтажа для крепления замка AL-300 на L-образном уголке с декоративным кожухом и планкой М300, цвет серый. | 4490 | 4360
00-00035138 | MK AL-400PR (белый) | ЭКСКОН | Комплект монтажа для крепления замка AL-400 с декоративным кожухом и планкой М400, цвет белый. | 4020 | 3900
00-00036840 | MK AL-400PR (коричневый) | ЭКСКОН | Комплект монтажа для крепления замка AL-400 с декоративным кожухом и планкой М400, цвет коричневый. | 4020 | 3900
03-00012532 | MK AL-400PR (серый) | ЭКСКОН | Комплект монтажа для крепления замка AL-400 с декоративным кожухом и планкой М400, цвет серый. | 4020 | 3900
00-00035947 | R400 | ЭКСКОН | Пластина резьбовая для крепления замка AL-400 без уголка. | 1080 | 1050
00-00028803 | Комплект 180Р | ЭКСКОН | Монтажный комплект для установки якоря на двери с помощью переходной пластины, с возможностью регулировки положения на двери. | 2020 | 1964.99
00-00021907 | Комплект 350Р | ЭКСКОН | Монтажный комплект для установки якоря на двери с помощью переходной пластины, с возможностью регулировки положения на двери. | 2130 | 2070
00-00055851 | Комплект смещения 250SM (20-25) | ЭКСКОН | Комплект смещения для установки замка AL-250SM на профильные двери с зазором между плоскостями 20,8...26 мм. Цвет - серый (RAL 9006) | 4180 | 4055
00-00041043 | Комплект смещения якоря 150PR (белый) | ЭКСКОН | Комплект смещения якоря для замков Al-150Premium позволяет осуществить регулируемую установку якоря замка на расстоянии от 8 до 34 мм от полотна двери. | 2990 | 2905
00-00041044 | Комплект смещения якоря 150PR (коричневый) | ЭКСКОН | Комплект смещения якоря для замков Al-150Premium позволяет осуществить регулируемую установку якоря замка на расстоянии от 8 до 34 мм от полотна двери. | 2990 | 2905
00-00041045 | Комплект смещения якоря 150PR (серый) | ЭКСКОН | Комплект смещения якоря для замков Al-150Premium позволяет осуществить регулируемую установку якоря замка на расстоянии от 8 до 34 мм от полотна двери. | 2990 | 2905
00-00041046 | Комплект смещения якоря 200PR (белый) | ЭКСКОН | Комплект смещения якоря для замков Al-200Premium позволяет осуществить регулируемую установку якоря замка на расстоянии от 8 до 34 мм от полотна двери. | 2990 | 2905
00-00041047 | Комплект смещения якоря 200PR (коричневый) | ЭКСКОН | Комплект смещения якоря для замков Al-200Premium позволяет осуществить регулируемую установку якоря замка на расстоянии от 8 до 34 мм от полотна двери. | 2990 | 2905
00-00041048 | Комплект смещения якоря 200PR (серый) | ЭКСКОН | Комплект смещения якоря для замков Al-200Premium позволяет осуществить регулируемую установку якоря замка на расстоянии от 8 до 34 мм от полотна двери. | 2990 | 2905
00-00036815 | Комплект смещения якоря 300/400PR (белый) | ЭКСКОН | Комплект смещения якоря для крепления якоря замков AL-300PR и AL-400PR на дверях, позволяет осуществить регулируемую установку якоря замка на расстоянии 8-34 мм от полотна двери. Комплект состоит из втулки резьбовой, болта М10, кожуха, кожуха якоря, фиксатора, упора и комплекта крепежа. | 2990 | 2905
00-00036816 | Комплект смещения якоря 300/400PR (коричневый) | ЭКСКОН | Комплект смещения якоря для крепления якоря замков AL-300PR и AL-400PR на дверях, позволяет осуществить регулируемую установку якоря замка на расстоянии 8-34 мм от полотна двери. Комплект состоит из втулки резьбовой, болта М10, кожуха, кожуха якоря, фиксатора, упора и комплекта крепежа. | 2990 | 2905
00-00036817 | Комплект смещения якоря 300/400PR (серый) | ЭКСКОН | Комплект смещения якоря для крепления якоря замков AL-300PR и AL-400PR на дверях, позволяет осуществить регулируемую установку якоря замка на расстоянии 8-34 мм от полотна двери. Комплект состоит из втулки резьбовой, болта М10, кожуха, кожуха якоря, фиксатора, упора и комплекта крепежа. | 2990 | 2905
00-00030887 | М150 планка | ЭКСКОН | Планка (прокладка) для замка AL-150. | 680 | 660.01
00-00036847 | М200 планка | ЭКСКОН | Планка (прокладка) для замка AL-200. | 680 | 660.01
03-00002305 | М300 планка | ЭКСКОН | Планка (прокладка) для замка AL-300. | 680 | 660.01
00-00035948 | М400 планка | ЭКСКОН | Планка (прокладка) для замка AL-400. | 680 | 660.01
00-00055852 | МК AL-150PR-Glass | ЭКСКОН | Комплект монтажа для крепления замка AL-150PRemium (вместе с пластиной якоря) на стеклянные распашные двери, открывающиеся в одну сторону. Цвет: серый. | 5220 | 5064.99
00-00055853 | МК AL-150PR-U1-Glass | ЭКСКОН | Комплект для крепления ТОЛЬКО якоря замка AL-150PRemium на стеклянные распашные двери, открывающиеся в одну сторону. Цвет: серый | 2390 | 2320
00-00104393 | БУЗ | ЭЛИС | Блок управления электромеханическим замком. Входное напряжение — от 9 В до 15 В постоянного тока. Ток управления замком — не менее 3 А. Ток зарядки — не более 80 мА. Габаритные размеры — 17х50 мм. Длина проводов подключения — 200 мм. | 240 | 212.5
Замок
00-00014620 | AT-EL101 | Accordtec | Замок электромеханический накладной, универсальный (дверь наружу, внутрь), ролик взвода пружины, блокировка ключом в закрытом состоянии, нержавеющая сталь, 12В. | 2815 | 2674.25
00-00014619 | AT-EL101A | Accordtec | Замок электромеханический накладной, универсальный (дверь наружу, внутрь), ролик взвода пружины, нержавеющая сталь, 12В. | 2519 | 2393.05
00-00054946 | AT-EL101AB | Accordtec | Электромеханический замок, накладной, универсальный (дверь наружу, внутрь), ролик взвода пружины,сталь,цвет черный 12В. Габаритные размеры: 163х47х103 мм. Масса брутто: 1300 г. | 2060 | 1957
00-00054947 | AT-EL101AWN | Accordtec | Электромеханический замок, накладной, универсальный (дверь наружу, внутрь), ролик взвода пружины, никелированная сталь, 12В. Габаритные размеры: 163х47х103 мм. Масса брутто: 1300 г. | 2504 | 2378.8
00-00054924 | AT-EL101B | Accordtec | Электромеханический замок, накладной, универсальный (дверь наружу, внутрь), ролик взвода пружины, блокировка ключом в закрытом состоянии, сталь,цвет черный, 12В. Габаритные размеры: 163х47х103 мм. Масса брутто: 1300 г. | 2167 | 2058.65
00-00117095 | AT-EL101GF.1 (внутренний правый) | Accordtec | Электромеханический замок, рабочее напряжение: 12V DC, рабочий ток: до 3,5A, открывается при подаче питания, гарантия: более 200 000 циклов, способ установки: дверь открывается внутрь в правую сторону, материал корпуса: крашенная сталь, рабочая температура: -30 +50 градусов, функция: блокировка кнопки открытия, фиксация замка в открытом положении, тип замка: электромеханический, накладной, масса, кг: 1,3, размер замка: 148x107x35 мм. | 4990 | 4740.5
00-00117096 | AT-EL101GF.2 (внутренний левый) | Accordtec | Электромеханический замок, рабочее напряжение: 12V DC, рабочий ток: до 3,5A, открывается при подаче питания, гарантия: более 200 000 циклов, способ установки: дверь открывается внутрь в левую сторону, материал корпуса: крашенная сталь, рабочая температура: -30 +50 градусов, функция: блокировка кнопки открытия, фиксация замка в открытом положении, тип замка: электромеханический, накладной, масса, кг: 1,3, размер замка: 148x107x35 мм. | 4990 | 4740.5
00-00120505 | AT-EL101GF.3 (внешний правый) | Accordtec | Электромеханический замок, рабочее напряжение: 12V DC. Рабочий ток: до 3,5A (импульс до 1 сек.). Открывается при подаче питания (нормально-закрытый замок). Гарантия: более 200 000 циклов. Способ установки: дверь открывается на внешнюю правую сторону. Способ монтажа: накладной. Материал корпуса: никелированная сталь. Рабочая температура: -30 +50 градусов. Функция: выход по кнопке, блокировка кнопки открытия (выход по сигналу от СКУД, фиксация замка в открытом положении (свободный проход), вход по ключу из комплекта. Тип замка: электромеханический, накладной. Масса, кг: 1,3. Размер замка: 148x107x35 мм. | 5831 | 5539.45
00-00120506 | AT-EL101GF.4 (внешний левый) | Accordtec | Электромеханический замок, рабочее напряжение: 12V DC. Рабочий ток: до 3,5A (импульс до 1 сек.). Открывается при подаче питания (нормально-закрытый замок). Гарантия: более 200 000 циклов. Способ установки: дверь открывается на внешнюю левую сторону. Способ монтажа: накладной. Материал корпуса: никелированная сталь. Рабочая температура: -30 +50 градусов. Функция: выход по кнопке, блокировка кнопки открытия (выход по сигналу от СКУД, фиксация замка в открытом положении (свободный проход), вход по ключу из комплекта. Тип замка: электромеханический, накладной. Масса, кг: 1,3. Размер замка: 148x107x35 мм. | 5831 | 5539.45
00-00054925 | AT-EL101WN | Accordtec | Электромеханический замок, накладной, универсальный (дверь наружу, внутрь), ролик взвода пружины, блокировка ключом в закрытом состоянии, никелированная сталь, 12В. Габаритные размеры: 163х47х103 мм. Масса брутто: 1300 г. | 2504 | 2378.8
00-00014621 | AT-EL201A | Accordtec | Замок электромеханический моторного типа, накладной, универсальный (дверь наружу, внутрь) нержавеющая сталь, 12В. | 3393 | 3223.35
00-00071951 | AT-EL300 | Accordtec | Соленоидный замок со встроенным датчиком состояния замка; накладной; двухцветная светодиодная индикация; питание 12-24В; потребляемый ток в режиме ожидания 110мА, при пуске 1А; тип замка НО; нержавеющая сталь; латунная втулка. габариты: 145х25х38. Масса брутто: 800г. Темп.диапазон -10°С…+50°С | 4593 | 4363.35
00-00071952 | AT-EL301 | Accordtec | Соленоидный замок со встроенным датчиком состояния замка; накладной; двухцветная светодиодная индикация; питание 12-24В; потребляемый ток в режиме ожидания 110мА, при пуске 1А; тип замка НЗ; нержавеющая сталь; латунная втулка. габариты замка: 145х25х38. Масса брутто: 800 г. Темп.диапазон -10°С…+50°С | 4732 | 4495.4
00-00071957 | AT-EL400 | Accordtec | Соленоидный замок со встроенным датчиком состояния замка; врезной; светодиодная индикация (2 цв.); питание 12-24В; потр. ток в реж. ожид. 200мА, при пуске 1А; тип замка НЗ; цилиндр в комплекте с 5-ю ключами; нерж. cталь; латунная втулка. габаритные размеры: 250 x 30 x 35 мм. Масса брутто: 1500г. Темп.диапазон -10°С…+50°С | 8243 | 7830.85
00-00014622 | AT-EL500A-2 | Accordtec | Замок электромеханический соленоидный врезной, нормально открытый, мониторинг, горизонтальная/вертикальная установка, 12 В, 0,15 А (ждущий режим)/1,35 А (режим удержания), -10…+25 °С, 192х25х37 мм. | 4259 | 4046.05
00-00071953 | AT-EL800A | Accordtec | Соленоидный замок со встроенным датчиком состояния замка; врезной; питание 12-24В; светодиодная индикация (2 цв.); потребляемый ток в режиме ожидания 150мА, при пуске 1А; тип замка НО; нержавеющая сталь; металлическое коромысло ; латунная втулка. габаритные размеры: 175 x 25 x 35 мм. Масса брутто: 640 г.Темп.диапазон -10°С…+50°С | 4311 | 4095.45
00-00090468 | LM-200К BLACK | Accordtec | Уголок для крепления замка ML-200K PREMIUM. Цвет черный. Уголок 30*40 мм. Разнополочный, двухсторонний, с возможностью регулировки расстояния при монтаже. Габаритные размеры: 146х45х3 мм. Масса брутто, 230 г. | 640 | 608
00-00090467 | LM-200К GREY | Accordtec | Уголок для крепления замка ML-200K PREMIUM. Цвет серый. Уголок 30*40 мм. Разнополочный, двухсторонний, с возможностью регулировки расстояния при монтаже. Габаритные размеры: 146х45х3 мм. Масса брутто, 230 г. | 640 | 608
00-00090466 | LM-207К BLACK | Accordtec | Планка для крепления замка ML-200K PREMIUM. Цвет черный. Габаритные размеры:155х36х3 мм. Масса брутто 120 г. | 322 | 305.9
00-00090465 | LM-207К GREY | Accordtec | Планка для крепления замка ML-200K PREMIUM. Цвет серый. Габаритные размеры:155х36х3 мм. Масса брутто 120 г. | 322 | 305.9
00-00114682 | ML-100K с планкой (cеребряный металлик) | Accordtec | Электромагнитный влагозащищенный замок IP 67, 12V DC, не более 0,4 A, усилие 100 кг, габаритные размеры 180x33x23 мм. Масса брутто 600 г, планка в комплекте.Механический компенсатор эффекта остаточной намагниченности на якоре замка.Цвета: серый, коричневый , белый, серебряный металлик.Темп.диапазон -40°С…+40°С | 3136 | 2979.2
00-00072137 | ML-100K с планкой (белый) | Accordtec | Электромагнитный влагозащищенный замок, 12V DC, не более 0,4 A, усилие 100 кг, габаритные размеры 180x33x23 мм. Масса брутто 600 г, планка в комплекте.Механический компенсатор эффекта остаточной намагниченности на якоре замка.Цвет: белый. Темп.диапазон -40°С…+40°С. | 3136 | 2979.2
03-00000417 | ML-100K с планкой (серый) | Accordtec | Замок электромагнитный, 12V DC, не более 0,4 A, усилие 100 кг, 180x33x23. Вес 0.6 кг, новый дизайн, планка в комплекте, оригинальная упаковка. Варианты цветового исполнения: серый, коричневый. | 3136 | 2979.2
00-00114683 | ML-100K с уголком (cеребряный металлик) | Accordtec | Электромагнитный влагозащищенный замок IP 67, 12V DC, не более 0,4 A, усилие 100 кг, габаритные размеры 180x33x23 мм. Масса брутто 600 г, уголок в комплекте.Механический компенсатор эффекта остаточной намагниченности на якоре замка. Цвета: серый, коричневый , белый, серебряный металлик. Темп.диапазон -40°С…+40°С | 3296 | 3131.2
00-00072138 | ML-100K с уголком (белый) | Accordtec | Электромагнитный влагозащищенный замок, 12V DC, не более 0,4 A, усилие 100 кг, габаритные размеры 180x33x23 мм. Масса брутто 600 г, уголок в комплекте.Механический компенсатор эффекта остаточной намагниченности на якоре замка. Цвет: белый. Темп.диапазон -40°С…+40°С. | 3296 | 3131.2
00-00038171 | ML-100K с уголком (серый) | Accordtec | Электромагнитный замок, 12V DC, не более 0,4 A, усилие 100 кг, 180x33x23 мм. Вес 0.6 кг, новый дизайн, уголок в комплекте. Варианты цветового исполнения: серый, коричневый. | 3296 | 3131.2
00-00046849 | ML-100KB с планкой | Accordtec | Электромагнитный замок, 12V DC, не более 0,4 A, усилие 180 кг, габаритные размеры 180x40x25 мм. Масса брутто 800 г.,планка в комплекте.Механический компенсатор эффекта остаточной намагниченности на якоре замка.Влагозащита.Цвет коричневый | 3136 | 2979.2
00-00046850 | ML-100KB с уголком | Accordtec | Электромагнитный замок, 12V DC, не более 0,4 A, усилие 100 кг, габаритные размеры 180x33x23 мм. Масса брутто 600 г, уголок в комплекте.Механический компенсатор эффекта остаточной намагниченности на якоре замка.Влагозащита.Цвет коричневый. | 3296 | 3131.2
00-00080884 | ML-1200N2 | Accordtec | Замок электромагнитный сдвиговый универсальный с усилием удержания 1200 кг; горизонтальная/вертикальная установка; допустимый зазор при монтаже - 5 мм; встроенный датчик Холла; электропитание 12/24В; потребление тока при срабатывании - 1800мА, 450мА - в режиме ожидания; задержка открывания 0-9 секунд; размер электромагнита 267х30х34, размер ответной части 267х30х34. | 13022 | 12370.9
00-00089324 | ML-1200N2 с герконом | Accordtec | Сдвиговый универсальный электромагнитный замок с усилием удержания 1200 кг; горизонтальная/вертикальная установка; допустимый зазор при монтаже - 5 мм; встроенный датчик Холла; встроенный датчик положения двери (геркон); электропитание 12/24В; потребление тока при срабатывании - 1800мА, 450мА - в режиме ожидания; таймер автозакрывания 0-9 секунд; размер электромагнита 267х30х34, размер ответной части 267х30х34. | 13870 | 13176.5
03-00003273 | ML-180А | Accordtec | Замок электромагнитный, 12V DC, не более 0,3 A, усилие 180 кг, 170x36x20, офисный дизайн, планка в комплекте. | 2352 | 2234.4
00-00054956 | ML-180A-2 | Accordtec | Электромагнитный замок сдвоенный, 12V DC, не более 0,3 A, усилие 2*180 кг, габаритные размеры 340x37x21 мм. Масса брутто 2200 г., офисный дизайн, планка в комплекте.Механический компенсатор эффекта остаточной намагниченности на якоре замка.Влагозащита IP67 Сертификат. | 5390 | 5120.5
00-00085406 | ML-180AN | Accordtec | Электромагнитный влагозащищенный замок IP67, 12V DC, не более 0,3 A, усилие 180 кг, габаритные размеры 170x37x21 мм. Масса брутто 1100 г., офисный дизайн. Механический компенсатор эффекта остаточной намагниченности на якоре замка.Темп.диапазон -40°С…+40°С Комплектация: без планки, без уголка. | 2227 | 2115.65
00-00102746 | ML-180AS с герконом | Accordtec | Электромагнитный замок, 12V/24V DC, не более 0,3 A, усилие 180 кг, габаритные размеры 207x37x21 мм. Масса брутто 1130 г., офисный дизайн, планка в комплекте, световая индикация, датчик состояния замка (выход реле НО, НЗ), датчик положения двери (геркон). Механический компенсатор эффекта остаточной намагниченности на якоре замка. Темп.диапазон -40°С…+40°С | 2589 | 2459.55
00-00102747 | ML-180ASN с герконом | Accordtec | Электромагнитный замок, 12V/24V DC, не более 0,3 A, усилие 180 кг, габаритные размеры 207x37x21 мм. Масса брутто 1130 г., офисный дизайн, планка в комплекте, световая индикация, датчик состояния замка (выход реле НО, НЗ), датчик положения двери (геркон). Механический компенсатор эффекта остаточной намагниченности на якоре замка. Темп.диапазон -40°С…+40°С Комплектация: БЕЗ ПЛАНКИ, БЕЗ УГОЛКА | 2490 | 2365.5
00-00114684 | ML-180K с планкой (cеребряный металлик) | Accordtec | Электромагнитный влагозащищенный замок IP67, 12V DC, не более 0,4 A, усилие 200 кг, габаритные размеры 180x40x25 мм. Масса брутто 800 г.,планка в комплекте.Механический компенсатор эффекта остаточной намагниченности на якоре замка.Цвета: серый, коричневый , белый, серебряный металлик. Темп.диапазон -40°С…+40°С | 3450 | 3277.5
00-00072139 | ML-180K с планкой (белый) | Accordtec | Электромагнитный влагозащищенный замок, 12V DC, не более 0,4 A, усилие 180 кг, габаритные размеры 180x40x25 мм. Масса брутто 800 г.,планка в комплекте.Механический компенсатор эффекта остаточной намагниченности на якоре замка.Цвет белый. Темп.диапазон -40°С…+40°С. | 3450 | 3277.5
03-00003271 | ML-180K с планкой (серый) | Accordtec | Замок электромагнитный, 12V DC, не более 0,4 A, усилие 180 кг, 180x40x25, Вес 0.8 кг, новый дизайн, оригинальная упаковка. Поставляется с планкой для крепления. Варианты цветового исполнения: серый, коричневый. | 3450 | 3277.5
00-00114685 | ML-180K с уголком (cеребряный металлик) | Accordtec | Электромагнитный влагозащищенный замок IP67, 12V DC, не более 0,4 A, усилие 200 кг, габаритные размеры 180x40x25 мм. Масса брутто 800 г., уголок в комплекте.Механический компенсатор эффекта остаточной намагниченности на якоре замка. Цвета: серый, коричневый , белый, серебряный металлик. Темп.диапазон -40°С…+40°С | 3607 | 3426.65
00-00072140 | ML-180K с уголком (белый) | Accordtec | Электромагнитный влагозащищенный замок, 12V DC, не более 0,4 A, усилие 180 кг, габаритные размеры 180x40x25 мм. Масса брутто 800 г., уголок в комплекте.Механический компенсатор эффекта остаточной намагниченности на якоре замка. Цвет белый. Темп.диапазон -40°С…+40°С. | 3607 | 3426.65
03-00003272 | ML-180K с уголком (серый) | Accordtec | Замок электромагнитный, 12V DC, не более 0,4 A, усилие 180 кг, 180x40x25, Вес 0.8 кг, новый дизайн, оригинальная упаковка. Поставляется с уголком для крепления. Варианты цветового исполнения: серый. | 3607 | 3426.65
00-00046851 | ML-180KB с планкой | Accordtec | Электромагнитный замок, 12V DC, не более 0,4 A, усилие 180 кг, габаритные размеры 180x40x25 мм. Масса брутто 800 г.,планка в комплекте.Механический компенсатор эффекта остаточной намагниченности на якоре замка.Влагозащита.Цвет коричневый | 3450 | 3277.5
00-00035073 | ML-180KB с уголком | Accordtec | Электромагнитный замок, 12V DC, не более 0,4 A, усилие 180 кг, габаритные размеры 180x40x25 мм. Масса брутто 800 г., уголок в комплекте.Механический компенсатор эффекта остаточной намагниченности на якоре замка.Влагозащита IP67 Сертификат.Цвет коричневый. | 3607 | 3426.65
03-00003276 | ML-194.03K | Accordtec | Замок электромагнитный со встроенным контроллером Touch Memory / Proximity. Питание 12V DC, потребление 0.65A, усилие не менее 500 кг, шлейф считывателя до 20м, 500 ключа доступа, 10 блокирующих ключей, комплектация - без мастер-ключа (программируется пользователем), режим Accept (режим свободного прохода с автоматической записью ключей), без контактора считывателя, время открывания 1-255 сек, схема перемагничивания, выход МДП-тр., защита входа, энергонезависимая память, свет. и звук. индикация. Уголок для крепления в комплекте. | 5939 | 5642.05
00-00014629 | ML-194K | Accordtec | Замок электромагнитный со встроенной платой управления. Управление микропроцессором, время открывания от 1-15 сек, тип кнопки НО, световая и звуковая индикация, схема перемагничивания, управление питанием, 12V AC/DC, 0.65 A. Усилие не менее 500 кг., габариты 270x75x45 мм, вес 5,6 кг. Темп.диапазон -30°С…+50°С. Уголок для крепления в комплекте. | 5498 | 5223.1
03-00003275 | ML-194K (Б/Э) | Accordtec | Замок электромагнитный, 12 V DC, 0.64 A, усилие не менее 500 кг, Габариты: 270x75x45. Вес 5,6 кг. Темп.диапазон -30°С…+50°С. Размер отсека блока электроники 36x66x36мм. Уголок для крепления в комплекте. | 5021 | 4769.95
00-00054960 | ML-194K-2 без электроники | Accordtec | Электромагнитный замок c датчиком холла, 12 V DC, 0.65 A, усилие 500 кг, габаритные размеры: 270x75x45 мм. Масса брутто 5600 г. Темп.диапазон -30°С…+50°С. Размер отсека блока электроники 36x66x36 мм. Уголок в комплекте.Механический компенсатор эффекта остаточной намагниченности на якоре замка.Влагозащита IP67 Сертификат.Цвет коричневый. | 6559 | 6231.05
00-00090462 | ML-200K Premium Black с планкой | Accordtec | Электромагнитный влагозащищенный замок премиум-класса. Усилие удержания 200 кг. Цвет черный. Поставляется с планкой. Напряжение питания: 11.5-14.5 В. Габаритные размеры электромагнита: 155х38х24 мм. Габаритные размеры якоря: 116х35х11 мм. Диапазон рабочих температур: -50°С … +50°С. | 4473 | 4249.35
00-00090464 | ML-200K Premium Black с уголком | Accordtec | Электромагнитный влагозащищенный замок премиум-класса. Усилие удержания 200 кг. Цвет черный. Поставляется с уголком. Напряжение питания: 11.5-14.5 В. Габаритные размеры электромагнита: 155х38х24 мм. Габаритные размеры якоря: 116х35х11 мм. Диапазон рабочих температур: -50°С … +50°С | 4597 | 4367.15
00-00090461 | ML-200K Premium Grey с планкой | Accordtec | Электромагнитный влагозащищенный замок премиум-класса. Усилие удержания 200 кг. Цвет cерый. Поставляется с планкой. Напряжение питания: 11.5-14.5 В. Габаритные размеры электромагнита: 155х38х24 мм. Габаритные размеры якоря: 116х35х11 мм. Диапазон рабочих температур: -50°С … +50°С. | 4473 | 4249.35
00-00090463 | ML-200K Premium Grey с уголком | Accordtec | Электромагнитный влагозащищенный замок премиум-класса. Усилие удержания 200 кг. Цвет cерый. Поставляется с уголком. Напряжение питания: 11.5-14.5 В. Габаритные размеры электромагнита: 155х38х24 мм. Габаритные размеры якоря: 116х35х11 мм. Диапазон рабочих температур: -50°С … +50°С. | 4597 | 4367.15
00-00112978 | ML-200K-3 Premium Black с планкой | Accordtec | Электромагнитный замок премиум-класса. Усилие удержания 200 кг. Цвет: черный. Поставляется с уголком. Напряжение питания: 11.5-14.5 В. Габаритные размеры электромагнита: 155х38х24 мм. Габаритные размеры якоря: 116х35х11 мм. Диапазон рабочих температур: -50°С … +50°С для установки внутри помещений. Комплектация с планкой. Степень защиты по ГОСТ 14254-96 IP40 Особенности: датчик положения двери, датчик состояния замка, световая индикация. Масса 1230 г. | 5954 | 5656.3
00-00112980 | ML-200K-3 Premium Black с уголком | Accordtec | Электромагнитный замок премиум-класса. Усилие удержания 200 кг. Цвет: серый Поставляется с уголком. Напряжение питания: 11.5-14.5 В. Габаритные размеры электромагнита: 155х38х24 мм. Габаритные размеры якоря: 116х35х11 мм. Диапазон рабочих температур: -50°С … +50°С для установки внутри помещений. Комплектация с уголком. Степень защиты по ГОСТ 14254-96 IP40 Особенности: датчик положения двери, датчик состояния замка, световая индикация. Масса 1230 г. | 6074 | 5770.3
00-00112977 | ML-200K-3 Premium Grey с планкой | Accordtec | Электромагнитный замок премиум-класса. Усилие удержания 200 кг. Цвет: серый Поставляется с уголком. Напряжение питания: 11.5-14.5 В. Габаритные размеры электромагнита: 155х38х24 мм. Габаритные размеры якоря: 116х35х11 мм. Диапазон рабочих температур: -50°С … +50°С для установки внутри помещений. Комплектация с планкой. Степень защиты по ГОСТ 14254-96 IP40 Особенности: датчик положения двери, датчик состояния замка, световая индикация. Масса 1230 г. | 5954 | 5656.3
00-00112979 | ML-200K-3 Premium Grey с уголком | Accordtec | Электромагнитный замок премиум-класса. Усилие удержания 200 кг. Цвет: серый Поставляется с уголком. Напряжение питания: 11.5-14.5 В. Габаритные размеры электромагнита: 155х38х24 мм. Габаритные размеры якоря: 116х35х11 мм. Диапазон рабочих температур: -50°С … +50°С для установки внутри помещений. Комплектация с уголком. Степень защиты по ГОСТ 14254-96 IP40 Особенности: датчик положения двери, датчик состояния замка, световая индикация. Масса 1230 г. | 6074 | 5770.3
03-00003277 | ML-295A | Accordtec | Замок электромагнитный, 12V/24V DC, не более 0,48 A, усилие 280 кг, 250x42x25, офисный дизайн, планка в комплекте. | 2696 | 2561.2
00-00102748 | ML-295AL с герконом | Accordtec | Электромагнитный замок, 12V/24V DC, не более 0,48 A, усилие 280 кг, габаритные размеры 253x43x28 мм. Масса брутто 2000 г., офисный дизайн, планка в комплекте, световая индикация, Датчик Холла положения замка (выход реле НО, НЗ) Механический компенсатор эффекта остаточной намагниченности на якоре замка. Темп.диапазон -40°С…+40°С | 3326 | 3159.7
00-00102749 | ML-295ALN с герконом | Accordtec | Электромагнитный замок, 12V/24V DC, не более 0,48 A, усилие 280 кг, габаритные размеры 253x43x28 мм. Масса брутто 2000 г., офисный дизайн, световая индикация, датчик состояния замка (выход реле НО, НЗ), датчик положения двери (геркон). Механический компенсатор эффекта остаточной намагниченности на якоре замка. Темп.диапазон -40°С…+40°С Комплектация: БЕЗ ПЛАНКИ, БЕЗ УГОЛКА | 2963 | 2814.85
00-00085408 | ML-295AN | Accordtec | Электромагнитный замок. Сила тока: 480 мА / 240 мА (низкое потребление тока). Сила удержания на отрыв: 280 кг. Антикоррозийное покрытие: оцинковка (анодированный алюминиевый корпус). Рабочая температура: 0 … 55 °C. Рабочая влажность: 0 ~ 95% (без дополнительной герметизации). Вес магнита: 1,09 кг. Размер магнита: 250х42,5х27 мм. Размер пластины якоря: 180х38х11 мм. Предназначен для установки на двери стандартного размера. Бесшумная долговременная работа. Защита от перепадов напряжения. Комплектация: без планки, без уголка. | 2511 | 2385.45
00-00114686 | ML-295K с уголком (cеребряный металлик) | Accordtec | Электромагнитный влагозащищенный замок IP67, 12V DC, не более 0,47 A, усилие 300 кг, габаритные размеры 222x52x34 мм. Масса брутто 3250 г., уголок в комплекте.Механический компенсатор эффекта остаточной намагниченности на якоре замка.В Цвета: серый, коричневый , белый, серебряный металлик. Темп.диапазон -40°С…+40°С | 3844 | 3651.8
00-00072141 | ML-295K с уголком (белый) | Accordtec | Электромагнитный влагозащищенный замок, 12V DC, не более 0,47 A, усилие 300 кг, габаритные размеры 222x52x34 мм. Масса брутто 3250 г., уголок в комплекте.Механический компенсатор эффекта остаточной намагниченности на якоре замка.В Цвета: белый. Темп.диапазон -40°С…+40°С. | 3844 | 3651.8
03-00003279 | ML-295K с уголком (серый) | Accordtec | Замок электромагнитный, 12V DC, не более 0,47 A, усилие 300 кг, 222x52x34, новый дизайн, уголок в комплекте, оригинальная упаковка. Цвет серый. | 3844 | 3651.8
00-00054957 | ML-295K-2 с уголком | Accordtec | Электромагнитный замок с датчиком холла, 12V DC, не более 0,47 A, усилие 300 кг, габаритные размеры 222x52x34 мм. Масса брутто 3250 г., уголок в комплекте.Механический компенсатор эффекта остаточной намагниченности на якоре замка.Влагозащита IP67 Сертификат..Цвет серый | 4729 | 4492.55
00-00046852 | ML-295KB с уголком | Accordtec | Электромагнитный замок, 12V DC, не более 0,47 A, усилие 300 кг, габаритные размеры 222x52x34 мм. Масса брутто 3250 г., уголок в комплекте.Механический компенсатор эффекта остаточной намагниченности на якоре замка.Влагозащита.Цвет коричневый | 3844 | 3651.8
00-00054958 | ML-295KB-2 с уголком | Accordtec | Электромагнитный замок с датчиком холла, 12V DC, не более 0,47 A, усилие 300 кг, габаритные размеры 222x52x34 мм. Масса брутто 3250 г., уголок в комплекте.Механический компенсатор эффекта остаточной намагниченности на якоре замка.Влагозащита IP67 Сертификат.Цвет коричневый | 4729 | 4492.55
00-00094431 | ML-300K с уголком | Accordtec | Электромагнитный влагозащищенный замок IP67, 12V DC, не более 0,47 A, усилие 300 кг, габаритные размеры 160х52х32 мм. Масса брутто 2000 г., уголок в комплекте.Механический компенсатор эффекта остаточной намагниченности на якоре замка.Цвет серый. Темп.диапазон -40°С…+40°С. | 3124 | 2967.8
00-00114687 | ML-300K с уголком (cеребряный металлик) | Accordtec | Электромагнитный влагозащищенный замок IP67, 12V DC, не более 0,47 A, усилие 300 кг, габаритные размеры 160х52х32 мм. Масса брутто 2000 г., уголок в комплекте.Механический компенсатор эффекта остаточной намагниченности на якоре замка.Цвет серебряный металлик. Темп.диапазон -40°С…+40°С. | 3124 | 2967.8
00-00101012 | ML-300KВ с уголком | Accordtec | Электромагнитный влагозащищенный замок IP67, 12V DC, не более 0,47 A, усилие 300 кг, габаритные размеры 160х52х32 мм. Масса брутто 2000 г., уголок в комплекте.Механический компенсатор эффекта остаточной намагниченности на якоре замка.Цвет коричневый. Темп.диапазон -40°С…+40°С. | 3124 | 2967.8
00-00120496 | ML-300П с планкой (черный) | Accordtec | Электромагнитный влагозащищенный замок IP67, 12V DC, не более 0,5 A, усилие 300 кг, габаритные размеры 135х55х35 мм. Масса брутто 2000 г., планка в комплекте. Механический компенсатор эффекта остаточной намагниченности на якоре замка. Цвет черный. Корпус замка выполнен из высокотехнологичного композита, который сохраняет свои качества при низких и высоких температурах. Темп.диапазон -40°С…+50°С. | 2652 | 2519.4
00-00120495 | ML-300П с уголком (черный) | Accordtec | Электромагнитный влагозащищенный замок IP67, 12V DC, не более 0,5 A, усилие 300 кг, габаритные размеры 135х55х35 мм. Масса брутто 2000 г., уголок в комплекте. Механический компенсатор эффекта остаточной намагниченности на якоре замка. Цвет черный. Корпус замка выполнен из высокотехнологичного композита, который сохраняет свои качества при низких и высоких температурах. Темп.диапазон -40°С…+50°С. | 2948 | 2800.6
00-00102750 | ML-350AL с герконом | Accordtec | Электромагнитный замок, 12V/24V DC, не более 0,5 A, усилие 350 кг, габаритные размеры 253x50x28 мм. Масса брутто 2190 г., офисный дизайн, планка в комплекте, световая индикация, Датчик Холла положения замка (выход реле НО, НЗ) Механический компенсатор эффекта остаточной намагниченности на якоре замка. Темп.диапазон -40°С…+40°С | 4050 | 3847.5
00-00085410 | ML-350ALN | Accordtec | Электромагнитный замок, 12V/24V DC, не более 0,5 A, усилие 350 кг, габаритные размеры 253x50x28 мм. Масса брутто 2190 г., офисный дизайн, световая индикация, Датчик Холла положения замка (выход реле НО, НЗ) Механический компенсатор эффекта остаточной намагниченности на якоре замка. Темп.диапазон -40°С…+40°С Комплектация: без планки, без уголка. | 3862 | 3668.9
00-00102751 | ML-350ALN с герконом | Accordtec | Электромагнитный замок, 12V/24V DC, не более 0,5 A, усилие 350 кг, габаритные размеры 250x50x29 мм. Масса брутто 2190 г., офисный дизайн,офисный дизайн, световая индикация, датчик состояния замка (выход реле НО, НЗ), датчик положения двери (геркон). Механический компенсатор эффекта остаточной намагниченности на якоре замка. Темп.диапазон -40°С…+40°С. Комплектация: БЕЗ ПЛАНКИ, БЕЗ УГОЛКА | 3862 | 3668.9
03-00003280 | ML-350AWS | Accordtec | Замок электромагнитный, 12V DC, не более 0,5 A, усилие 350 кг, 228x47x29, офисный дизайн, планка в комплекте, влагозащита. | 5613 | 5332.35
00-00085411 | ML-350AWSN | Accordtec | Электромагнитный влагозащищенный замок IP67, 12V/24V DC не более 0,5 A, усилие 350 кг, габаритные размеры 220x46x27 мм. Масса брутто 2370 г, офисный дизайн. Механический компенсатор эффекта остаточной намагниченности на якоре замка. Темп.диапазон -40°С…+40°С Комплектация: без планки, без уголка. | 5426 | 5154.7
00-00074171 | ML-350N K-2 с уголком, цвет серый | Accordtec | Электромагнитный влагозащищенный замок IP67, 12V DC, не более 0,5 A, усилие 400 кг, датчик Холла, габаритные размеры 222 x 52 х 34 мм. Масса брутто 3280 г., уголок в комплекте. Механический компенсатор устранения эффекта остаточной намагниченности на якоре замка. Цвет серый, коричневый. Темп.диапазон -40°С…+40°С | 4686 | 4451.7
00-00074172 | ML-350N KB-2 с уголком, цвет коричневый | Accordtec | Электромагнитный влагозащищенный замок IP67, 12V DC, не более 0,5 A, усилие 400 кг, датчик Холла, габаритные размеры 222 x 52 х 34 мм. Масса брутто 3280 г., уголок в комплекте. Механический компенсатор устранения эффекта остаточной намагниченности на якоре замка. Цвет серый, коричневый. Темп.диапазон -40°С…+40°С | 4686 | 4451.7
00-00087730 | ML-350N с уголком серый | Accordtec | Электромагнитный влагозащищенный замок IP67, 12V DC, не более 0,5 A, усилие 400 кг, габаритные размеры 222 x 52 х 34 мм. Масса брутто 3280 г., уголок в комплекте. Механический компенсатор устранения эффекта остаточной намагниченности на якоре замка. Цвет серый, коричневый. Темп.диапазон -40°С…+40°С | 4068 | 3864.6
03-00003281 | ML-395 | Accordtec | Замок электромагнитный со встроенной платой управления. Управление микропроцессором, время открывания от 1-15 сек, тип кнопки НО, световая и звуковая индикация, схема перемагничивания, управление питанием, 12V AC/DC, 0.65 A. Усилие не менее 500 кг, габариты 267x70x45 mm, вес 5,5 кгВарианты цветового исполнения: серый, коричневый. | 5344 | 5076.8
03-00000383 | ML-395 (Б/Э) (серый) | Accordtec | Замок электромагнитный, 12V DC, 0,64 A. Усилие 500 кг. Габариты 267x70x45 mm. Вес 5,5 кг. Алюминиевый корпус. Размер отсека блока электроники 52x63x36мм. Уголок для крепления в комплекте. Варианты цветового исполнения: серый, коричневый. | 4797 | 4557.15
00-00101013 | ML-395 Double с планкой | Accordtec | Электромагнитный замок.Управление микропроцессором, время открывания от 1-15 сек, тип кнопки НО, световая и звуковая индикация, схема перемагничивания, управление питанием,12V AC/DC.Ток потребления 1300мА. Усилие 1000 кг, габаритные размеры 545х70х42 мм. Рабочая температура от -40 до +40. Масса брутто 10000 г., планка в комплекте. Влагозащита IP68 (для замка без электроники). Механический компенсатор эффекта остаточной намагниченности на якоре замка. Цвет серый. | 10647 | 10114.65
00-00101522 | ML-395 Double с уголком | Accordtec | Электромагнитный замок.Управление микропроцессором, время открывания от 1-15 сек, тип кнопки НО, световая и звуковая индикация, схема перемагничивания, управление питанием,12V AC/DC.Ток потребления 1300мА. Усилие 1000 кг, габаритные размеры 545х70х42 мм. Рабочая температура от -40 до +40. Масса брутто 10000 г., планка в комплекте. Влагозащита IP68 (для замка без электроники). Механический компенсатор эффекта остаточной намагниченности на якоре замка. Цвет серый. | 10647 | 10114.65
00-00046853 | ML-395 KB | Accordtec | Электромагнитный замок.Управление микропроцессором, время открывания от 1-15 сек, тип кнопки НО, световая и звуковая индикация, схема перемагничивания, управление питанием,12V AC/DC, 0.65 A. Усилие не менее 500 кг, габаритные размеры 267x70x45 мм. Масса брутто 5500 г., уголок в комплекте.Механический компенсатор эффекта остаточной намагниченности на якоре замка.Цвет коричневый | 5344 | 5076.8
00-00054959 | ML-395-2 с датчиком холла, серый | Accordtec | Электромагнитный влагозащищенный замок IP67 c датчиком холла, 12V DC, 0,64 A, усилие 500 кг., габаритные размеры 267x70x45 мм. Масса брутто 5500 г. Алюминиевый корпус. Размер отсека блока электроники 52x63x36 мм. Уголок в комплекте.Механический компенсатор эффекта остаточной намагниченности на якоре замка. Цвета: серый. Темп.диапазон -40°С…+40°С. | 5321 | 5054.95
03-00003283 | ML-395.03 | Accordtec | Замок электромагнитный со встроенным контроллером Touch Memory / Proximity.Питание 12V DC, потребление 0.65A, усилие не менее 500 кг, шлейф считывателя до 20м, 500 ключа доступа, 10 блокирующих ключей, комплектация - без мастер-ключа (программируется пользователем), режим Accept (режим свободного прохода с автоматической записью ключей), без контактора считывателя, время открывания 1-255 сек, схема перемагничивания, выход МДП-тр., защита входа, энергонезависимая память, свет. и звук. индикация. Уголок для крепления в комплекте. | 6622 | 6290.9
00-00033609 | ML-395KB без электроники | Accordtec | Электромагнитный замок, 12V DC, 0,64 A, усилие 500 кг., габаритные размеры 267x70x45 мм. Масса брутто 5500 г. Алюминиевый корпус. Размер отсека блока электроники 52x63x36 мм. Уголок в комплекте.Механический компенсатор эффекта остаточной намагниченности на якоре замка.Влагозащита IP67 Сертификат.Цвет коричневый. | 4797 | 4557.15
00-00075912 | ML-395KB-2 без электроники с датчиком холла,корич. | Accordtec | Электромагнитный влагозащищенный замок IP67 c датчиком холла, 12V DC, 0,64 A, усилие 500 кг., габаритные размеры 267x70x45 мм. Масса брутто 5500 г. Алюминиевый корпус. Размер отсека блока электроники 52x63x36 мм. Уголок в комплекте.Механический компенсатор эффекта остаточной намагниченности на якоре замка. Цвета: серый, коричневый. Темп.диапазон -40°С…+40°С | 5321 | 5054.95
00-00117093 | ML-400 K с уголком (серый) | Accordtec | Электромагнитный влагозащищенный замок IP67, 12V DC, не более 0,5 A, усилие 400 кг, габаритные размеры 220 x 52 х 32 мм. Масса брутто 3280 г., уголок в комплекте. Механический компенсатор устранения эффекта остаточной намагниченности на якоре замка. Цвет серый. Темп.диапазон -40°С…+40°С | 4068 | 3864.6
00-00117090 | ML-400 K-2 с уголком (серый) | Accordtec | Электромагнитный влагозащищенный замок IP67, 12V DC, не более 0,5 A, усилие 400 кг, датчик Холла, габаритные размеры 220 x 52 х 32 мм. Масса брутто 3280 г., уголок в комплекте. Механический компенсатор устранения эффекта остаточной намагниченности на якоре замка. Цвет серый. Темп.диапазон -40°С…+40°С | 4686 | 4451.7
00-00117092 | ML-400 KB с уголком (коричневый) | Accordtec | Электромагнитный влагозащищенный замок IP67, 12V DC, не более 0,5 A, усилие 400 кг, габаритные размеры 220 x 52 х 32 мм. Масса брутто 3280 г., уголок в комплекте. Механический компенсатор устранения эффекта остаточной намагниченности на якоре замка. Цвет коричневый. Темп.диапазон -40°С…+40°С | 4068 | 3864.6
00-00117091 | ML-400 KB-2 с уголком (коричневый) | Accordtec | Электромагнитный влагозащищенный замок IP67, 12V DC, не более 0,5 A, усилие 400 кг, датчик Холла, габаритные размеры 220 x 52 х 32 мм. Масса брутто 3280 г., уголок в комплекте. Механический компенсатор устранения эффекта остаточной намагниченности на якоре замка. Цвет: коричневый. Темп.диапазон -40°С…+40°С | 4686 | 4451.7
03-00003284 | ML-500A | Accordtec | Замок электромагнитный, 12V/24V DC, не более 0,5 A, усилие 500 кг, 265×66×39, офисный дизайн, планка в комплекте. | 5881 | 5586.95
00-00102752 | ML-500AL с герконом | Accordtec | Электромагнитный замок, 12V/24V DC, не более 0,5 A, усилие 500 кг, габаритные размеры 266×67×39 мм. офисный дизайн, световая индикация, датчик состояния замка (выход реле НО, НЗ), датчик положения двери (геркон). Масса брутто 4570 г., офисный дизайн, планка в комплекте.Механический компенсатор эффекта остаточной намагниченности на якоре замка. Темп.диапазон -40°С…+40°С | 6058 | 5755.1
00-00086881 | ML-500AN | Accordtec | Электромагнитный замок, 12V/24V DC, не более 0,5 A, усилие 500 кг, габаритные размеры 266×67×39 мм. Масса брутто 4570 г., офисный дизайн.Механический компенсатор эффекта остаточной намагниченности на якоре замка.Световая индикация. Темп.диапазон -40°С…+40°С. Комплектация: без планки, без уголка | 5694 | 5409.3
00-00117094 | ML-600K без электроники | Accordtec | Электромагнитный влагозащищенный замок IP67, 12V DC, 0,65 A, усилие 600 кг., габаритные размеры 267x70x45 мм. Масса брутто 5500 г. Алюминиевый корпус. Размер отсека блока электроники 52x63x36 мм. Уголок в комплекте.Механический компенсатор эффекта остаточной намагниченности на якоре замка. Цвет Серебряный металлик. Темп.диапазон -40°С…+40°С. | 5630 | 5348.5
00-00102155 | ALM-150P-12В (белый) | ALeko | Замок электромагнитный с герконом, 150кг. DC 12В, 0,35А. -20...+40 °C. IP54. Габариты: замок 151x33x19,5 мм, якорь 117х32,5х14,5 мм. Цвет: белый. Предназначен для накладного монтажа на распашные двери, открывающиеся наружу. | 8190 | 8190
00-00102156 | ALM-150P-12В (коричневый) | ALeko | Замок электромагнитный с герконом, 150кг. DC 12В, 0,35А. -20...+40 °C. IP54. Габариты: замок 151x33x19,5 мм, якорь 117х32,5х14,5 мм. Цвет: коричневый. Предназначен для накладного монтажа на распашные двери, открывающиеся наружу. | 8190 | 8190
00-00102157 | ALM-150P-12В (серый) | ALeko | Замок электромагнитный с герконом, 150кг. DC 12В, 0,35А. -20...+40 °C. IP54. Габариты: замок 151x33x19,5 мм, якорь 117х32,5х14,5 мм. Цвет: серый. Предназначен для накладного монтажа на распашные двери, открывающиеся наружу. | 8190 | 8190
00-00125257 | ALM-150P-12В (черный) | ALeko | Замок электромагнитный с герконом; 150кг; 12В DC; 0,35А; -20...+40°C; IP54; габариты: замок 151х33х19,5 мм, якорь 117х32,5х14,5 мм; цвет: черный. Предназначен для накладного монтажа на распашные двери, открывающиеся наружу. | 8190 | 8190
00-00102158 | ALM-150P-24В (белый) | ALeko | Замок электромагнитный с герконом, 150кг. DC 24В, 0,17А. -20...+40 °C. IP54. Габариты: замок 151x33x19,5 мм, якорь 117х32,5х14,5 мм. Цвет: белый. Предназначен для накладного монтажа на распашные двери, открывающиеся наружу. | 8190 | 8190
00-00102159 | ALM-150P-24В (коричневый) | ALeko | Замок электромагнитный с герконом, 150кг. DC 24В, 0,17А. -20...+40 °C. IP54. Габариты: замок 151x33x19,5 мм, якорь 117х32,5х14,5 мм. Цвет: коричневый. Предназначен для накладного монтажа на распашные двери, открывающиеся наружу. | 8190 | 8190
00-00102160 | ALM-150P-24В (серый) | ALeko | Замок электромагнитный с герконом, 150кг. DC 24В, 0,17А. -20...+40 °C. IP54. Габариты: замок 151x33x19,5 мм, якорь 117х32,5х14,5 мм. Цвет: серый. Предназначен для накладного монтажа на распашные двери, открывающиеся наружу. | 8190 | 8190
00-00125256 | ALM-150P-24В (черный) | ALeko | Замок электромагнитный с герконом; 150кг; 24В DC; 0,17А; -20...+40°C; IP54; габариты: замок 151х33х19,5 мм, якорь 117х32,5х14,5 мм; цвет: черный. Предназначен для накладного монтажа на распашные двери, открывающиеся наружу. | 8190 | 8190
00-00101968 | ALM-180FB-12В (серый) | ALeko | Замок электромагнитный влагозащищенный, 180кг. DC 12В; 0,29А. -50˚С...+50˚С. IP65. Размеры: корпус 155х33х20мм, якорь 124х32,5х14,5мм. Цвет: серый. Предназначен для накладного монтажа на распашные двери, открывающиеся наружу. | 7470 | 7470
00-00102161 | ALM-180FB-24В (серый) | ALeko | Замок электромагнитный влагозащищенный, 180кг, DC 24В, 0,145А. -50 С...+50 С. IP65. Размеры: корпус 155х33х20мм, якорь 124х32,5х14,5мм. Цвет: серый. Предназначен для накладного монтажа на распашные двери, открывающиеся наружу. | 7470 | 7470
00-00102162 | ALM-200FB-12В (серый) | ALeko | Замок электромагнитный влагозащищенный замок с герконом, для объектов с повышенной влажностью. 200кг. DC 12В, 0,35А. -40 С...+40 С. IP54. Размеры: замок 230x30x19,5мм, якорь 197х32,5х14,5мм. Уголок и планка в комплекте. Цвет: серый. Предназначен для накладного монтажа на распашные двери, открывающиеся наружу. | 12590 | 12590
00-00102163 | ALM-200P-12В (белый) | ALeko | Замок электромагнитный с герконом, 200кг. DC 12В, 0,4А. -20...+40 °C. IP54. Габариты: замок 231x30x19,5 мм, якорь 197х32,5х14,5 мм. Цвет: белый. Предназначен для накладного монтажа на распашные двери, открывающиеся наружу. | 9080 | 9080
00-00102164 | ALM-200P-12В (коричневый) | ALeko | Замок электромагнитный с герконом, 200кг. DC 12В, 0,4А. -20...+40 °C. IP54. Габариты: замок 231x30x19,5 мм, якорь 197х32,5х14,5 мм. Цвет: коричневый. Предназначен для накладного монтажа на распашные двери, открывающиеся наружу. | 9080 | 9080
00-00102165 | ALM-200P-12В (серый) | ALeko | Замок электромагнитный с герконом, 200кг. DC 12В, 0,4А. -20...+40 °C. IP54. Габариты: замок 231x30x19,5 мм, якорь 197х32,5х14,5 мм. Цвет: серый. Предназначен для накладного монтажа на распашные двери, открывающиеся наружу. | 9080 | 9080
00-00125100 | ALM-200P-12В (черный) | ALeko | Замок электромагнитный с герконом; 200кг; 12В DC; 0,4А; -20...+40°C; IP54; габариты: замок 231х30х19,5 мм, якорь 197х32,5х14,5 мм; цвет: черный. Предназначен для накладного монтажа на распашные двери, открывающиеся наружу. | 9080 | 9080
00-00102166 | ALM-200P-24В (белый) | ALeko | Замок электромагнитный с герконом, 200кг. DC 24В, 0,2А. -20...+40 °C. IP54. Габариты: замок 231x30x19,5 мм, якорь 197х32,5х14,5 мм. Цвет: белый. Предназначен для накладного монтажа на распашные двери, открывающиеся наружу. | 9080 | 9080
00-00102167 | ALM-200P-24В (коричневый) | ALeko | Замок электромагнитный с герконом, 200кг. DC 24В, 0,2А. -20...+40 °C. IP54. Габариты: замок 231x30x19,5 мм, якорь 197х32,5х14,5 мм. Цвет: коричневый. Предназначен для накладного монтажа на распашные двери, открывающиеся наружу. | 9080 | 9080
00-00102168 | ALM-200P-24В (серый) | ALeko | Замок электромагнитный с герконом, 200кг. DC 24В, 0,2А. -20...+40 °C. IP54. Габариты: замок 231x30x19,5 мм, якорь 197х32,5х14,5 мм. Цвет: серый. Предназначен для накладного монтажа на распашные двери, открывающиеся наружу. | 9080 | 9080
00-00125173 | ALM-200P-24В (черный) | ALeko | Замок электромагнитный с герконом; 200кг; 24В DC; 0,2А; -20...+40°C; IP54; габариты: замок 231х30х19,5 мм, якорь 197х32,5х14,5 мм; цвет: черный. Предназначен для накладного монтажа на распашные двери, открывающиеся наружу. | 9080 | 9080
00-00102169 | ALM-250FT-12В (белый) | ALeko | Замок электромагнитный влагозащищенный, 250кг. DC 12В, 0,35А. -40...+40 °C. IP65. Габариты: 235х103х39 мм. Цвет: белый. Предназначен для накладного монтажа на распашные двери и калитки открывающиеся наружу или внутрь. | 11240 | 11240
00-00102170 | ALM-250FT-12В (коричневый) | ALeko | Замок электромагнитный влагозащищенный, 250кг. DC 12В, 0,35А. -40...+40 °C. IP65. Габариты: 235х103х39 мм. Цвет: коричневый. Предназначен для накладного монтажа на распашные двери и калитки открывающиеся наружу или внутрь. | 11240 | 11240
00-00095805 | ALM-250FT-12В (серый) | ALeko | Замок электромагнитный влагозащищенный 250кг, DC 12В; 0,35А, -40...+40 °C, IP65, 235х103х39 мм, серый. Предназначен для накладного монтажа на распашные двери и калитки открывающиеся наружу или внутрь. | 11240 | 11240
00-00125309 | ALM-250FT-12В (черный) | ALeko | Замок электромагнитный влагозащищенный. 250кг, DC 12В; 0,35А. -40...+40°C. IP65. Габариты: 235х103х39 мм. Цвет: черный. Предназначен для накладного монтажа на распашные двери и калитки открывающиеся наружу или внутрь. | 11240 | 11240
00-00102171 | ALM-250FT-24В (белый) | ALeko | Замок электромагнитный влагозащищенный. 250кг, DC 24В, 0,18А. -40...+40 °C. IP65. Габариты: 235х103х39 мм. Цвет: белый. Предназначен для накладного монтажа на распашные двери и калитки открывающиеся наружу или внутрь. | 11240 | 11240
00-00102172 | ALM-250FT-24В (коричневый) | ALeko | Замок электромагнитный влагозащищенный. 250кг, DC 24В, 0,18А. -40...+40 °C. IP65. Габариты: 235х103х39 мм. Цвет: коричневый. Предназначен для накладного монтажа на распашные двери и калитки открывающиеся наружу или внутрь. | 11240 | 11240
00-00102173 | ALM-250FT-24В (серый) | ALeko | Замок электромагнитный влагозащищенный. 250кг, DC 24В, 0,18А. -40...+40 °C. IP65. Габариты: 235х103х39 мм. Цвет: серый. Предназначен для накладного монтажа на распашные двери и калитки открывающиеся наружу или внутрь. | 11240 | 11240
00-00125304 | ALM-250FT-24В (черный) | ALeko | Замок электромагнитный влагозащищенный. 250кг, DC 24В; 0,18А. -40...+40°C. IP65. Габариты: 235х103х39 мм. Цвет: черный. Предназначен для накладного монтажа на распашные двери и калитки открывающиеся наружу или внутрь. | 11240 | 11240
00-00125104 | ALM-300FP-12В (серый) | ALeko | Замок электромагнитный пожаробезопасный с датчиком Холла. Сила удержания 250-300кг, 12В/0,42А; -40˚С...+85˚С, IP65, корпус 231х38х25,5 мм, якорь 162х42х14,5 мм. Цвет: серый. Предназначен для накладного монтажа на распашные двери, открывающиеся наружу. | 13420 | 13420
00-00125141 | ALM-300FP-24В (серый) | ALeko | Замок электромагнитный пожаробезопасный с датчиком Холла. Сила удержания 250-300кг, 24В/0,21А, -40˚С...+85˚С, IP65, корпус 231х38х25,5 мм, якорь 162х42х14,5 мм. Цвет: серый. Предназначен для накладного монтажа на распашные двери, открывающиеся наружу. | 13420 | 13420
00-00102174 | ALM-300FR-12В (серый) | ALeko | Замок электромагнитный пожаробезопасный влагозащищенный, 250-300кг, DC 12В/0,42А. -50...+50 С. IP65. Размеры: корпус 231х38х25,5мм, якорь 162х42х14,5 мм. Цвет: серый. Предназначен для накладного монтажа на распашные двери, открывающиеся наружу. | 11510 | 11510
00-00102175 | ALM-300FR-24В (серый) | ALeko | Замок электромагнитный пожаробезопасный влагозащищенный, 250-300кг, DC 24В/0,21А. -50...+50 С. IP65. Размеры: корпус 231х38х25,5мм, якорь 162х42х14,5 мм. Цвет: серый. Предназначен для накладного монтажа на распашные двери, открывающиеся наружу. | 11510 | 11510
00-00102176 | ALM-300P-12В (белый) | ALeko | Замок электромагнитный с герконом, 300кг. DC 12В, 0,42А. -20...+40 °C. IP54. Габариты: замок 231x38x25,5 мм, якорь 193х42,5х14,5 мм. Цвет: белый. Предназначен для накладного монтажа на распашные двери, открывающиеся наружу. | 11070 | 11070
00-00102177 | ALM-300P-12В (коричневый) | ALeko | Замок электромагнитный с герконом, 300кг. DC 12В, 0,42А. -20...+40 °C. IP54. Габариты: замок 231x38x25,5 мм, якорь 193х42,5х14,5 мм. Цвет: коричневый. Предназначен для накладного монтажа на распашные двери, открывающиеся наружу. | 11070 | 11070
00-00102178 | ALM-300P-12В (серый) | ALeko | Замок электромагнитный с герконом, 300кг. DC 12В, 0,42А. -20...+40 °C. IP54. Габариты: замок 231x38x25,5 мм, якорь 193х42,5х14,5 мм. Цвет: серый. Предназначен для накладного монтажа на распашные двери, открывающиеся наружу. | 11070 | 11070
00-00125092 | ALM-300P-12В (черный) | ALeko | Замок электромагнитный с герконом; 300кг; 12В DC; 0,42А; -20...+40°C; IP54; габариты: замок 231х38х25,5 мм, якорь 193х42,5х14,5 мм; цвет: черный. Предназначен для накладного монтажа на распашные двери, открывающиеся наружу. | 11070 | 11070
00-00102179 | ALM-300P-24В (белый) | ALeko | Замок электромагнитный с герконом, 300кг. DC 24В, 0,21А. -20...+40 °C. IP54. Габариты: замок 231x38x25,5 мм, якорь 193х42,5х14,5 мм. Цвет: белый. Предназначен для накладного монтажа на распашные двери, открывающиеся наружу. | 11070 | 11070
00-00102180 | ALM-300P-24В (коричневый) | ALeko | Замок электромагнитный с герконом, 300кг. DC 24В, 0,21А. -20...+40 °C. IP54. Габариты: замок 231x38x25,5 мм, якорь 193х42,5х14,5 мм. Цвет: коричневый. Предназначен для накладного монтажа на распашные двери, открывающиеся наружу. | 11070 | 11070
00-00102181 | ALM-300P-24В (серый) | ALeko | Замок электромагнитный с герконом, 300кг. DC 24В, 0,21А. -20...+40 °C. IP54. Габариты: замок 231x38x25,5 мм, якорь 193х42,5х14,5 мм. Цвет: серый. Предназначен для накладного монтажа на распашные двери, открывающиеся наружу. | 11070 | 11070
00-00125177 | ALM-300P-24В (черный) | ALeko | Замок электромагнитный с герконом; 300кг; 24В DC; 0,21 А; -20...+40°C; IP54; габариты: замок 231х38х25,5 мм, якорь 193х42,5х14,5 мм; цвет: черный. Предназначен для накладного монтажа на распашные двери, открывающиеся наружу. | 11070 | 11070
00-00095051 | ALM-350FB-12/24В (серый) | ALeko | Замок электромагнитный влагозащищенный холодостойкий, сила удержания 350кг. DC 12В/24В; 0,58А/0,29А. -60˚С...+50˚С. IP67. Предназначен для накладного монтажа на распашные двери, открывающиеся наружу. | 9860 | 9860
00-00125115 | ALM-350FB-12/24В (серый) кабель 10м | ALeko | Замок электромагнитный влагозащищенный. Сила удержания 350кг. 12/24В DC; 0,58А/0,29А, -60...+50˚С. IP67. Размеры: корпус 215х42,5х27мм; якорь 162х42х14,5 мм. Антикоррозийное покрытие. Цвет: серый. Предназначен для накладного монтажа на распашные двери, открывающиеся наружу. | 13460 | 13460
00-00125094 | ALM-350FB-12/24В (серый) кабель 2м | ALeko | Замок электромагнитный влагозащищенный. Сила удержания 350кг. 12/24В DC; 0,58А/0,29А, -60...+50˚С. IP67. Размеры: корпус 215х42,5х27мм; якорь 162х42х14,5 мм. Антикоррозийное покрытие. Цвет: серый. Предназначен для накладного монтажа на распашные двери, открывающиеся наружу. | 11910 | 11910
00-00125108 | ALM-350FB-12/24В (серый) кабель 5м | ALeko | Замок электромагнитный влагозащищенный. Сила удержания 350кг. 12/24В DC; 0,58А/0,29А, -60...+50˚С. IP67. Размеры: корпус 215х42,5х27мм; якорь 162х42х14,5 мм. Антикоррозийное покрытие. Цвет: серый. Предназначен для накладного монтажа на распашные двери, открывающиеся наружу. | 12420 | 12420
00-00102182 | ALM-350FB-G-12/24В (серый) | ALeko | Замок электромагнитный влагозащищенный с датчиком состояния двери (герконом). 350кг, 12В/24В, 0,58А/0,29А. IP67. -50 С...+50 С. Габаритные размеры: замок 239х48,5х43мм, якорь 203,5х42х14,5мм. Антикоррозийное покрытие. Цвет: серый. Предназначен для накладного монтажа на распашные двери, открывающиеся наружу. Замок снабжён встроенным магнитоконтактным датчиком положения двери (герконом) и комплектуется присоединенным специальным атмосферостойким кабелем. | 14480 | 14480
00-00102183 | ALM-350FT-12/24В (коричневый) | ALeko | Замок электромагнитный влагозащищенный, 350кг, DC 12В/24В, 0,58А/0,29А. -60...+50 С. IP67. Размер корпуса замка: 225х42,5х27мм. Антикоррозийное покрытие, цвет: коричневый. Предназначен для накладного монтажа на распашные двери и калитки открывающиеся наружу или внутрь. | 11870 | 11870
00-00102184 | ALM-350FT-12/24В (серый) | ALeko | Замок электромагнитный влагозащищенный, 350кг, DC 12В/24В, 0,58А/0,29А. -60...+50 С. IP67. Размер корпуса замка: 225х42,5х27мм. Антикоррозийное покрытие, цвет: серый. Предназначен для накладного монтажа на распашные двери и калитки открывающиеся наружу или внутрь. | 11870 | 11870
00-00102185 | ALM-350FT-12/24В (черный) | ALeko | Замок электромагнитный влагозащищенный, 350кг, DC 12В/24В, 0,58А/0,29А. -60...+50 С. IP67. Размер корпуса замка: 225х42,5х27мм. Антикоррозийное покрытие, цвет: чёрный. Предназначен для накладного монтажа на распашные двери и калитки открывающиеся наружу или внутрь. | 11870 | 11870
00-00125085 | ALM-400FP-12В (серый) | ALeko | Замок электромагнитный пожаробезопасный с датчиком Холла. Сила удержания 380-400кг, 12В/0,55А; -40˚С...+85˚С, IP65, корпус 225×42×26,5 мм, якорь 162х42х14,5 мм. Цвет: серый. Предназначен для накладного монтажа на распашные двери, открывающиеся наружу. | 16390 | 16390
00-00125120 | ALM-400FP-24В (серый) | ALeko | Замок электромагнитный пожаробезопасный с датчиком Холла. Сила удержания 380-400кг, 24В/0,25А, -40˚С...+85˚С, IP65, корпус 225×42×26,5 мм, якорь 162х42х14,5 мм. Цвет: серый. Предназначен для накладного монтажа на распашные двери, открывающиеся наружу. | 16390 | 16390
00-00102186 | ALM-400FR-12В (серый) | ALeko | Замок электромагнитный пожаробезопасный электромагнитный замок, 380-400кг, DC 12В/0,55А. -50...+50 С. IP65. Размеры: корпус 225х42х26,5мм, якорь 162х42х14,5 мм. Цвет: серый. Предназначен для накладного монтажа на распашные двери, открывающиеся наружу. | 13250 | 13250
00-00102187 | ALM-400FR-24В (серый) | ALeko | Замок электромагнитный пожаробезопасный влагозащищенный, 380-400кг, DC 24В/0,25А. -50...+50 С. IP65. Размеры: корпус 225х42х26,5мм, якорь 162х42х14,5 мм. Цвет: серый. Предназначен для накладного монтажа на распашные двери, открывающиеся наружу. | 13250 | 13250
00-00102188 | ALM-400P-12В (белый) | ALeko | Замок электромагнитный с герконом, 400кг. DC 12В, 0,7А. -20...+40 °C. IP54. Габариты: замок 225x42x25,5 мм, якорь 193х42,5х14,5 мм. Цвет: белый. Предназначен для накладного монтажа на распашные двери, открывающиеся наружу. | 13010 | 13010
00-00102189 | ALM-400P-12В (коричневый) | ALeko | Замок электромагнитный с герконом, 400кг. DC 12В, 0,7А. -20...+40 °C. IP54. Габариты: замок 225x42x25,5 мм, якорь 193х42,5х14,5 мм. Цвет: коричневый. Предназначен для накладного монтажа на распашные двери, открывающиеся наружу. | 13010 | 13010
00-00102190 | ALM-400P-12В (серый) | ALeko | Замок электромагнитный с герконом, 400кг. DC 12В, 0,7А. -20...+40 °C. IP54. Габариты: замок 225x42x25,5 мм, якорь 193х42,5х14,5 мм. Цвет: серый. Предназначен для накладного монтажа на распашные двери, открывающиеся наружу. | 13010 | 13010
00-00125255 | ALM-400P-12В (черный) | ALeko | Замок электромагнитный с герконом; 400кг; 12В DC; 0,7А; -20...+40°C; IP54; габариты: замок 225х42х25,5 мм, якорь 193х42,5х14,5 мм; цвет: черный. Предназначен для накладного монтажа на распашные двери, открывающиеся наружу. | 13010 | 13010
00-00102191 | ALM-400P-24В (белый) | ALeko | Замок электромагнитный с герконом, 400кг. DC 24В, 0,35А. -20...+40 °C. IP54. Габариты: замок 225x42x25,5 мм, якорь 193х42,5х14,5 мм. Цвет: белый. Предназначен для накладного монтажа на распашные двери, открывающиеся наружу. | 13010 | 13010
00-00102192 | ALM-400P-24В (коричневый) | ALeko | Замок электромагнитный с герконом, 400кг. DC 24В, 0,35А. -20...+40 °C. IP54. Габариты: замок 225x42x25,5 мм, якорь 193х42,5х14,5 мм. Цвет: коричневый. Предназначен для накладного монтажа на распашные двери, открывающиеся наружу. | 13010 | 13010
00-00102193 | ALM-400P-24В (серый) | ALeko | Замок электромагнитный с герконом, 400кг. DC 24В, 0,35А. -20...+40 °C. IP54. Габариты: замок 225x42x25,5 мм, якорь 193х42,5х14,5 мм. Цвет: серый. Предназначен для накладного монтажа на распашные двери, открывающиеся наружу. | 13010 | 13010
00-00125258 | ALM-400P-24В (черный) | ALeko | Замок электромагнитный с герконом; 400кг; 24В DC; 0,35А; -20...+40°C; IP54; габариты: замок 225х42х25,5 мм, якорь 193х42,5х14,5 мм; цвет: черный. Предназначен для накладного монтажа на распашные двери, открывающиеся наружу. | 13010 | 13010
00-00102779 | ALM-400S | ALeko | Замок электромагнитный сдвиговый врезной. Подходит для горизонтальной и вертикальной установки. IP54, встроенный датчик Холла, питание от 10,8 до 27,6В DC, -40...+40°С. Габариты: корпусной части 201,5х25x25 мм, якорной части: 201,5х25x25 мм. Предназначен для врезного (скрытого) монтажа на распашные двери. | 30210 | 30210
00-00125098 | ALM-480EM | ALeko | Замок электромеханический с раздельным штоком ручки, режимы НО или НЗ, выход ригеля 14мм, бэксет 29,5мм, встроенные датчики положения ручки и ригеля, ответная планка в комплекте, 12В/24В, -10...+40°C, IP54, корпус 225х25х47,5мм. Является конструктивным аналогом замка ABLOY EL480, возможно использование фурнитуры ABLOY. Предназначен для установки на узкопрофильные распашные двери в составе СКУД, а также на двери запасных и эвакуационных выходов. | 49050 | 49050
00-00125106 | ALM-560EM | ALeko | Замок электромеханический с раздельным штоком ручки, режимы НО или НЗ, выход ригеля 20мм(прямого) и 10 мм(двойного), бэксет 65мм, встроенные датчики положения (ручки, ригеля, цилиндра, язычка) ответная планка в комплекте, 12В/24В, -10...+40°C, IP54, корпус 235х24х98мм. Является конструктивным аналогом замка ABLOY EL560, возможно использование фурнитуры ABLOY. Предназначен для установки на распашные двери в составе СКУД, а также на двери запасных и эвакуационных выходов. | 45780 | 45780
00-00125096 | ALM-561EM | ALeko | Замок электромеханический, режимы НО или НЗ, выход ригеля 20мм(прямого) и 10 мм(двойного), бэксет 65мм, встроенные датчики положения (ручки, ригеля, цилиндра, язычка), ответная планка в комплекте, 12В/24В, -10...+40°C, IP54, корпус 235х24х98мм, Является конструктивным аналогом замка ABLOY EL561, возможно использование фурнитуры ABLOY. Предназначен для установки на распашные двери в составе СКУД, без функции аварийного выхода по нажатию ручки. | 43610 | 43610
00-00102194 | ALM-700S | ALeko | Замок электромагнитный замок для скрытой установки с герконом, универсальный (горизонтальное или вертикальное расположение). Сила удержания 700кг. DC 12В/24В, 0,2А/0,1А (в режиме удержание) и 0,8А (в режиме подброс). -40...+ 40°C. IP 54. Размеры: корпус 203х30х25 мм, якорь 203х30х25 мм. Возможен монтаж замка в накладном варианте при помощи монтажного комплекта МК 700S-M1 или МК 700S-M2. Предназначен для врезного (скрытого) монтажа на распашные двери. | 28320 | 28320
00-00079501 | 803XA-0360 | Came | Электромагнитный замок с кронштейном для стрелы и фиксированной опоры шлагбаумов GT | Уточняйте у менеджера | Уточняйте у менеджера
00-00016804 | 1.11610.60.1 (11.610.60.1) | CISA | Замок электромеханический накладной. Внутренняя кнопка. Накладной внешний цилиндр. Корпус и ответная часть из стали, окрашенной в серо-алюминиевый цвет. С самоблокирующейся защелкой. Напряжение 12 В переменного тока. Потребляемый ток 2,5 А. Расстояние от торца до оси цилиндра 60 мм. Тип 1 - для левых дверей внутреннего открывания. | 10230 | 9718.5
00-00016805 | 1.11610.60.2 (11.610.60.2) | CISA | Замок электромеханический накладной. Внутренняя кнопка. Накладной внешний цилиндр. Корпус и ответная часть из стали, окрашенной в серо-алюминиевый цвет. С самоблокирующейся защелкой. Напряжение 12 В переменного тока. Потребляемый ток 2,5 А. Расстояние от торца до оси цилиндра 60 мм. Тип 2 - для правых дверей внутреннего открывания. | 10230 | 9718.5
00-00016806 | 1.11610.60.3 (11.610.60.3) | CISA | Замок электромеханический накладной. Внутренняя кнопка. Накладной внешний цилиндр. Корпус и ответная часть из стали, окрашенной в серо-алюминиевый цвет. С самоблокирующейся защелкой. Напряжение 12 В переменного тока. Потребляемый ток 2,5 А. Расстояние от торца до оси цилиндра 60 мм. Тип 3 - для правых дверей наружнего открывания. | 11880 | 11286
00-00016807 | 1.11610.60.4 (11.610.60.4) | CISA | Замок электромеханический накладной. Внутренняя кнопка. Накладной внешний цилиндр. Корпус и ответная часть из стали, окрашенной в серо-алюминиевый цвет. С самоблокирующейся защелкой. Напряжение 12 В переменного тока. Потребляемый ток 2,5 А. Расстояние от торца до оси цилиндра 60 мм. Тип 4 - для левых дверей наружнего открывания. | 11880 | 11286
03-00002580 | 1.11630.60.1 (11.630.60.1) | CISA | Замок электромеханический накладной. Внутренняя кнопка и цилиндр. Накладной внешний цилиндр. Блокировка двери в открытом состоянии, блокировка кнопки. Корпус и ответная часть из стали, окрашенной в серо-алюминиевый цвет. С самоблокирующейся защелкой. Напряжение 12 В переменного тока. Потребляемый ток 2,5 А. Расстояние от торца до оси цилиндра 60 мм. Тип 1 - для левых дверей внутреннего открывания. | 11390 | 10820.5
00-00016809 | 1.11630.60.2 (11.630.60.2) | CISA | Замок электромеханический накладной. Внутренняя кнопка и цилиндр. Накладной внешний цилиндр. Блокировка двери в открытом состоянии, блокировка кнопки. Корпус и ответная часть из стали, окрашенной в серо-алюминиевый цвет. С самоблокирующейся защелкой. Напряжение 12 В переменного тока. Потребляемый ток 2,5 А. Расстояние от торца до оси цилиндра 60 мм. Тип 2 - для правых дверей внутреннего открывания. | 11390 | 10820.5
00-00016810 | 1.11630.60.3 (11.630.60.3) | CISA | Замок электромеханический накладной. Внутренняя кнопка и цилиндр. Накладной внешний цилиндр. Блокировка двери в открытом состоянии, блокировка кнопки. Корпус и ответная часть из стали, окрашенной в серо-алюминиевый цвет. С самоблокирующейся защелкой. Напряжение 12 В переменного тока. Потребляемый ток 2,5 А. Расстояние от торца до оси цилиндра 60 мм. Тип 3 - для правых дверей наружнего открывания. | 13040 | 12388
00-00016811 | 1.11630.60.4 (11.630.60.4) | CISA | Замок электромеханический накладной. Внутренняя кнопка и цилиндр. Накладной внешний цилиндр. Блокировка двери в открытом состоянии, блокировка кнопки. Корпус и ответная часть из стали, окрашенной в серо-алюминиевый цвет. С самоблокирующейся защелкой. Напряжение 12 В переменного тока. Потребляемый ток 2,5 А. Расстояние от торца до оси цилиндра 60 мм. Тип 4 - для левых дверей наружнего открывания. | 13040 | 12388
00-00016812 | 1.11931.60.1 (11.931.60.1) | CISA | Замок электромеханический накладной. Внутренняя кнопка и цилиндр. Накладной внешний цилиндр. Блокировка двери в открытом состоянии, блокировка кнопки. Корпус и ответная часть из оцинкованной стали. С самоблокирующейся защелкой. Напряжение 12 В переменного тока. Потребляемый ток 2,5 А. Расстояние от торца до оси цилиндра 60 мм. Тип 1 - для левых дверей внутреннего открывания. | 12210 | 11599.5
00-00016813 | 1.11931.60.2 (11.931.60.2) | CISA | Замок электромеханический накладной. Внутренняя кнопка и цилиндр. Накладной внешний цилиндр. Блокировка двери в открытом состоянии, блокировка кнопки. Корпус и ответная часть из оцинкованной стали. С самоблокирующейся защелкой. Напряжение 12 В переменного тока. Потребляемый ток 2,5 А. Расстояние от торца до оси цилиндра 60 мм. Тип 2 - для правых дверей внутреннего открывания. | 12210 | 11599.5
00-00016814 | 1.11931.60.3 (11.931.60.3) | CISA | Замок электромеханический накладной. Внутренняя кнопка и цилиндр. Накладной внешний цилиндр. Блокировка двери в открытом состоянии, блокировка кнопки. Корпус и ответная часть из оцинкованной стали. С самоблокирующейся защелкой. Напряжение 12 В переменного тока. Потребляемый ток 2,5 А. Расстояние от торца до оси цилиндра 60 мм. Тип 3 - для правых дверей наружнего открывания. | 13370 | 12701.5
00-00016815 | 1.11931.60.4 (11.931.60.4) | CISA | Замок электромеханический накладной. Внутренняя кнопка и цилиндр. Накладной внешний цилиндр. Блокировка двери в открытом состоянии, блокировка кнопки. Корпус и ответная часть из оцинкованной стали. С самоблокирующейся защелкой. Напряжение 12 В переменного тока. Потребляемый ток 2,5 А. Расстояние от торца до оси цилиндра 60 мм. Тип 4 - для левых дверей наружнего открывания. | 13370 | 12701.5
00-00016801 | 1.12011.40.0 (12.011.40.0) | CISA | Замок электромеханический врезной. Корпус из оцинкованной стали. Лицевая планка и ответная часть из сатинированной латуни. Реверсивная электрифицированная защелка. Напряжение 12 В переменного тока. Потребляемый ток 2,8 А. Расстояние от торца до оси цилиндра 40 мм. Цилиндр заказывается отдельно. Для любой стороны открывания. | 18980 | 18031
00-00030571 | 1.12011.50.0 (12.011.50.0) | CISA | Замок электромеханический врезной. Корпус из оцинкованной стали. Лицевая планка и ответная часть из сатинированной латуни. Реверсивная электрифицированная защелка. Напряжение 12 В переменного тока. Потребляемый ток 2,8 А. Расстояние от торца до оси цилиндра 50 мм. Цилиндр заказывается отдельно. Для любой стороны открывания. | 18980 | 18031
00-00016800 | 1.12011.60.0 (12.011.60.0) | CISA | Замок электромеханический врезной. Корпус из оцинкованной стали. Лицевая планка и ответная часть из сатинированной латуни. Реверсивная электрифицированная защелка. Напряжение 12 В переменного тока. Потребляемый ток 2,8 А. Расстояние от торца до оси цилиндра 60 мм. Цилиндр заказывается отдельно. Для любой стороны открывания. | 18980 | 18031
00-00125878 | 1.13100.65.0.20 (13.100.65.0.20) | CISA | Замок электромеханический, врезной MITO не имеет аналогов на российском рынке. Типы дверей: противопожарные. Преимущества и отличительные особенности MITO (арт.13100.65.0, арт.13110.65.0): 1. Замок подходит для дверей, входящих в систему "Антипаника". 2. Замок внедряется в СКУД. 3. Замена механического замка 43110.65.0 без изменений отверстий двери*, в случае если механика уже внедрена в СКУД. 4. Применение нажимных ручек (арт.07076.16.0) вместо ручек типа TOUCH-BAR, при использовании в системах СКУД . 5. Идеально подходит для железных противопожарных дверей, благодаря небольшим габаритам. ВАЖНО! Для крепления цилиндров используйте только оригинальные винты CISA, поставляемые в комплекте с замком MITO или серийные винты размером М5 X 75 мм. *за исключением подводки двужильного кабеля. | 22280 | 21166
00-00125879 | 1.13110.65.0.20 (13.110.65.0.20) | CISA | Замок электромеханический, врезной, для любых противопожарных дверей и систем "Антипаника". Тип дверей: противопожарные. Функционирование замка 13110.65.0 с функцией «Антипаника»: Снаружи - ручка всегда дезактивирована. Внешняя ручка (CISA 07076.16.0) активируется от подачи питания или механическим ключом замка. Внутри - открывается всегда от ручки «антипаника», ключа или нажимной Г-образной ручки (CISA 07076.16.0, если установлена вместо «антипаники»). ВАЖНО! Для крепления цилиндров используйте только оригинальные винты CISA, поставляемые в комплекте с замком MITO или серийные винты размером М5 X 75 мм. | 22280 | 21166
00-00125880 | 1.13200.65.0.20 (13.200.65.0.20) | CISA | Замок электромеханический, врезной. В серию MITO входят замки с базовыми функциями, обладающие повышенными огнеупорными свойствами; Универсальный типа запирания право-лево; Устройство удержания в открытом положении - наружная ручка активируется ключом; Корпус из оцинкованной стали; Защелка из оцинкованной стали. | 22280 | 21166
00-00125881 | 1.13210.65.0.20 (13.210.65.0.20) | CISA | Замок электромеханический, врезной, антипаника В серию MITO входят замки с базовыми функциями, обладающие повышенными огнеупорными свойствами; Универсальный типа запирания право-лево; Устройство удержания в открытом положении - наружная ручка активируется ключом; Корпус из оцинкованной стали; Защелка из оцинкованной стали. | 22280 | 21166
00-00016803 | 1.14017.60.1 (14.017.60.1) | CISA | Замок электромеханический врезной. Фиксация защелки в открытом состоянии. Корпус и лицевая планка из оцинкованной стали. Защелка, ролик и ригель из латуни. Напряжение 12 В переменного тока. Потребляемый ток 1,3 А. Расстояние от торца до оси цилиндра 60 мм. Тип 1 - для левых дверей внутреннего открывания. Цилиндр заказывается отдельно. | 18980 | 18031
00-00016802 | 1.14017.60.2 (14.017.60.2) | CISA | Замок электромеханический врезной. Фиксация защелки в открытом состоянии. Корпус и лицевая планка из оцинкованной стали. Защелка, ролик и ригель из латуни. Напряжение 12 В переменного тока. Потребляемый ток 1,3 А. Расстояние от торца до оси цилиндра 60 мм. Тип 2 - для правых дверей внутреннего открывания. Цилиндр заказывается отдельно. | 18980 | 18031
00-00037052 | 1.14020.15.1 (14.020.15.1) | CISA | Замок электромеханический, врезной для алюминиевых и пластиковых дверей. Тип открывания: 1. Расстояние до цилиндра 15мм. Питание 12В. | 16340 | 15523
00-00125882 | 1.14020.15.2 (14.020.15.2) | CISA | Замок электромеханический, врезной. Корпус из оцинкованной стали; Лицевая планка из оцинкованной стали; Защелка, ролик и ригель из латуни. | 16340 | 15523
03-00002586 | 1.14020.18.1 (14.020.18.1) | CISA | Замок электромеханический врезной Ригель и защелка. Корпус и лицевая планка из оцинкованной стали. Напряжение 12 В переменного тока. Потребляемый ток 1,4 А. Расстояние от торца до оси цилиндра 18 мм. Тип 1 - для левых дверей внутреннего открывания. Цилиндр заказывается отдельно. | 16670 | 15836.5
03-00002587 | 1.14020.18.2 (14.020.18.2) | CISA | Замок электромеханический врезной. Ригель и защелка. Корпус и лицевая планка из оцинкованной стали. Напряжение 12 В переменного тока. Потребляемый ток 1,4 А. Расстояние от торца до оси цилиндра 18 мм. Тип 2 - для правых дверей внутреннего открывания. Цилиндр заказывается отдельно. | 16670 | 15836.5
00-00125883 | 1.14510.70.0 (14.510.70.0) | CISA | Замок электромеханический, врезной, имеет только электрически управляемую защелку: взводной и запорный ригели. Запорная защелка имеет противоотжимный блокировочный механизм при закрытом состоянии замка. Цилиндровый механизм овального профиля позволяет механически открывать замок. Замок реверсивный, направление захлопывания защелки меняется путем перестановки. Видимая лицевая планка и взводная защелка оцинкованные, полированные. Запорная защелка латунная. | 6930 | 6583.5
00-00016820 | 1.15535.28.0 (15.535.28.0) | CISA | Замок электромеханический врезной цилиндровый. Корпус из оцинкованной стали. Реверсивная защелка из никелированной стали. Ригели из никелированной стали. Лицевая пластинка из оцинкованной стали. 4 ригеля и защелка. Электроуправляемая защелка-ригель. Напряжение 12 В переменного тока. Потребляемый ток 3,1 А. Цилиндр заказывается отдельно. Для любой стороны открывания. | 36300 | 34485
00-00125884 | 1.15535.48.0 (15.535.48.0) | CISA | Замок электромеханический, врезной, тех.упаковка. Дополнительная запатентованая система CISA "Revolution", обеспечивающая повышенную защиту от вскрытия отмычками и плавный ход ключа; Используется электроуправляемый ригель-защелка; Корпус замка сделан из оцинкованной стали; Ригели из никелированной стали; Реверсивная защелка из никелированной стали; Питание - 12В переменного тока; Предусмотрены дополнительные точки запирания. | 36300 | 34485
03-00002588 | 1.16215.25.0 (16.215.25.0) | CISA | Замок электромеханический врезной. Ригель и защелка, регулируются от 10,5 до 16,5 мм. Корпус из оцинкованной стали. Лицевая планка из нержавеющей стали. Напряжение 12 В переменного тока. Потребляемый ток 3,1 А. Расстояние от торца до оси цилиндра 25 мм. Цилиндр заказывается отдельно. Для любой стороны открывания. | 17330 | 16463.5
03-00002589 | 1.16215.30.0 (16.215.30.0) | CISA | Замок электромеханический врезной. Ригель и защелка, регулируются от 10,5 до 16,5 мм. Корпус из оцинкованной стали. Лицевая планка из нержавеющей стали. Напряжение 12 В переменного тока. Потребляемый ток 3,1 А. Расстояние от торца до оси цилиндра 30 мм. Цилиндр заказывается отдельно. Для любой стороны открывания. | 17330 | 16463.5
03-00002590 | 1.16215.35.0 (16.215.35.0) | CISA | Замок электромеханический врезной. Ригель и защелка, регулируются от 10,5 до 16,5 мм. Корпус из оцинкованной стали. Лицевая планка из нержавеющей стали. Напряжение 12 В переменного тока. Потребляемый ток 3,1 А. Расстояние от торца до оси цилиндра 35 мм. Цилиндр заказывается отдельно. Для любой стороны открывания. | 17330 | 16463.5
00-00125885 | 1.16786.28.0 (16.786.28.0) | CISA | Замок электромеханический, врезной. Предусмотрена возможность дополнительных точек запирания. Напряжение 12 B переменного тока, потребляемый ток 3,1 A. Предназначен для установки в металлические двери толщиной не менее 40 мм. | 48180 | 45771
00-00125886 | 1.17352.90.0 (17.352.90.0) | CISA | Замок электромеханический, врезной. При подключении электромеханических замков CISA к сетевым блокам питания 12 В следует предусмотреть ограничение времени подачи сигнала с трансформатора до 1 секунды. Если возможности контроллера не предусматривают установку длительности импульса, то к замку необходимо подключение оригинального модуля CISA — бустера 1.07022.00.0. Данное устройство полностью исключает проблемы некорректного использования замка и позволяет значительно продлить его ресурс. В случае длительного удержания кнопки дистанционного открывания последует выход из строя электромагнитного элемента замка и отказ в гарантии на изделие. | 26730 | 25393.5
00-00016819 | 1.17535.28.0.C5 (17.535.28.0) | CISA | Замок электромеханический врезной сувального типа. Корпус из оцинкованной стали. Реверсивная защелка из никелированной стали. Ригели из никелированной стали. Лицевая пластинка из оцинкованной стали. 4 ригеля и защелка. Электроуправляемая защелка-ригель. Напряжение 12 В переменного тока. Потребляемый ток 3,1 А. Для любой стороны открывания. | 42900 | 40755
00-00125887 | 1.17685.28.0.C5 (17.685.28.0.C5) | CISA | Замок электромеханический, врезной, для металлических дверей с 4-мя силовыми ригелями и возможностью подключения дополнительных вертикальных тяг. Верхняя защелка открывается как электрически - от поступления сигала, переменного напряжения 12В, так и механически: 1) ключом; 2) при нажатии дверной ручки с внутренней стороны (можно не устанавливать нажимной гарнитур, а использовать глухие ручки, не связанные с механизмом защелок замка) Нижние 4 ригеля закрываются и открываются только ключом. В комплекте один монтажный ключ и 5 основных ключей, в дальнейшем, чтобы заменить секрет замка, достаточно просто купить новый комплект ключей для перекодируемых замков CISA арт. 06520 и настроить свой замок на новый ключ. Замок подходит для всех типов открывания дверей: наружный, внутренний, левый и правый. Защелки устанавливаются на нужную сторону путем их вытягивания. Важно! Для открывания защелок необходима подача кратковременного импульса (не более 1 секунды), при длительном поступлении сигнала, | 46200 | 43890
00-00125943 | 1.1A300.35.0 (1A.300.35.0) | CISA | Замок электромоторный, для пластиковых и алюминиевых дверей. Линейка замков Multitop MATIC теперь включает и моторизованную версию с короткой лицевой планкой и центральной точкой запирания для алюминевых и стальных дверей. Когда дверь закрыта, ригель автоматически входит в зацепление. Благодаря использованию МОТОРА CISA есть возможность удаленного открывания двери. | 47850 | 45457.5
00-00016816 | 1.1A610.00.0 (1A.610.00.0) | CISA | Замок электромеханический накладной. Серия Elettrika. Внутренняя кнопка, саморегулирующаяся ответная часть, переменное расстояние от торца до оси цилиндра от 50 до 80 мм. Защитный корпус из окрашенной стали. Напряжение 12 В переменного тока. Потребляемый ток 3 А. Для любой стороны открывания. | 15350 | 14582.5
00-00016817 | 1.1A630.00.0 (1A.630.00.0) | CISA | Замок электромеханический накладной. Серия Elettrika. Внутренняя кнопка и цилиндр, блокировка кнопки, блокировка замка в открытом состоянии, саморегулирующаяся ответная часть, переменное расстояние от торца до оси цилиндра от 50 до 80 мм. Защитный корпус из окрашенной стали. Напряжение 12 В переменного тока. Потребляемый ток 3 А. Для любой стороны открывания. | 16830 | 15988.5
00-00016818 | 1.1A721.00.0 (1A.721.00.0) | CISA | Замок электромеханический накладной. Серия Elettrika. Внутренний цилиндр, саморегулирующаяся ответная часть, переменное расстояние от торца до оси цилиндра от 50 до 80 мм. Защитный корпус из окрашенной стали. Напряжение 12 В переменного тока. Потребляемый ток 3 А. Для дверей внутреннего открывания. | 16500 | 15675
03-00007922 | 1.1A731.00.0 (1A.731.00.0) | CISA | Замок электромеханический накладной. Серия Elettrika. Внутренняя кнопка и цилиндр, блокировка кнопки, блокировка замка в открытом состоянии, саморегулирующаяся ответная часть, переменное расстояние от торца до оси цилиндра от 50 до 80 мм. Защитный корпус из окрашенной стали. Напряжение 12 В переменного тока. Потребляемый ток 3 А. Для дверей внутреннего открывания. | 16830 | 15988.5
00-00125888 | 1.1A731.00.0.PC (1A.731.00.0.PC) | CISA | Замок электромеханический, накладной с бустер +. Окрашенный защитный корпус из стали; Металлическая ответная часть с качающейся осью из нержавеющей стали; Роторный ригель из экструдированного алюминия; Напряжение питания - 12В переменного тока; Для любой стороны открывания с размером Е, регулируемым от 50 до 80 мм. | 35640 | 33858
00-00125895 | 1.43091.00.0 (43.091.00.0) | CISA | Врезной цилиндровый замок из состава системы аварийного выхода "Антипаника". Используется для второстепенной створки двухстворчатых дверей. | 5450 | 5177.5
00-00125896 | 1.43110.65.0 (43.110.65.0) | CISA | Врезной цилиндровый замок серии MITO PANIC с функцией "Антипаника" для активной створки двухстворчатых дверей. Подходит для железных противопожарных дверей, благодаря небольшим габаритам. Врезной цилиндровый замок CISA 43.110.65.0 серии MITO PANIC предназначен для противопожарных дверей любой стороны открывания. Только защелка. | 4790 | 4550.5
00-00125897 | 1.43130.65.0 (43.130.65.0) | CISA | Врезной цилиндровый замок серии MITO PANIC с функцией "Антипаника". Подходит для железных противопожарных дверей, благодаря небольшим габаритам, предназначен для противопожарных дверей любой стороны открывания. Ригель и защелка. | 4790 | 4550.5
00-00125898 | 1.43190.65.0 (43.190.65.0) | CISA | Врезной замок серии MITO PANIC для пассивной створки двухстворчатых дверей. На главную створку устанавливается замок с защелкой 43.110.65.0. | 8420 | 7999
00-00125936 | 1.44660.25.0 (44.660.25.0) | CISA | Замок механический, для пластиковых и алюминиевых дверей, с роликом и ригелем предназначен для установки на двери. Типы дверей: Все типы дверных конструкций - одностворчатые, двухстворчатые, открывающиеся наружу или внутрь, теплые или холодные профильные серии; В комплекте поставляется: Корпус замка, винт для профильного цилиндра; Дополнительно нужно приобретать: Ответная планка, профильный цилиндр. Ригель и защелка, регулируемая от 10 до 16 мм. Лицевая пластина 22х3 мм с цинковым покрытием. Кол-во оборотов: 1. Дистанция: 85. Ширина лицевой планки: 22. | 3300 | 3135
00-00125937 | 1.44660.30.0 (44.660.30.0) | CISA | Замок механический, для пластиковых и алюминиевых дверей с роликом и ригелем предназначен для установки на двери. Типы дверей: Все типы дверных конструкций - одностворчатые, двухстворчатые, открывающиеся наружу или внутрь, теплые или холодные профильные серии; В комплекте поставляется: Корпус замка, винт для профильного цилиндра; Дополнительно нужно приобретать: Ответная планка, профильный цилиндр. Ригель и защелка, регулируемая от 10 до 16 мм. Лицевая пластина 22х3 мм с цинковым покрытием. Кол-во оборотов: 1. Дистанция: 85. Ширина лицевой планки: 22. | 3300 | 3135
00-00125938 | 1.44660.35.0 (44.660.35.0) | CISA | Замок механический, для пластиковых и алюминиевых дверей с роликом и ригелем предназначен для установки на двери. Типы дверей: Все типы дверных конструкций - одностворчатые, двухстворчатые, открывающиеся наружу или внутрь, теплые или холодные профильные серии; В комплекте поставляется: Корпус замка, винт для профильного цилиндра; Дополнительно нужно приобретать: Ответная планка, профильный цилиндр. Ригель и защелка, регулируемая от 10 до 16 мм. Лицевая пластина 22х3 мм с цинковым покрытием. Кол-во оборотов: 1. Дистанция: 85. Ширина лицевой планки: 22. | 3300 | 3135
00-00125939 | 1.46215.25.0 (46.215.25.0) | CISA | Замок механический, для пластиковых и алюминиевых дверей имеет поворотный механический ригель, управляемый одним оборотом цилиндрического ключа стандартного профиля, и защелку, управляемую либо ручкой со стандартным 8мм квадратом, либо ключом. Замок реверсивный, направление захлопывания защелки меняется путем перестановки. Видимая лицевая планка замка выполнена из нержавеющей стали. Замок снабжен специальным укрепленным против перепиливания механическим ригелем и оцинкованной полированной защелкой. | 3800 | 3610
00-00125940 | 1.46215.30.0 (46.215.30.0) | CISA | Замок механический, для пластиковых и алюминиевых дверей имеет поворотный механический ригель, управляемый одним оборотом цилиндрического ключа стандартного профиля, и защелку, управляемую либо ручкой со стандартным 8мм квадратом, либо ключом. Замок реверсивный, направление захлопывания защелки меняется путем перестановки. Видимая лицевая планка замка выполнена из нержавеющей стали. Замок снабжен специальным укрепленным против перепиливания механическим ригелем и оцинкованной полированной защелкой. Имеется три модификации замка, отличающиеся расстоянием от торца до оси цилиндра: Е=25/30/35 мм. | 3800 | 3610
00-00125941 | 1.46215.35.0 (46.215.35.0) | CISA | Замок механический, для пластиковых и алюминиевых дверей имеет поворотный механический ригель, управляемый одним оборотом цилиндрического ключа стандартного профиля, и защелку, управляемую либо ручкой со стандартным 8мм квадратом, либо ключом. Замок реверсивный, направление захлопывания защелки меняется путем перестановки. Видимая лицевая планка замка выполнена из нержавеющей стали. Замок снабжен специальным укрепленным против перепиливания механическим ригелем и оцинкованной полированной защелкой. Имеется три модификации замка, отличающиеся расстоянием от торца до оси цилиндра: Е=25/30/35 мм. | 3800 | 3610
00-00125899 | 1.46230.25.0 (46.230.25.0) | CISA | Замок врезной цилиндровый, 1 оборот, 1 плоский выпадающий ригель, ролик, б/с 25мм | 4620 | 4389
00-00125900 | 1.46230.30.0 (46.230.30.0) | CISA | Замок врезной цилиндровый, 1 оборот, 1 плоский выпадающий ригель, ролик, б/с 30мм | 4620 | 4389
00-00125901 | 1.46270.30.0 (46.270.30.0) | CISA | Замок врезной цилиндровый, без запирания с лицевой стороны | 4620 | 4389
00-00125924 | 1.52310.45.0 (52.310.45.0) | CISA | Замок врезной цилиндровый, 2 оборота, 1 плоский ригель,б/с 50мм | 6440 | 6118
00-00125925 | 1.52310.50.0 (52.310.50.0) | CISA | Замок врезной цилиндровый, 2 оборота, 1 плоский ригель,б/с 50мм | 6440 | 6118
00-00125926 | 1.52310.60.0 (52.310.60.0) | CISA | Замок врезной цилиндровый, 2 оборота, 1 плоский ригель,б/с 60мм | 6440 | 6118
00-00125927 | 1.52521.50.0 (52.521.50.0) | CISA | Замок врезной цилиндровый универсальный с ответной планкой для деревянных и металлических дверей. С переустанавливаемой защелкой, с прямоугольной лицевой планкой 3 мм, с тремя фигурными ригелями и вылетом на 19 мм. С отверстием под ручки 8х8 мм, межосевое расстояние 85 мм, бэксет 50 мм, с ответной планкой в комплекте. Класс взломостойкости 2. Цвет оцинкованная сталь. | 11880 | 11286
00-00125928 | 1.52521.60.0 (52.521.60.0) | CISA | Замок врезной цилиндровый универсальный с ответной планкой для деревянных и металлических дверей. С переустанавливаемой защелкой, с прямоугольной лицевой планкой 3 мм, с тремя фигурными ригелями и вылетом на 19 мм. С отверстием под ручки 8х8 мм, межосевое расстояние 85 мм, бэксет 60 мм, с ответной планкой в комплекте. Класс взломостойкости 2. Цвет оцинкованная сталь. | 11880 | 11286
00-00125944 | 1.56013.50.0 (56.013.50.0) | CISA | Замок врезной цилиндровый универсальный для металлических дверей. Хромированный корпус с отверстиями под броню. Подходит для замены замков "Ереван", KALE FIYAM, FAYN. С прямоугольной съёмной лицевой планкой 2 мм, с прямоугольным ригелем вылетом на 34 мм, без тяг, бэксет 50 мм, без ответной планки, без декоративных накладок на ключевину. Цвет оцинкованная сталь. | 4790 | 4550.5
00-00125945 | 1.56013.60.0 (56.013.60.0) | CISA | Замок врезной цилиндровый универсальный для металлических дверей. Хромированный корпус с отверстиями под броню. Подходит для замены замков "Ереван", KALE FIYAM, FAYN. С прямоугольной съёмной лицевой планкой 2 мм, с прямоугольным ригелем вылетом на 34 мм, без тяг, бэксет 60 мм, без ответной планки, без декоративных накладок на ключевину. Цвет оцинкованная сталь. | 4790 | 4550.5
00-00125946 | 1.56013.70.0 (56.013.70.0) | CISA | Замок врезной цилиндровый универсальный для металлических дверей. Хромированный корпус с отверстиями под броню. Подходит для замены замков "Ереван", KALE FIYAM, FAYN. С прямоугольной съёмной лицевой планкой 2 мм, с прямоугольным ригелем вылетом на 34 мм, без тяг, бэксет 70 мм, без ответной планки, без декоративных накладок на ключевину. Цвет оцинкованная сталь. | 4790 | 4550.5
00-00125956 | 1.56435.48.0 (56.435.48.0) | CISA | Замок врезной цилиндровый универсальный LOGO LINE. С переустанавливаемой защелкой, с прямоугольной лицевой планкой 3 мм, с тремя фигурными ригелями и вылетом на 19 мм. С отверстием под ручки 8х8 мм, межосевое расстояние 85 мм, бэксет 45 мм, с ответной планкой в комплекте. Класс взломостойкости 2. Цвет оцинкованная сталь. | 13860 | 13167
00-00125947 | 1.56436.28.0 (56.436.28.0) | CISA | Цилиндровый замок Blockator, 2 оборота, 3 ригеля, защёлка | 5780 | 5491
00-00125948 | 1.56505.48.0 (56.505.48.0) | CISA | Замок врезной цилиндровый CISA REVOLUTION вкладной. Замок имеет особую систему шестереночного редуктора REVOLUTION, которая обеспечивает плавность и бесшумность хода ригелей. Без защелки, без лицевой планки, с круглыми ригелями (5 шт.) диаметром 18 мм и вылетом на 30 мм, с тягами, межосевое расстояние 85 мм, бэксет 64 мм, без ответной планки, без декоративных накладок на ключевину. Класс взломостойкости 4, высший. Изделие упаковано в пакет. | 17000 | 16150
00-00125949 | 1.56515.48.0 (56.515.48.0) | CISA | Замок имеет особую систему шестереночного редуктора REVOLUTION, которая обеспечивает плавность и бесшумность хода ригелей. Замок врезной цилиндровый CISA REVOLUTION 56.515.48.0 вкладной. Замок имеет особую систему шестереночного редуктора REVOLUTION, которая обеспечивает плавность и бесшумность хода ригелей. С защелкой, без лицевой планки, с круглыми ригелями (4 шт.) диаметром 18 мм и вылетом на 30 мм, с тягами, межосевое расстояние 85 мм, бэксет 64 мм, без ответной планки, без декоративных накладок на ключевину. Класс взломостойкости 4, высший. Изделие упаковано в пакет. | 18650 | 17717.5
00-00125950 | 1.56515.48.0-B (56.515.48.0-B) | CISA | Замок врезной цилиндровый REVOLUTION вкладной с блокировкой. Замок имеет особую систему шестереночного редуктора REVOLUTION, которая обеспечивает плавность и бесшумность хода ригелей. Серия PRO имеет блокировку, которая срабатывает при удалении цилиндра. Если при закрытом замке, когда все ригеля выдвинуты, из корпуса удалить цилиндр, то движение засова будет заблокировано специальной стопорной планкой. Снятие блокировки возможно только со снятием замка с двери и его полной разборкой. С защёлкой, без лицевой планки, с круглыми ригелями (4 шт.) диаметром 18 мм и вылетом на 30 мм, с тягами, межосевое расстояние 85 мм, бэксет 64 мм, без ответной планки, без декоративных накладок на ключевину. Класс взломостойкости 4, высший. Изделие упаковано в пакет. | 16340 | 15523
00-00125951 | 1.56525.48.0 (56.525.48.0) | CISA | Цилиндровый замок Revolution, 5 ригелей, планка | 17660 | 16777
00-00125952 | 1.56535.48.0 (56.535.48.0) | CISA | Цилиндровый замок Revolution, 4 риг. + защ., планка | 18650 | 17717.5
00-00125953 | 1.56535.48.0-B (56.535.48.0-B) | CISA | Цилиндровый замок Revolution, 4 риг. + защ., планка, с блокир. | 17160 | 16302
00-00125954 | 1.56766.48.0 (56.766.48.0) | CISA | Цилиндровый замок Revolution, двойной, незав., б\пл. | 23430 | 22258.5
00-00125955 | 1.56786.48.0 (56.786.48.0) | CISA | Цилиндровый замок Revolution, двойной, незав., планка | 26070 | 24766.5
00-00125929 | 1.56835.28.0 (56.835.28.0) | CISA | Замок врезной механический "ComFortlock" | 29540 | 28063
00-00125930 | 1.56937.28.0 (56.937.28.0) | CISA | Замок врезной механический "Exitlock" | 29870 | 28376.5
00-00125931 | 1.57028.50.0 (57.028.50.0) | CISA | Замок врезной сувальдный, 4 ригеля | 17330 | 16463.5
00-00125932 | 1.57028.60.0 (57.028.60.0) | CISA | Замок врезной сувальдный, 4 ригеля | 18320 | 17404
00-00125933 | 1.57220.60.0 (57.220.60.0) | CISA | Замок врезной сувальдный | 12540 | 11913
00-00125934 | 1.57525.48.0.00ZL.C5 (57.525.48.0.00ZL.C5) | CISA | Замок врезной сувальдный без защёлки, 5 ключей | 18980 | 18031
00-00125935 | 1.57535.48.0.00ZL.C5 (57.535.48.0.00ZL.C5) | CISA | Замок врезной сувальдный с защёлкой, 5 ключей | 21290 | 20225.5
00-00125957 | 1.57655.48.A.0000.C5 (57.655.48.A.0000.C5) | CISA | Сувальдный, New Cambio Facile, ALPS, 5 кл., б\пл, 5 ригелей. Замки серии NEW CAMBIO позволяют многократно перекодировать сувальдный механизм на новый ключ, в случае утери или передачи ключа посторонним, к примеру, строителям. Хозяину нет необходимости менять полностью замок, достаточно приобрести новый комплект ключей и самостоятельно перекодировать замок. | 22770 | 21631.5
00-00125958 | 1.57665.48.A.0000.C5 (57.665.48.A.0000.C5) | CISA | Сувальдный, New Cambio Facile, ALPS, 5 кл., б\пл, 4 риг. + защ. Замки серии NEW CAMBIO позволяют многократно перекодировать сувальдный механизм на новый ключ, в случае утери или передачи ключа посторонним, к примеру, строителям. Хозяину нет необходимости менять полностью замок, достаточно приобрести новый комплект ключей и самостоятельно перекодировать замок. | 23270 | 22106.5
00-00125959 | 1.57675.48.A.0000C5 (57.675.48.A.0000C5) | CISA | Сувальдный, New Cambio Facile, ALPS, 5 кл., с пл, 5 ригелей. Замки серии NEW CAMBIO позволяют многократно перекодировать сувальдный механизм на новый ключ, в случае утери или передачи ключа посторонним, к примеру, строителям. Хозяину нет необходимости менять полностью замок, достаточно приобрести новый комплект ключей и самостоятельно перекодировать замок. | 23930 | 22733.5
00-00125960 | 1.57685.48.A.0000C5 (57.685.48.A.0000C5) | CISA | Сувальдный, New Cambio Facile, ALPS, 5 кл., с пл, 4 риг. + защ. Замки серии NEW CAMBIO позволяют многократно перекодировать сувальдный механизм на новый ключ, в случае утери или передачи ключа посторонним, к примеру, строителям. Хозяину нет необходимости менять полностью замок, достаточно приобрести новый комплект ключей и самостоятельно перекодировать замок. | 24090 | 22885.5
00-00125961 | 1.57966.48.A.0000.C5 (57.966.48.A.0000.C5) | CISA | Комбинированный NCF, ALPS, длинный ключ, б\пл, 5 ключей | 29040 | 27588
00-00047555 | 1.57986.48.0.0000C5 (57.986.48.0) | CISA | Замок врезной сувальдный, комб. NCF, Basic, длинный ключ, 5 ключей. Система NEW CAMBIO FACILE (для нижнего сувальдного замка) позволяет многократно заменять ключи и перекодировать замок на новый ключ, не прибегая к демонтажу замка или какой-либо его части, а используя только специальный инструмент и ключи (комплект новых ключей приобретается отдельно). С лицевой планкой (торцевая планка). Механизм секретности - комбинированный сувальдно-цилиндровый (в одном моноблоке замка размещены два механизма замка). Верхний цилиндровый замок является дополнительным и закрывается на два оборота ключа, нижний на четыре оборота. | 31190 | 29630.5
00-00125902 | 1.5C110.45.0 (5C.110.45.0) | CISA | Замок врезной цилиндровый, 2 оборота, 1 плоский ригель, защелка | 5450 | 5177.5
00-00125903 | 1.5C110.45.0.12 (5C.110.45.0.12) | CISA | Замок врезной цилиндровый, 2 оборота, 1 плоский ригель, защелка | 5780 | 5491
00-00125904 | 1.5C110.50.0 (5C.110.50.0) | CISA | Замок врезной цилиндровый, 2 оборота, 1 плоский ригель, защелка | 5450 | 5177.5
00-00125905 | 1.5C110.50.0.12 (5C.110.50.0.12) | CISA | Замок врезной цилиндровый, 2 оборота, 1 плоский ригель, защелка | 5450 | 5177.5
00-00125906 | 1.5C110.60.0 (5C.110.60.0) | CISA | Замок врезной цилиндровый, 2 оборота, 1 плоский ригель, защелка | 5450 | 5177.5
00-00125907 | 1.5C110.60.0.12 (5C.110.60.0.12) | CISA | Замок врезной цилиндровый, 2 оборота, 1 плоский ригель, защелка | 5450 | 5177.5
00-00125908 | 1.5C110.70.0 (5C.110.70.0) | CISA | Замок врезной цилиндровый, 2 оборота, 1 плоский ригель, защелка | 7430 | 7058.5
00-00125909 | 1.5C110.70.0.12 (5C.110.70.0.12) | CISA | Замок врезной цилиндровый, 2 оборота, 1 плоский ригель, защелка | 7430 | 7058.5
00-00125910 | 1.5C120.60.0 (5C.120.60.0) | CISA | Замок врезной цилиндровый, 2 оборота, 1 плоский ригель, защелка | 4620 | 4389
00-00125911 | 1.5C120.60.0.12 (5C.120.60.0.12) | CISA | Замок врезной цилиндровый, 2 оборота, 1 плоский ригель, защелка | 4620 | 4389
00-00125912 | 1.5C611.45.0 (5C.611.45.0) | CISA | Замок врезной цилиндровый, 2 оборота, 1 плоский ригель, защелка | 3140 | 2983
00-00125913 | 1.5C611.45.0.12 (5C.611.45.0.12) | CISA | Замок врезной цилиндровый, 2 оборота, 1 плоский ригель, защелка | 3470 | 3296.5
00-00125914 | 1.5C611.50.0 (5C.611.50.0) | CISA | Замок врезной цилиндровый, 2 оборота, 1 плоский ригель, защелка | 3140 | 2983
00-00125915 | 1.5C611.50.0.12 (5C.611.50.0.12) | CISA | Замок врезной цилиндровый, 2 оборота, 1 плоский ригель, защелка | 3140 | 2983
00-00125916 | 1.5C611.60.0 (5C.611.60.0) | CISA | Замок врезной цилиндровый, 2 оборота, 1 плоский ригель, защелка | 3140 | 2983
00-00125917 | 1.5C611.60.0.12 (5C.611.60.0.12) | CISA | Замок врезной цилиндровый, 2 оборота, 1 плоский ригель, защелка | 3140 | 2983
00-00125918 | 1.5C621.45.0 (5C.621.45.0) | CISA | Замок врезной цилиндровый, 2 оборота, 1 плоский ригель, роликовая защелка CISA 5C621.50.0 | 4460 | 4237
00-00125919 | 1.5C621.45.0.12 (5C.621.45.0.12) | CISA | Замок врезной цилиндровый, 2 оборота, 1 плоский ригель, роликовая защелка CISA 5C621.50.0 | 5120 | 4864
00-00125920 | 1.5C621.50.0 (5C.621.50.0) | CISA | Замок врезной цилиндровый, 2 оборота, 1 плоский ригель, роликовая защелка CISA 5C621.50.0 | 4460 | 4237
00-00125921 | 1.5C621.50.0.12 (5C.621.50.0.12) | CISA | Замок врезной цилиндровый, 2 оборота, 1 плоский ригель, роликовая защелка CISA 5C621.50.0 | 5120 | 4864
00-00125922 | 1.5C621.60.0 (5C.621.60.0) | CISA | Замок врезной цилиндровый, 2 оборота, 1 плоский ригель, роликовая защелка CISA 5C621.50.0 | 4460 | 4237
00-00125923 | 1.5C621.60.0.12 (5C.621.60.0.12) | CISA | Замок врезной цилиндровый, 2 оборота, 1 плоский ригель, роликовая защелка CISA 5C621.50.0 | 5120 | 4864
00-00125942 | 1.E6536.28.0 (E6.536.28.0) | CISA | Замок врезной моторизированный цилиндровый серии MyEvo CISA E6536.28.0. CISA MyEVO - моторизованный замок для безопасности дверей с интеллектуальным автоматическим закрытием: замок активизирует моторную систему трёхточечного запирания, приводя в движение все засовы – до полного закрывания. | 132000 | 125400
00-00101897 | GS SM002-15M КУ СКАТ ИО102-46 "КУРР" | CLASS | GS SM002-15M КУ СКАТ (ИО102-46 "КУРР" ГОСТ АБГД.425123.001 ТУ от 2018года.) соответствует требованиям ГОСТ Р 52582-2006 (раздел 5 U4) Замок КУ «Скат» имеет функцию Раннего Реагирования и передаёт тревожный сигнал на пульт охраны ещё до вскрытия двери Выполнен в габаритах серийных замков GS, засов в виде 5 стальных штырей Ф18ММ, ход засова 40мм Устойчивость к внешней осевой нагрузке на засов 2000 кг.с (для сравнения, у обычных замков не более 200 кг.с) Замок имеет 10 сувальд, что практически исключает вскрытие отмычками Класс взломостойкости U4 Входит в список технических средств безопасности Росгвардии 2022 ГОСТ Р 52582-2006 Гарантия 2 года | 13200 | 13200
00-00101896 | GS-ML 14 Scorpion | CLASS | Отличительными элементами системы «Скорпион» являются ключ особой формы, отсечная втулка и кинематически связанная с ней термообработанная шторка, расположенные в замочной скважине. Отсечная втулка со шторкой перекрывают замочную скважину при запертом механизме. Cистема «Скорпион» предназначена для защиты от манипуляционных способов вскрытие замков. Использование системы делает практически невозможное вскрытие замка при помощи отмычки. ГОСТ Р 52582-2006 Гарантия 1 год | 3200 | 3200
00-00101895 | GS-SM 002-015M Питон | CLASS | Замок выполнен в габаритах серийных замков GS, засов в виде 5 стальных штырей Ф18ММ, ход засова 40мм Устойчивость к внешней осевой нагрузке на засов 2000 кг.с (для сравнения, у обычных замков не более 200 кг.с) Замок имеет 10 сувальд, что практически исключает вскрытие отмычками Класс взломостойкости U4 ГОСТ Р 52582-2006 Гарантия 1 год | 3800 | 3800
00-00036594 | CDL-100WL | COMMAX | Замок электронный умный. Питание от батареек AA 4 шт. До 30 смарт-ключей. Встроенная энергонезавис.память. Смарт ключи и/или цифровой код. . Двойная блокировка. Индикация открыт/закрыт. Регулировка звука. Экстр.подача питания Micro USB 5PIN. Толщина двери 35-55мм, +5+40°, алюминий, цвет серебро. | 24708.6 | 23967.34
00-00036595 | CDL-800WL | COMMAX | Замок электронный умный. Питание от батареек АА 4шт. Отпечатки пальцев 100 шт. Или цифровой код. Встроенная энергонезависимая память. Двойная блокировка. Индикация открыт/закрыт. Регулировка звука. Толщина двери 35-55мм. Раб.темпетатура +5+40°. Алюминий. Цвет серебро. | 31062.24 | 30130.37
00-00072244 | CTV Lock-E01 | CTV | Электромеханический замок для дверей с открыванием наружу и вовнутрь, с любым расположением петель, корпус из нержавеющей стали, нопка выхода, 12-15 В DC \1.3 А, раб. темп. -40 ~ +55°C | 2160 | 2160
00-00125403 | CTV Lock-E02 | CTV | Электромеханический замок для дверей с открыванием наружу и вовнутрь, корпус из окрашенной стали, для установки внутри помещений, кнопка выхода, 12-15 В DC \1.3 А, -40 ~ +55°C, 130х37х106 мм. | 1875 | 1875
00-00108119 | DHI-ASF180A-V1 | Dahua | Электромагнитный замок; Режим блокировки: НЗ; На одну дверь; Релейный вход/выход; Сила удержания 180кг; Рабочая температура: -20℃~55℃ | 4390 | 4390
00-00108120 | DHI-ASF180B-V1 | Dahua | Электромагнитный замок; Режим блокировки: НЗ; На две двери; Релейный вход/выход; Сила удержания 180кг; Рабочая температура: -20℃~55℃ | 8090 | 8090
00-00108121 | DHI-ASF280A-V1 | Dahua | Электромагнитный замок; Режим блокировки: НЗ; На одну дверь; Релейный вход/выход; Сила удержания 280кг; Рабочая температура: -20℃~55℃ | 4990 | 4990
00-00108122 | DHI-ASF280B-V1 | Dahua | Электромагнитный замок; Режим блокировки: НЗ; На две двери; Релейный вход/выход; Сила удержания 280кг; Рабочая температура: -20℃~55℃ | 9990 | 9990
00-00044382 | DHI-ASF500A | Dahua | Замок электромагнитный, Режим блокировки: НЗ; Для одной двери; Релейный вход/выход; Сила удержания 500кг; Рабочая температура: -30℃~60℃. | 14690 | 14690
00-00044383 | DHI-ASF500B | Dahua | Замок электромагнитный, Режим блокировки: НЗ; Для двойной двери; Релейный вход/выход; Сила удержания 500кг; Рабочая температура: -30℃~60℃. | 27990 | 27990
00-00044384 | DHI-ASF802 | Dahua | Замок электромеханический, Режим блокировки: НЗ; Толщина двери: >50мм, Рабочая температура: -30℃~60℃. | 6890 | 6890
00-00044385 | DHI-ASF808 | Dahua | Замок электромеханический, Режим блокировки: НЗ; для полностью стеклянных дверей или для дверей с стеклянными вставками, рабочая температура: -30℃~60℃. | 10590 | 10590
00-00040247 | Mag-LOCK-KIT | Doorhan | Комплект замка электромагнитного. В составе: замок электромагнитный накладной, пластина ответная металлическая, три Г-образных кронштейна для крепления замка и ответной части, комплект крепежа., трансформатор DH-TRANSFORMER. | 21060 | 18322.2
03-00008721 | F-2369I (медь) | FASS | Замок электромеханический, накладной, универсальный (дверь наружу, внутрь), ролик взвода пружины, блокировка ключем кнопки выхода, цвет коричневый (медь), 12В. | Уточняйте у менеджера | Уточняйте у менеджера
03-00002913 | F-2369I (серый) | FASS | Замок электромеханический, накладной, универсальный (дверь наружу, внутрь), ролик взвода пружины, блокировка ключем кнопки выхода, цвет серый, 12В. | Уточняйте у менеджера | Уточняйте у менеджера
00-00017951 | F-2369I (черный) | FASS | Замок электромеханический, накладной, универсальный (дверь наружу, внутрь), ролик взвода пружины, блокировка ключем кнопки выхода, цвет черный, 12В. | Уточняйте у менеджера | Уточняйте у менеджера
03-00002914 | F-2369IS | FASS | Замок электромеханический, накладной, универсальный (дверь наружу, внутрь), ролик взвода пружины, блокировка ключем кнопки выхода , корпус металл, покрытие нерж.сталь , 12В. | Уточняйте у менеджера | Уточняйте у менеджера
03-00000568 | F-2369SS | FASS | Замок электромеханический, накладной, универсальный (дверь наружу, внутрь), ролик взвода пружины, блокировка ключем кнопки выхода, нержавеющая сталь, 12В. | Уточняйте у менеджера | Уточняйте у менеджера
00-00017952 | F-2370I | FASS | Замок электромеханический, накладной, универсальный (дверь наружу, внутрь), ролик взвода пружины, цвет коричневый (медь), 12В. | Уточняйте у менеджера | Уточняйте у менеджера
03-00011455 | F-2370IS | FASS | Замок электромеханический, накладной, универсальный (дверь наружу, внутрь), ролик взвода пружины, корпус металл, покрытие нерж.сталь , 12В. | Уточняйте у менеджера | Уточняйте у менеджера
03-00000569 | F-2370SS | FASS | Замок электромеханический, накладной, универсальный (дверь наружу, внутрь),ролик взвода пружины, нержавеющая сталь, 12В. | Уточняйте у менеджера | Уточняйте у менеджера
00-00047347 | DS-K4E100 | HikVision | Замок электромеханический Установка права/левая; DC12В+10%; размер 155×110×40мм; нержавеющая сталь. | 5290 | 3967.5
00-00034710 | DS-K4H250D | HikVision | Электромагнитный замок Нагрузка 600кг; для двойных дверей; DC12В/DC24В; размер 480×49×25.5мм; сталь. | 16390 | 12292.5
00-00034709 | DS-K4H250S | HikVision | Электромагнитный замок Нагрузка 300кг; для одной двери; DC12В/DC24В; размер 240×49×25.5мм; сталь. | 8290 | 6217.5
00-00104278 | DS-K4H255S | HikVision | Электромагнитный замок Нагрузка 280кг; для одной двери; DC12В/DC24В; размер 240×49×25.5мм; сталь. | 3090 | 2317.5
00-00034713 | DS-K4H450D | HikVision | Электромагнитный замок Нагрузка 450кг; для двойных дверей; DC12В/DC24В; размер 480×49×25.5мм; сталь. | 32690 | 24517.5
00-00047349 | DS-K4H450S | HikVision | Электромагнитный замок Нагрузка 500кг; для одной двери; DC12В/DC24В; размер 185×60×13мм; сталь. | 16390 | 12292.5
00-00019229 | Z-395 EHT (серебро) | IronLogic | Замок электронный для шкафчиков в раздевалке, серебро, 5 режимов работы, EM, HID Prox II, Temic, это бесконтактный считыватель, совмещенный с контроллером и электромеханическим замком. Замок работает от 4 батареек размера АА. Компактный размер, встроенные часы, большой выбор режимов работы, простота в установке, программированию и обслуживанию. Это совершенное решение контроля доступа для различных мест хранения: шкафчики в раздевалках, офисная мебель, торговое оборудование. Широкое применение электронные замки для мебели получили на таких объектах как спортивные и фитнес клубы, SPA-салоны, аквапарки, бассейны и индивидуальные шкафчики на предприятиях или школах. Электронный замок для мебели Z-395 EHТ может работать автономно или под управлением бесплатного ПО Lock's Manager и адаптера RF-1996 . Также электронные замки для мебели IronLogic могут быть интегрирован в уже существующую систему контроля доступа через ключ-карту или SDK и являться частью общей комплексной системы безопасност | 3760 | 3450
00-00019230 | Z-396 EHT (серебро) | IronLogic | Замок электронный для деревянной/металлической мебели серебро, 5 режимов работы, EM, HID Prox II, Temic, это бесконтактный считыватель, совмещенный с контроллером и электромеханическим замком. Замок работает от 4-х батареек размера АА. Компактный размер, встроенные часы, большой выбор режимов работы, простота в установке, программированию и обслуживанию. Это совершенное решение контроля доступа для различных мест хранения: шкафчики в раздевалках, офисная мебель, торговое оборудование. Широкое применение электронные замки для мебели получили на таких объектах как спортивные и фитнес клубы, SPA-салоны, аквапарки, бассейны и индивидуальные шкафчики на предприятиях или школах. Электронный замок для мебели Z-396 EHТ может работать автономно или под управлением бесплатного ПО Lock's Manager и адаптера RF-1996 . Также электронные замки для мебели IronLogic могут быть интегрирован в уже существующую систему контроля доступа через ключ-карту или SDK и являться частью общей комплексной систе | 3760 | 3450
00-00017590 | Z-495 EHT (серебро) | IronLogic | Электронный замок для шкафчиков в раздевалки, это бесконтактный считыватель, совмещенный с автономным контроллером и электромеханическим замком. Замок работает от 4 батареек размера АА. Компактный размер, встроенные часы, большой выбор режимов работы, простота в установке, программировании и обслуживании. Это совершенное решение контроля доступа для различных мест хранения: шкафчики для одежды, кабинки для переодевания, офисная мебель, торговое оборудование. Особенно широкое применение замки получили в таких объектах, как SPA-салоны, аквапарки, фитнесс-центры, бассейны. Электронный замок Z-495 EHТ может быть установлен на объект автономно, либо быть интегрирован в уже существующую систему контроля доступа через идентификатор или SDK для Lock Manager и являться частью общей комплексной системы безопасности на объекте. Цвет: серебро. | 4700 | 4440
00-00019231 | Z-496 EHT (серебро) | IronLogic | Электронный замок для шкафчиков в раздевалки, это бесконтактный считыватель, совмещенный с контроллером и электромеханическим замком. Замок работает от 4 батареек размера АА. Компактный размер, встроенные часы и датчик положения двери, большой выбор режимов работы, простота в установке, программированию и обслуживанию. Это совершенное решение контроля доступа для различных мест хранения: шкафчики в раздевалках, офисная мебель, торговое оборудование. Широкое применение электронные замки для мебели получили на таких объектах как спортивные и фитнес клубы, SPA-салоны, аквапарки, бассейны и индивидуальные шкафчики на предприятиях или школах. Электронный замок для мебели Z-496 EHТ может работать автономно, или под управлением бесплатного ПО Lock's Manager и адаптера RF-1996 . Так же электронные замки для мебели IronLogic могут быть интегрирован в уже существующую систему контроля доступа через ключ-карту или SDK и являться частью общей комплексной системы безопасности на объекте. Цвет: | 4700 | 4440
00-00039270 | Z-695 EHT (серебро) | IronLogic | Электронный замок для мебели , серебро, 5 режимов работы, EM, HID Prox II, Temic. Это бесконтактный считыватель, совмещенный с контроллером и электромеханическим замком. Замок работает от 3 батареек размера АА. Компактный размер, большой выбор режимов работы, простота в установке, программированию и обслуживанию. Это совершенное решение контроля доступа для различных мест хранения: шкафчики в раздевалках, офисная мебель, торговое оборудование. Широкое применение электронные замки для мебели получили на таких объектах как спортивные и фитнес клубы, SPA-салоны, аквапарки, бассейны и индивидуальные шкафчики на предприятиях или школах. | 4700 | 4440
00-00036982 | Z-7 EHT (золото) | IronLogic | Электронный/умный замок на дверь с питанием от батареек, рабочая частота: 125 кГц, чтение идентификаторов: EM-Marine, HID ProxCard II, Temic, то считыватель бесконтактных карт, контроллер и полноценный электромеханический замок врезного типа с запирающимся механизмом. Электрический замок открывается снаружи по бесконтатной карте или механическим ключом, а с внутренней стороны двери достаточно только нажать ручку. Электронный дверной замок работает от 4-х батареек размера АА. Привлекательный внешний вид, надежная конструкция, простота в программировании и установке, широкий функционал - это все позволит использовать умные дверные замки в офисных и административных помещениях любого назначения. При совместном использовании специализированного ПО и адаптера RF-1996 , электронные гостиничные замки организуют работу отелей, хостелов, санаториев, общежитий и других объектах, где необходимо вести выписку и учет гостевых карт, с защитой от утери или копирования карт злоумышленниками в электрон | 12120 | 11550
03-00004217 | Z-7 EHT (серебро) | IronLogic | Электронный/умный замок на дверь с питанием от батареек, рабочая частота: 125 кГц, чтение идентификаторов: EM-Marine, HID ProxCard II, Temic, то считыватель бесконтактных карт, контроллер и полноценный электромеханический замок врезного типа с запирающимся механизмом. Электрический замок открывается снаружи по бесконтатной карте или механическим ключом, а с внутренней стороны двери достаточно только нажать ручку. Электронный дверной замок работает от 4-х батареек размера АА. Привлекательный внешний вид, надежная конструкция, простота в программировании и установке, широкий функционал - это все позволит использовать умные дверные замки в офисных и административных помещениях любого назначения. При совместном использовании специализированного ПО и адаптера RF-1996 , электронные гостиничные замки организуют работу отелей, хостелов, санаториев, общежитий и других объектах, где необходимо вести выписку и учет гостевых карт, с защитой от утери или копирования карт злоумышленниками в электрон | 12120 | 11550
00-00072946 | Z-795 серебро | IronLogic | Замок электронный для шкафчиков с питанием от батареек, серебро, 4 режима работы, EM, HID Prox II, Temic. | 3760 | 3450
00-00068339 | Z-8 EHT (бронза) | IronLogic | Электронный/умный замок на дверь с питанием от батареек, рабочая частота 125 кГц, чтение идентификаторов EM-Marine, HID ProxCard II, Temic, это считыватель бесконтактных карт, контроллер и полноценный электромеханический замок врезного типа с запирающимся механизмом. Электрический замок открывается снаружи по бесконтатной карте или механическим ключем, а с внутренней стороны двери достаточно только нажать ручку. Электронный дверной замок работает от 4-х батареек размера АА. Привлекательный внешний вид, надежная конструкция, простота в программировании и установке, широкий функционал - это все позволит использовать умные дверные замки в офисных и административных помещениях любого назначения. При совместном использовании специализированного ПО и адаптера RF-1996 электронные гостиничные замки организуют работу отелей, хостелов, санаториев, общежитий и других объектах, где необходимо вести выписку и учет гостевых карт с защитой от утери или копирования карт злоумышленниками в электронные | 13200 | 12580
00-00072945 | Z-8 EHT (серебро) | IronLogic | Электронный/умный замок на дверь с питанием от батареек, рабочая частота 125 кГц, чтение идентификаторов EM-Marine, HID ProxCard II, Temic, это считыватель бесконтактных карт, контроллер и полноценный электромеханический замок врезного типа с запирающимся механизмом. Электрический замок открывается снаружи по бесконтатной карте или механическим ключем, а с внутренней стороны двери достаточно только нажать ручку. Электронный дверной замок работает от 4-х батареек размера АА. Привлекательный внешний вид, надежная конструкция, простота в программировании и установке, широкий функционал - это все позволит использовать умные дверные замки в офисных и административных помещениях любого назначения. При совместном использовании специализированного ПО и адаптера RF-1996 электронные гостиничные замки организуют работу отелей, хостелов, санаториев, общежитий и других объектах, где необходимо вести выписку и учет гостевых карт с защитой от утери или копирования карт злоумышленниками в электронные | 13200 | 12580
03-00013290 | 1073 | Oubao | Замок электромеханический НЗ универсальный ,цилиндр снаружи,кнопка изнутри, DC 12В/1А, -40°+50°С, нержавеющая сталь. | Уточняйте у менеджера | Уточняйте у менеджера
03-00010224 | LK200 | Oubao | Замок электромеханический универсальный.300000 циклов открывания,DC- 9-12 В(1А) ,1.5 кг.150х105х50 мм,нержавеющая сталь. | Уточняйте у менеджера | Уточняйте у менеджера
00-00060953 | PERCo-LB85.3 | PERCo | Врезной электромеханический замок с контактным устройством, нормально закрытый, межцентровое расстояние 85 мм | 26393 | 23754
00-00048316 | PERCo-LB85.4 | PERCo | Дверной электромеханический замок предназначен для работы в системах контроля доступа и используется для запирания легких и средних дверей толщиной от 38 мм до 50 мм. | 26393 | 23754
00-00023003 | PERCo-LBP85.1 | PERCo | Врезной электромеханический замок с контактным устройством для двери из алюминиевого профиля, нормально закрытый, межцентровое расстояние 85 мм, предназначен для использования в качестве исполнительного устройства в составе систем контроля и управления доступом для запирания легких и средних дверей внутренних помещений, изготовленных из алюминиевого профиля. В комплекте поставки замок. | 26393 | 23754
00-00023004 | PERCo-LBP85.2 | PERCo | Врезной электромеханический замок с контактным устройством для двери из алюминиевого профиля, нормально открытый, межцентровое расстояние 85 мм, предназначен для использования в качестве исполнительного устройства в составе систем контроля и управления доступом для запирания легких и средних дверей внутренних помещений, изготовленных из алюминиевого профиля. В комплекте поставки замок. | 26393 | 23754
00-00046911 | EL-01 | SLINEX | Электромеханический накладной замок, нормально закрытый, цилиндр одинарный, механическая кнопка выхода на корпусе, материал - сталь с нержавеющим покрытием, питание 9-14 В, потребляемый ток 1,5-3А, 148х107х55(мм), 1250г, -40°+55°С | 1620 | 1620
00-00046912 | EL-02 | SLINEX | Электромеханический накладной замок, нормально закрытый, цилиндр двойной, механическая кнопка выхода на корпусе, блокировка кнопки, материал - сталь с нержавеющим покрытием, питание 9-14 В, потребляемый ток 1,5-3А, 148х107х55(мм), 1250г, -40°+55°С | 1800 | 1800
00-00082908 | EML-180 | SLINEX | Электромагнитный замок, рабочее напряжение - 12В, ток потребления, не более 450 мА. Усилие удержания на отрыв - 180кг. Рабочая температура -40°С до +60°С, IP54. Размер - 167×38×25мм. Вес - 1кг. В комплекте два крепежных элемента: прямая планка и L-образное крепление. | 1700 | 1700
00-00082909 | EML-280 | SLINEX | Электромагнитный замок, рабочее напряжение - 12В, ток потребления, не более 450 мА. Усилие удержания на отрыв - 280кг. Рабочая температура -40°С до +60°С, IP54. Размер - 250х48х27мм. Вес - 1,9кг. В комплекте два крепежных элемента: прямая планка и L-образное крепление. | 2080 | 2080
00-00085133 | EML-350 | SLINEX | Электромагнитный замок, рабочее напряжение - 12В, ток потребления, не более 450 мА. Усилие удержания на отрыв - 350кг. Рабочая температура -40°С до +60°С, IP54. Размер - 240х56,5х29мм. Вес - 2,1кг. В комплекте два крепежных элемента: прямая планка и L-образное крепление. | 2770 | 2770
00-00116612 | EML-500 | SLINEX | Электромагнитный замок, рабочее напряжение - 12В, ток потребления, не более 480 мА. Усилие удержания на отрыв - 500кг. Рабочая температура -40°С до +60°С, IP54. Размер - 265х74х42мм. Вес - 4,02кг. В комплекте два крепежных элемента: прямая планка и L-образное крепление. | 4650 | 4650
00-00095058 | EML-60 | SLINEX | Электромагнитный замок, рабочее напряжение - 12В, ток потребления, не более 160 мА. Усилие удержания на отрыв - 60 кг. Рабочая температура -40°С до +60°С, IP54. Размер - 85х35,6х24 мм. Вес - 0,53 кг. В комплекте: L-образное крепление. | 940 | 940
03-00003915 | ST-CL210M | Smartec | Замок электромагнитный предназначен для запирания дверей систем контроля доступа и применяется на распашных или маятниковых дверях. Модель ST-CL210M имеет встроенный датчик Холла, который анализирует магнитный поток, т.е. силу притяжения якоря к замку и сигнализирует о снижении усилия прижима якоря и, соответственно, попытке взлома. Снижение усилия может быть результатом предумышленных действий, например, предварительное повреждение поверхности якоря для последующего облегчения проникновения в помещение. Двухцветная световая индикация обеспечивает визуализацию различных состояний замка: не горит – нет питания, красный сигнал – замок заблокирован, зеленый – замок разблокирован. Помимо световой индикации электромагнитный замок имеет выходы сигнализации положения двери и сигнализации срабатывания замка. Для преодоления остаточной намагниченности используется специальное цинковое покрытие якоря замка совместно с пружинным механизмом. | 8415 | 8415
00-00021054 | ST-DB100MT | Smartec | Замок электромеханический соленоидный замок, мониторинг, таймер, НO, питание 12VDC / 150мА (пик 900мА) | 4600 | 4600
00-00055925 | ST-DB410MT | Smartec | Эл-мех. соленоидный замок, мониторинг, НO, питание 12VDC / 130мА (пик 1,3 А), цельнометаллический ригель, сила удержания 1000кг | 3150 | 3150
00-00072148 | ST-DB420MT | Smartec | Электромеханический соленоидный замок, мониторинг, НЗ, питание 12VDC / 130мА (пик 1,3 А), цельнометаллический ригель, сила удержания 1000кг | 3150 | 3150
00-00028963 | ST-DB510MLT | Smartec | Замок электромеханический . соленоидный замок, мониторинг, СИД индикация, НO, питание 12VDC / 150мА (пик 900мА), цельнометаллический ригель, сила удержания 1000кг. | 4796 | 4796
00-00029464 | ST-DB510WMLT | Smartec | Замок электромеханический соленоидный замок для уличных дверей, мониторинг, СИД индикация, НO, питание 12VDC / 150мА (пик 900мА), цельнометаллический ригель, сила удержания 1000кг, рабочая температура от -35 до +55С | 6589 | 6589
00-00061797 | ST-DB511MLT | Smartec | Электромеханический соленоидный замок накладной, мониторинг, СИД индикация, НO, питание 12VDC / 180мА (пик 1000мА), цельнометаллический ригель, сила удержания 1000кг | 8360 | 8360
00-00029465 | ST-DB520MLT | Smartec | Замок электромеханический соленоидный замок, мониторинг, СИД индикация, НЗ, питание 12VDC / 150мА (пик 900мА), цельнометаллический ригель, сила удержания 1000кг | 6809 | 6809
00-00047691 | ST-DB525MLT | Smartec | Замок электромеханический нормально-закрытый предназначен для автономной работы в составе систем контроля доступа с электронным управлением блокировкой дверей. Он монтируется врезным способом и может использоваться с профильными дверьми любого типа: открывающимися внутрь, наружу и маятниковыми. За счет того, что электрический замок относится к типу нормально-закрытых, он разблокируется при подаче на него питания и блокируется при отключении. При этом ST-DB525MLT можно разблокировать с помощью ключа / поворотной ручки, а цельный вращающийся ригель из нержавеющей стали диаметром 12,6 мм обеспечивает ST-DB525MT высокую устойчивость к перепиливанию. Для информирования системы доступа о своем текущем состоянии электрический механизм оснащен датчиком мониторинга положения ригеля. | 11770 | 11770
00-00047692 | ST-DB526MLT | Smartec | Замок электромеханический соленоидный предназначен для работы в составе систем контроля доступа с электронным управлением блокировкой дверей. Замок ST-DB526MLT является нормально-закрытым, т.е. разблокируется при подаче питания и блокируется при отключении. Дополнительно устройство имеет возможность механической разблокировки с помощью ключа / поворотной ручки. Для мониторинга положения створки двери в системе контроля доступа можно использовать соответствующий выход замка. ST-DB526MLT подходит для установки в сплошные двери любого типа: открывающиеся внутрь, открывающиеся наружу и маятниковые. Цельный вращающийся ригель из нержавеющей стали диаметром 12,6 мм обеспечивает высокую устойчивость к перепиливанию. | 14740 | 14740
00-00105042 | ST-DB650M | Smartec | Замок электромеханический, НO/НЗ, мониторинг НР/НЗ/ОБЩ, питание 12-24В DC/AC, 300мА | 9350 | 9350
00-00105043 | ST-DB650MC | Smartec | Замок электромеханический, НO/НЗ, управление от цилиндра, мониторинг НР/НЗ/ОБЩ, питание 12-24В DC/AC, 300мА | 11550 | 11550
00-00121496 | ST-DB710MLT | Smartec | Эл-мех. соленоидный замок, мониторинг, СИД индикация, НO, питание 12VDC / 150мА (пик 1500мА), цельнометаллический ригель. | 2400 | 2400
03-00003923 | ST-EL050S | Smartec | Электромагнитный замок, внутреннее исполнение. Сила удержания: 50 кг. Питание: 12 В (DC), 100 мА. Эксплуатация -10...+55 °С. Материал: Анодированный алюминий. Размеры 80x33x20 мм. Электромагнитный замок предназначен для запирания дверей систем контроля доступа и эвакуационных выходов. Компактные размеры замка (без монтажной планки высота всего 30 мм) позволяют минимизировать выступающие в дверной проем части и общую заметность замка в дверном проеме. Для преодоления остаточной намагниченности используется специальное цинковое покрытие якоря замка совместно с пружинным механизмом. Сила удержания 50 кг. | 1670 | 1670
00-00109035 | ST-EL140DL-SL | Smartec | Электромагнитный замок, внутреннее исполнение, СИД, датчик положения двери, 12 VDC / 250мА, усилие 140-150 кг. | 2596 | 2596
00-00105036 | ST-EL140L | Smartec | Электромагнитный замок, внутреннее исполнение, 12/24 В (DC), 0.4/0.2 А, усилие 140-150 кг. | 2134 | 2134
00-00109036 | ST-EL143DLW-SS | Smartec | Электромагнитный замок, уличное исполнение, СИД, датчик положения двери, IP68, нержавеющая сталь, усилие 140-150 кг. | 4268 | 4268
03-00012960 | ST-EL180ML | Smartec | Электромагнитный замок. Сила удержания: 180 кг. Питание: 12/24 В (DC), 400/200 мА. Эксплуатация -10...+55 °С. Материал: Анодированный алюминий. Размеры 207х35(+5)х21 мм (замок), 130х33х11 мм (якорь). Масса: 1,2 кг.Электромагнитный замок предназначен для запирания дверей систем контроля доступа и эвакуационных выходов. Модель ST-EL180ML имеет встроенный датчик Холла для мониторинга прижима якоря к телу замка. Датчик Холла анализирует магнитный поток, т.е. силу притяжения якоря к замку и сигнализирует о снижении усилия прижима якоря и соответственно попытке взлома. Снижение усилия может быть результатом предумышленных действий, например, предварительное повреждение поверхности якоря для последующего облегчения проникновения в помещение. Двухцветная световая индикация обеспечивает визуализацию различных состояний замка: не горит – нет питания, красный – якорь не прижат или плохой прижим, зеленый – нормальный прижим якоря. Помимо световой индикации электромагнитный замок обеспечивают сигна | 2482 | 2482
00-00044274 | ST-EL180MLD | Smartec | Замок электромагнитный сдвоенный, мониторинг, СИД, внутреннее исполнение, 12 VDC / 800 мА или 24VDC / 400 мА, усилие 2x180 кг. Предназначен для установки на двустворчатые двери, контролируемые СКУД, а также на двери эвакуационных выходов. Модель ST-EL180MLD имеет встроенный датчик Холла для мониторинга прижима якоря к телу замка. Датчик Холла анализирует магнитный поток, т.е. силу притяжения якоря к замку и сигнализирует о снижении усилия прижима и соответственно о попытке взлома. Снижение усилия может быть результатом предумышленных действий, например, повреждение поверхности якоря для последующего облегчения проникновения в помещение. | 4961 | 4961
03-00012959 | ST-EL181S | Smartec | Электромагнитный замок врезной, внутреннее исполнение. Сила удержания: 180 кг. Питание: 12 В (DC), 400 мА. Эксплуатация -10...+55 °С. Материал: Анодированный алюминий. Размеры 184х22х30 мм (замок), 130х33х11 мм (якорь). Масса: 1 кг.Электромагнитный замок предназначен для запирания дверей систем контроля доступа и эвакуационных выходов. Модель ST-EL181S имеет врезную конструкцию, что позволяет его скрытую установку на распашных или раздвижных дверях. Для преодоления остаточной намагниченности используется специальное цинковое покрытие якоря замка совместно с пружинным механизмом. | 2580 | 2580
03-00003925 | ST-EL250ML | Smartec | Электромагнитный замок. Сила удержания: 250 кг. Питание: 12/24 В (DC), 500/250 мА. Эксплуатация -10...+55 °С. Материал: Анодированный алюминий. Размеры 250х42(+5)х25 мм (замок), 180х38х12 мм (якорь). Масса: 1,2 кг.Электромагнитный замок предназначен для запирания дверей систем контроля доступа и эвакуационных выходов. Модель ST-EL250ML имеет встроенный датчик Холла для мониторинга прижима якоря к телу замка. Датчик Холла анализирует магнитный поток, т.е. силу притяжения якоря к замку и сигнализирует о снижении усилия прижима якоря и соответственно попытке взлома. Снижение усилия может быть результатом предумышленных действий, например, предварительное повреждение поверхности якоря для последующего облегчения проникновения в помещение. Двухцветная световая индикация обеспечивает визуализацию различных состояний замка: не горит – нет питания, красный – якорь не прижат или плохой прижим, зеленый – нормальный прижим якоря. Помимо световой индикации электромагнитный замок обеспечивают сигна | 2977 | 2977
03-00012961 | ST-EL250MLD | Smartec | Электромагнитный замок сдвоенный. Сила удержания: 2х250 кг. Питание: 12/24 В (DC), 1/0,5 А. Эксплуатация -10...+55 °С. Материал: Анодированный алюминий. Размеры 500 х 42(+5) х 25 мм (замок), 180 х 38 х 12 мм (якорь). Масса: 2,4 кг.Модель ST-EL250MLD – это сдвоенный электромагнитный замок, предназначенный для установки на двустворчатые двери и составленный из двух зеркально симметричных устройств ST-EL250ML. | 5953 | 5953
00-00109038 | ST-EL260DL-SL | Smartec | Электромагнитный замок, внутреннее исполнение, СИД, датчик положения двери, усилие 260-280 кг. | 3289 | 3289
00-00109037 | ST-EL260L-SL | Smartec | Электромагнитный замок, внутреннее исполнение, СИД, усилие 260-280 кг. | 2695 | 2695
00-00109039 | ST-EL263DLW-SS | Smartec | Электромагнитный замок, уличное исполнение, СИД, датчик положения двери, IP68, нержавеющая сталь, усилие 260-280 кг. | 5665 | 5665
00-00109041 | ST-EL320DL-SL | Smartec | Электромагнитный замок, внутреннее исполнение, СИД, датчик положения двери, усилие 320-340 кг. | 3960 | 3960
00-00109040 | ST-EL320L-SL | Smartec | Электромагнитный замок, внутреннее исполнение, СИД, усилие 320-340 кг. | 3245 | 3245
00-00109042 | ST-EL323DLW-SS | Smartec | Электромагнитный замок, уличное исполнение, СИД, датчик положения двери, IP68, нержавеющая сталь, усилие 320-340 кг. | 6325 | 6325
00-00126694 | ST-EL324DL-SL | Smartec | Электромагнитный замок с местом под автономный контроллер, внутреннее исполнение, СИД, датчик положения двери, усилие 320-340 кг. | 5020 | 5020
03-00012962 | ST-EL350ML | Smartec | Электромагнитный замок внутренний. Сила удержания: 350 кг. Питание: 12/24 В (DC), 500/250 мА. Эксплуатация -10...+55 °С. Материал: Анодированный алюминий. Размеры 250 х 57(+6) х 32 мм (замок), 158 x 52 x 11 мм (якорь). Масса: 2,8 кг.Электромагнитный замок предназначен для запирания дверей систем контроля доступа и эвакуационных выходов. Модель ST-EL350ML имеет встроенный датчик Холла для мониторинга прижима якоря к телу замка. Датчик Холла анализирует магнитный поток, т.е. силу притяжения якоря к замку и сигнализирует о снижении усилия прижима якоря и соответственно попытке взлома. Снижение усилия может быть результатом предумышленных действий, например, предварительное повреждение поверхности якоря для последующего облегчения проникновения в помещение. Двухцветная световая индикация обеспечивает визуализацию различных состояний замка: не горит – нет питания, красный – якорь не прижат или плохой прижим, зеленый – нормальный прижим якоря. Помимо световой индикации электромагнитный замок | 4149 | 4149
00-00044275 | ST-EL350MLD | Smartec | Замок электромагнитный сдвоенный, мониторинг, СИД, внутреннее исполнение, 12 VDC / 1 А или 24VDC / 500 мА, усилие 2x350 кг. Предназначен для установки на двустворчатые двери, контролируемые СКУД, а также на двери эвакуационных выходов. Модель ST-EL350MLD имеет встроенный датчик Холла для мониторинга прижима якоря к телу замка. Датчик Холла анализирует магнитный поток, т.е. силу притяжения якоря к замку и сигнализирует о снижении усилия прижима и соответственно о попытке взлома. Снижение усилия может быть результатом предумышленных действий, например, повреждение поверхности якоря для последующего облегчения проникновения в помещение. | 8298 | 8298
03-00012964 | ST-EL360MW | Smartec | Электромагнитный замок, уличное исполнение. Сила удержания: 360 кг. Питание: 12 В (DC), 500 мА. Эксплуатация от -40 до +60 °С. Материал: нержавеющая сталь. Размеры 228х47х29 мм.Электромагнитные замки имеют силу удержания, равную 360 кг, и применяются для управляемого запирания и отпирания дверей зданий, контролируемых системой управления доступом. Эта модель предназначена для наружного/внутреннего монтажа и может использоваться в офисах, промышленных зданиях, супермаркетах и на др. объектах с обычными требованиями к безопасности. Отсутствие в конструкции замков движущихся частей обеспечивает им длительный срок эксплуатации, а многообразие установочных адаптеров и накладной способ монтажа позволяют использовать их практически с любыми распашными дверьми. | 9130 | 9130
03-00003928 | ST-EL500ML | Smartec | Электромагнитный замок накладной. Сила удержания: 500 кг. Питание: 12/24 В (DC), 500/250 мА. Эксплуатация -10...+55 °С. Материал: Анодированный алюминий. Размеры 265x73x39 мм (замок), 185x61x15 мм (якорь). Масса: 4,6 кг.Электромагнитный замок предназначен для запирания дверей в системах контроля доступа и обеспечивает удерживающее усилие 500 кг. Для преодоления остаточной намагниченности используется специальное цинковое покрытие якоря замка совместно с пружинным механизмом. Модель ST-EL500ML имеет встроенный датчик Холла для мониторинга прижима якоря к телу замка. Датчик Холла анализирует магнитный поток т.е. силу притяжения якоря к замку и сигнализирует о снижении усилия прижима якоря и соответственно усилия взлома. Снижение усилия может быть результатом предумышленных действий, например, предварительное повреждение поверхности якоря для последующего облегчения проникновения в помещение. Помимо световой индикации электромагнитный замок обеспечивают сигнализацию прижима якоря и наличи | 5458 | 5458
00-00089377 | ST-EL500MLD | Smartec | Электромагнитный замок сдвоенный, мониторинг, СИД, внутреннее исполнение, 12 VDC / 1 А или 24VDC / 500 мА, усилие 2x500 кг, для установки на двустворчатые двери, контролируемые СКУД, а также на двери эвакуационных выходов. Он состоит из двух зеркально выполненных частей, каждая из которых удерживает створку в закрытом состоянии при усилиях на отрыв до 500 кг. Датчики Холла, встроенные в обе части электрозамка, позволяют выполнять мониторинг его состояния, специальные релейные выходы обеспечивают информирование о тревоге при попытке взлома устройства, а особая конструкция обеспечивает преодоление остаточной намагниченности. При использовании опциональных адаптеров можно монтировать этот электромагнитный замок на двери, открывающиеся внутрь или наружу, а также выполненные из стекла. | 10914 | 10914
03-00012965 | ST-EL500MW | Smartec | Электромагнитный замок уличный. Сила удержания: 500 кг. Питание: 12/24 В (DC), 500/250 мА. Эксплуатация -40...+60 °С. Материал: Нержавеющая сталь. Размеры 222х62х40 мм (замок), 185x61x15 мм (якорь). Масса: 4,6 кг.Уличный электромагнитный замок имеет герметичный корпус и предназначен для запирания калиток или ворот. Модель ST-EL500MW имеет встроенный датчик Холла для мониторинга прижима якоря к телу замка. Датчик Холла анализирует магнитный поток, т.е. силу притяжения якоря к замку и сигнализирует о снижении усилия прижима якоря и соответственно попытке взлома. Снижение усилия может быть результатом предумышленных действий, например, предварительное повреждение поверхности якоря для последующего облегчения проникновения в помещение. Электромагнитный замок обеспечивает сигнализацию прижима якоря и наличия питания с помощью релейного выхода. Для преодоления остаточной намагниченности используется специальное цинковое покрытие якоря замка совместно с пружинным механизмом. | 7938 | 7938
00-00109044 | ST-EL520DL-SL | Smartec | Электромагнитный замок, внутреннее исполнение, СИД, датчик положения двери, усилие 520-540 кг. | 7040 | 7040
00-00109043 | ST-EL520L-SL | Smartec | Электромагнитный замок, внутреннее исполнение, СИД, усилие 520-540 кг. | 6215 | 6215
00-00109045 | ST-EL523DLW-SS | Smartec | Электромагнитный замок, уличное исполнение, СИД, датчик положения двери, IP68, нержавеющая сталь, усилие 520-540 кг. | 9460 | 9460
00-00126705 | ST-RL073DI-BK | Smartec | Электромеханический накладной замок, черный, НЗ, универсальный DIN, цилинр снаружи и изнутри, кнопка изнутри (блокировка кнопки), питание 12VDC/1А, -40°+50°С, окрашенная сталь. | 1760 | 1760
00-00126708 | ST-RL073DI-BR | Smartec | Электромеханический накладной замок, коричневый, НЗ, универсальный DIN, цилинр снаружи и изнутри, кнопка изнутри (блокировка кнопки), питание 12VDC/1А, -40°+50°С, окрашенная сталь. | 1980 | 1980
00-00060403 | ST-RL073DI-GR | Smartec | Эл-мех. накладной замок, НЗ, универсальный DIN, цилинр снаружи и изнутри, кнопка изнутри (блокировка кнопки), питание 12VDC/1А, -40°+50°С, окрашенная сталь. | 1760 | 1760
03-00003947 | ST-RL073DI-NK | Smartec | Электромеханический накладной замок. Тип замка: Нормально-закрытый, накладной. Тип двери: Правая/левая, открывается вутрь/наружу. Материал планки: Никелированная сталь. Питание: DC 9-12 В, 1 А. Эксплуатация -40...+50 °С. Масса: 1,5 кг. Размеры: 150х105х40 мм.Замки серии ST-RL073 предназначены для запирания дверей, калиток, ворот и могут применяться совместно с системами контроля доступа (контроллеры, домофоны, кодовые панели). Управление замком осуществляется либо электрическим способом, либо механическим. Для удаленной разблокировки ST-RL073 необходима кратковременная подача напряжения. Замок можно открыть ключом снаружи или кнопкой изнутри. Кроме того, модели ST-RL073D**** можно заблокировать ключом с внутренней стороны.Наличие противоотжимной блокировкиВ конструкцию электромеханического замка ST-RL073 входит соленоид, контролирующий взводной и запорный ригели. При этом запорный ригель имеет функцию противоотжимной блокировки в закрытом состоянии замка. | 2075 | 2075
03-00012970 | ST-RL073DI-SS | Smartec | Электромеханический накладной замок. Тип замка: Нормально-закрытый, накладной. Тип двери: Правая/левая, открывается вутрь/наружу. Материал планки: Нержавеющая сталь. Питание: DC 9-12 В, 1 А. Эксплуатация -40...+50 °С. Масса: 1,5 кг. Размеры: 150х105х40 мм.Замки серии ST-RL073 предназначены для запирания дверей, калиток, ворот и могут применяться совместно с системами контроля доступа (контроллеры, домофоны, кодовые панели). Управление замком осуществляется либо электрическим способом, либо механическим. Для удаленной разблокировки ST-RL073 необходима кратковременная подача напряжения. Замок можно открыть ключом снаружи или кнопкой изнутри. Кроме того, модели ST-RL073D**** можно заблокировать ключом с внутренней стороны.Наличие противоотжимной блокировкиВ конструкцию электромеханического замка ST-RL073 входит соленоид, контролирующий взводной и запорный ригели. При этом запорный ригель имеет функцию противоотжимной блокировки в закрытом состоянии замка. | 3135 | 3135
00-00126704 | ST-RL073SI-BK | Smartec | Электромеханический накладной замок, черный, НЗ, универсальный DIN, цилинр снаружи, кнопка изнутри, питание 12VDC/1А, -40°+50°С, окрашенная сталь. | 1580 | 1580
00-00126707 | ST-RL073SI-BR | Smartec | Электромеханический накладной замок, коричневый, НЗ, универсальный DIN, цилинр снаружи, кнопка изнутри, питание 12VDC/1А, -40°+50°С, окрашенная сталь. | 1800 | 1800
00-00060402 | ST-RL073SI-GR | Smartec | Эл-мех. накладной замок, НЗ, универсальный DIN, цилинр снаружи, кнопка изнутри, питание 12VDC/1А, -40°+50°С, окрашенная сталь. | 1580 | 1580
03-00003948 | ST-RL073SI-NK | Smartec | Электромеханический накладной замок. Тип замка: Нормально-закрытый, накладной. Тип двери: Правая/левая, открывается вутрь/наружу. Материал планки: Никелированная сталь. Питание: DC 9-12 В, 1 А. Эксплуатация -40...+50 °С. Масса: 1,5 кг. Размеры: 150х105х40 мм.Замки серии ST-RL073 предназначены для запирания дверей, калиток, ворот и могут применяться совместно с системами контроля доступа (контроллеры, домофоны, кодовые панели). Управление замком осуществляется либо электрическим способом, либо механическим. Для удаленной разблокировки ST-RL073 необходима кратковременная подача напряжения. Замок можно открыть ключом снаружи или кнопкой изнутри. Кроме того, модели ST-RL073D**** можно заблокировать ключом с внутренней стороны.Наличие противоотжимной блокировкиВ конструкцию электромеханического замка ST-RL073 входит соленоид, контролирующий взводной и запорный ригели. При этом запорный ригель имеет функцию противоотжимной блокировки в закрытом состоянии замка. | 1984 | 1984
03-00012969 | ST-RL073SI-SS | Smartec | Электромеханический накладной замок. Тип замка: Нормально-закрытый, накладной. Тип двери: Правая/левая, открывается вутрь/наружу. Материал планки: Нержавеющая сталь. Питание: DC 9-12 В, 1 А. Эксплуатация -40...+50 °С. Масса: 1,5 кг. Размеры: 150х105х40 мм.Замки серии ST-RL073 предназначены для запирания дверей, калиток, ворот и могут применяться совместно с системами контроля доступа (контроллеры, домофоны, кодовые панели). Управление замком осуществляется либо электрическим способом, либо механическим. Для удаленной разблокировки ST-RL073 необходима кратковременная подача напряжения. Замок можно открыть ключом снаружи или кнопкой изнутри. Кроме того, модели ST-RL073D**** можно заблокировать ключом с внутренней стороны.Наличие противоотжимной блокировкиВ конструкцию электромеханического замка ST-RL073 входит соленоид, контролирующий взводной и запорный ригели. При этом запорный ригель имеет функцию противоотжимной блокировки в закрытом состоянии замка. | 3025 | 3025
00-00028262 | TRD-1086С | Tantos | Замок соленоидный, электромеханический. Предназначен для работы с деревянными или пластиковыми дверьми. Устанавливается в коробку двери. Имеет выход ("сухие контакты") положения двери для работы в составе СКУД. Универсальное питание от 12 до 24 вольт. | 5640 | 5358
00-00089799 | TRD-2086 | Tantos | Замок накладной соленоидный электро-механический. Питание =12-24В/1,2А. Встроенный датчик положения двери. Габаритные размеры ответной части замка: 150х35х28мм, габаритные размеры тела замка: 150х35х28мм. | 5460 | 5187
00-00042746 | TS-EL2369 Classic | Tantos | Замок электромеханический, накладной, универсальный. Блокировка кнопки открывания. Блокировка замка в режиме "Открыто", 5 ключей в комплекте. Материал корпуса: нержавеющая сталь. Сопротивление замка по постоянному току - 8 Ом. | 4830 | 4588.5
00-00121735 | TS-EL2369G | Tantos | Замок электромеханический, накладной, универсальный, с блокировкой кнопки в 2-х положениях. Питание 12В/1,5А. Материал корпуса: крашенная сталь. Цвет: тёмно-серый | 3030 | 2878.5
03-00007895 | TS-EL2369SS | Tantos | Замок электромеханический, накладной, универсальный. Блокировка кнопки открывания. 5 ключей в комплекте. Материал корпуса: сталь c нержавеющим покрытием. Сопротивление замка по постоянному току - 8 Ом. Внимание: в замки поставляемые с ноября 2015г. добавлена блокировка кнопки в нажатом положении. Для перевода замка в режим "Открыто": нажмите и удерживайте кнопку открывания, после чего поверните ключ на один оборот, по часовой стрелке. | 4190 | 3980.5
03-00011209 | TS-EL2369ST | Tantos | Замок электромеханический, накладной, универсальный. Блокировка кнопки открывания. 5 ключей в комплекте. Корпус из окрашенной стали. Сопротивление замка по постоянному току - 8 Ом. Внимание: в замки поставляемые с ноября 2015г. добавлена блокировка кнопки в нажатом положении. Для перевода замка в режим "Открыто": нажмите и удерживайте кнопку открывания, после чего поверните ключ на один оборот, по часовой стрелке. | 3030 | 2878.5
03-00007896 | TS-EL2370SS | Tantos | Замок электромеханический, накладной, универсальный, 5 ключей в комплекте. Материал корпуса: сталь c нержавеющим покрытием. Сопротивление замка по постоянному току - 8 Ом. | 3450 | 3277.5
00-00042747 | TS-ML180 | Tantos | Замок электромагнитный, сила удержания 180кг. В комплекте монтажная планка. Для монтажа на вертикальную поверхность может понадобиться уголок TS-LM180. | 3170 | 3011.5
00-00121739 | TS-ML180S | Tantos | Замок электромагнитный, с силой удержания на отрыв до 180 кг. Корпус замка из анодированного алюминия. Питание 12/24 В. Световой индикатор. Датчик состояния замка. | 3390 | 3220.5
00-00121740 | TS-ML280S | Tantos | Замок электромагнитный, с силой удержания на отрыв до 280 кг. Корпус замка из анодированного алюминия. Питание 12/24 В. Световой индикатор. Датчик состояния замка. | 4420 | 4199
00-00025032 | TS-ML300 | Tantos | Замок электромагнитный, сила удержания 300кг. В комплекте монтажная планка. Для монтажа на вертикальную поверхность может понадобиться уголок TS-LM300. | 4080 | 3876
00-00091042 | TS-ML300-RU1 (белый) | Tantos | Замок электромагнитный, 300 кг, 12В/330мА пост.тока, встроенная цепь размагничивания. В комплекте крепежный уголок. | 5550 | 5272.5
00-00091039 | TS-ML300-RU1 (коричневый) | Tantos | Замок электромагнитный, 300 кг, 12В/330мА пост.тока, встроенная цепь размагничивания. В комплекте крепежный уголок. | 5550 | 5272.5
00-00091040 | TS-ML300-RU1 (медный антик) | Tantos | Замок электромагнитный, 300 кг, 12В/330мА пост.тока, встроенная цепь размагничивания. В комплекте крепежный уголок. | 5550 | 5272.5
00-00091041 | TS-ML300-RU1 (серебряный антик) | Tantos | Замок электромагнитный, 300 кг, 12В/330мА пост.тока, встроенная цепь размагничивания. В комплекте крепежный уголок. | 5550 | 5272.5
00-00089797 | TS-ML300-RU1 (серый) | Tantos | Замок электромагнитный, 300 кг, 12В/330мА пост.тока, встроенная цепь размагничивания, для эксплуатации внутри помещений. В комплекте крепежный уголок. Доступны цвета: серый, белый, коричневый, медный антик, серебряный антик | 5550 | 5272.5
00-00109490 | TS-ML300-RU1 (черный) | Tantos | Замок электромагнитный, 300 кг, 12В/330мА пост.тока, встроенная цепь размагничивания. В комплекте крепежный уголок. | 5550 | 5272.5
00-00091043 | TS-ML300-RU2 (белый) | Tantos | Замок электромагнитный с отсеком для установки контроллера, 300 кг, 12В/330мА пост.тока, встроенная цепь размагничивания. В комплекте крепежный уголок. | 6080 | 5776
00-00091044 | TS-ML300-RU2 (коричневый) | Tantos | Замок электромагнитный с отсеком для установки контроллера, 300 кг, 12В/330мА пост.тока, встроенная цепь размагничивания. В комплекте крепежный уголок. | 6080 | 5776
00-00091046 | TS-ML300-RU2 (медный антик) | Tantos | Замок электромагнитный с отсеком для установки контроллера, 300 кг, 12В/330мА пост.тока, встроенная цепь размагничивания. В комплекте крепежный уголок. | 6080 | 5776
00-00091045 | TS-ML300-RU2 (серебряный антик) | Tantos | Замок электромагнитный с отсеком для установки контроллера, 300 кг, 12В/330мА пост.тока, встроенная цепь размагничивания. В комплекте крепежный уголок. | 6080 | 5776
00-00089798 | TS-ML300-RU2 (серый) | Tantos | Замок электромагнитный с отсеком для установки контроллера (под размер TS-CTR-2), 300 кг, 12В/330мА пост.тока, встроенная цепь размагничивания, для эксплуатации внутри помещений. В комплекте крепежный уголок. Доступны цвета: серый, белый, коричневый, медный антик, серебряный антик | 6080 | 5776
00-00104508 | TS-ML300-WP | Tantos | Замок электромагнитный уличный. Усилие удержания 300 кг. Питание: 12 В / 24 В, 350 мА / 160 мА. Рабочая температура: -40...+50°С. Датчик состояния двери. Материал корпуса: нержавеющая сталь. Для крепления на уголок необходим Tantos TS-LM300-WP. | 8740 | 8303
00-00042748 | TS-ML500 | Tantos | Замок электромагнитный, сила удержания 500кг. В комплекте монтажная планка. Для монтажа на вертикальную поверхность может понадобиться уголок TS-LM500. | 8740 | 8303
00-00104509 | TS-ML500-WP | Tantos | Замок электромагнитный уличный. Усилие удержания 500 кг. Питание: 12 В / 24 В, 470 мА / 220 мА. Рабочая температура: -40...+50°С. Датчик состояния двери. Материал корпуса: нержавеющая сталь. Для крепления на уголок необходим Tantos TS-LM500-WP. | 10470 | 9946.5
00-00121741 | TS-ML500S | Tantos | Замок электромагнитный, с силой удержания на отрыв до 500 кг. Корпус замка из анодированного алюминия. Питание 12/24 В. Световой индикатор. Датчик состояния замка. | 9060 | 8607
03-00010050 | VIZIT-ML240-40 | VIZIT | Замок электромагнитный (12VDC, 0,5А, 240кг, встроенное устройство снятия остаточной намагниченности, монтажный комплект, уголок 40х40мм). | Уточняйте у менеджера | Уточняйте у менеджера
00-00074890 | VIZIT-ML245PL | VIZIT | Замок электромагнитный предназначен для запирания пластиковых дверей изготовленных из профиля классов А и В. Напряжение питания 9-15VDC, усилие удержания 240кг, встроенный модуль перемагничивания, монтажный комплект, кожух замка. | Уточняйте у менеджера | Уточняйте у менеджера
00-00014724 | VIZIT-ML300М-40 | VIZIT | Замок электромагнитный (12VDC, 0,5А, 300кг, встроенное устройство снятия остаточной намагниченности, монтажный комплект, уголок 40х40мм). | Уточняйте у менеджера | Уточняйте у менеджера
03-00007743 | VIZIT-ML300М-50 | VIZIT | Замок электромагнитный (12VDC, 0,5А, 300кг, встроенное устройство снятия остаточной намагниченности, монтажный комплект, уголок 50х50мм). | Уточняйте у менеджера | Уточняйте у менеджера
00-00036667 | VIZIT-ML305-40 | VIZIT | Замок электромагнитный (12VDC, 0,5А, 300кг), встроенное устройство снятия остаточной намагниченности. Корпус выполнен из ударопрочного, стойкого к атмосферным воздействиям пластика "поликарбонат". Монтажный комплект. Уголок 40х40мм. | Уточняйте у менеджера | Уточняйте у менеджера
00-00040087 | VIZIT-ML305-50 | VIZIT | Замок электромагнитный, представляет собой корпус с электромагнитом и ответную металлическую пластину; при снятии напряжения питания замка дверь отпирается; напряжение питания, В – 9...15; потребляемая мощность (Uп = 12В), Вт, не более - 7,2; усилие удержания (Uп = 12В), кг – 300; габаритные размеры, мм, (ШхВхГ) – 190х58х38; диапазон рабочих температур, °C- от минус 40 до плюс 45. | Уточняйте у менеджера | Уточняйте у менеджера
00-00019810 | VIZIT-ML400М-40 | VIZIT | Замок электромагнитный (12VDC, 0,6А, 400кг, встроенное устройство снятия остаточной намагниченности, монтажный комплект, уголок 40х40мм). | Уточняйте у менеджера | Уточняйте у менеджера
00-00019811 | VIZIT-ML400М-50 | VIZIT | Замок электромагнитный (12VDC, 0,6А, 400кг, встроенное устройство снятия остаточной намагниченности, монтажный комплект, уголок 50х50мм). | Уточняйте у менеджера | Уточняйте у менеджера
00-00087737 | SPRUT LOCK-010BL | Бастион | Электромеханический замок cоленоидный ригельный имеет врезной тип крепления и устанавливается на раму или дверь, работает как нормально закрытый (НЗ) замок. Диаметр, мм и длина ригеля, мм 12,6/ | 2268 | 2154.6
00-00087738 | SPRUT LOCK-011BL | Бастион | Электромеханический замок cоленоидный ригельный имеет врезной тип крепления и устанавливается на раму или дверь, работает как нормально закрытый (НО) замок. Диаметр, мм и длина ригеля, мм 12,6 | 1588 | 1508.6
00-00087739 | SPRUT LOCK-012BL | Бастион | Электромеханический замок cоленоидный ригельный имеет врезной тип крепления и устанавливается на раму или дверь, работет как нормально закрытый (НЗ) замок. Установлен цилиндр под перфорированный ключ. Диаметр, мм и длина ригеля, мм 12,6 | 3880 | 3686
00-00080875 | SPRUT Lock-01ER | Бастион | Электромеханический замок. Материал корпуса замка сталь с порошковой окраской. Тип установки - накладной. Открывание двери - левое/правое, внутрь/наружу. Напряжение питания 12 В, потребляемый ток до 3 А. Диапазон рабочих температур от -30 до +50. Габаритные размеры 150х105х40 мм, масса - 1,5 кг. | 960 | 912
00-00080877 | SPRUT Lock-03ER | Бастион | Электромеханический замок. Материал корпуса замка нержавеющая сталь. Тип установки - накладной. Открывание двери - левое/правое, внутрь/наружу. Напряжение питания 12 В, потребляемый ток до 3 А. Диапазон рабочих температур от -30 до +50. Габаритные размеры 150х105х40 мм, масса - 1,5 кг. | 2850 | 2707.5
00-00060834 | SPRUT Lock-181MA | Бастион | Электромагнитный замок, усилие удержания 180 кг. Напряжение питания 12 В, потребляемый ток 0,4 А. Диапазон рабочих температур от -35 до +50. Габаритные размеры 170х40х21 мм, масса - 1,2 кг. Планка в комплекте. | 1990 | 1890.5
00-00072532 | SPRUT Lock-181MA-L | Бастион | Электромагнитный замок с L-образным креплением, усилие удержания 180 кг. Напряжение питания 12 В, потребляемый ток 0,4 А. Диапазон рабочих температур от -35 до +50. Габаритные размеры 170х40х21 мм, масса - 1,2 кг. В комплекте L-образное крепление. | 2580 | 2451
00-00060835 | SPRUT Lock-296MA | Бастион | Электромагнитный замок, усилие удержания 280 кг. Напряжение питания 12 В, потребляемый ток 0,4 А. Диапазон рабочих температур от -35 до +50. Габаритные размеры 250х49,5х26,5 мм, масса - 2 кг. Планка в комплекте. | 2450 | 2327.5
00-00072533 | SPRUT Lock-296MA-L | Бастион | Электромагнитный замок с L-образным креплением, усилие удержания 280 кг. Напряжение питания 12 В, потребляемый ток 0,4 А. Диапазон рабочих температур от -35 до +50. Габаритные размеры 250х49,5х26,5 мм, масса - 2 кг. В комплекте L-образное крепление. | 3090 | 2935.5
00-00060836 | SPRUT Lock-351MA | Бастион | Электромагнитный замок, усилие удержания 350 кг. Напряжение питания 12 В, потребляемый ток 0,4 А. Диапазон рабочих температур от -35 до +50. Габаритные размеры 248х56,5х29 мм, масса - 2,1 кг. Планка в комплекте. | 3570 | 3391.5
00-00072534 | SPRUT Lock-351MA-L | Бастион | Электромагнитный замок с L-образным креплением, усилие удержания 350 кг. Напряжение питания 12 В, потребляемый ток 0,4 А. Диапазон рабочих температур от -35 до +50. Габаритные размеры 248х56,5х29 мм, масса - 2,1 кг. В комплекте L-образное крепление. | 3970 | 3771.5
00-00060837 | SPRUT Lock-501MA | Бастион | Электромагнитный замок, усилие удержания 420 кг. Напряжение питания 12 В, потребляемый ток 0,4 А. Диапазон рабочих температур от -35 до +50. Габаритные размеры 250х62х35,8 мм, масса - 2,9 кг. Планка в комплекте. | 5350 | 5082.5
00-00079753 | SPRUT Lock-501MA-L | Бастион | Электромагнитный замок с L-образным креплением, усилие удержания 500 кг. Напряжение питания 12 В, потребляемый ток 0,4 А. Диапазон рабочих температур от -35 до +50. Габаритные размеры 265х67х39 мм, масса - 4,45 кг. В комплекте L-образное крепление. | 6370 | 6051.5
00-00084323 | Полис-11-01 | ВИТЕК | Замок электромеханический накладной , 12В, 0,8А, размер 110х92х30, диаметр засовов 18мм, ход засовов 16мм изнутри кнопка, снаружи ключ. | 4650 | 4475.5
00-00084327 | Полис 11-01Б | ВИТЕК | Замок электромеханический накладной , 12В, 0,8А, размер 110х92х30, диаметр засовов 18мм, ход засовов 16мм изнутри кнопка, снаружи ключ, с блокировкой. | 5050 | 4830.75
00-00084324 | Полис 11-02 | ВИТЕК | Замок электромеханический накладной , 12В, 0,8А, размер 110х92х30, диаметр засовов 18мм, ход засовов 16мм изнутри кнопка, без ключа. | 4650 | 4475.5
00-00084328 | Полис 11-02Б | ВИТЕК | Замок электромеханический накладной , 12В, 0,8А, размер 110х92х30, диаметр засовов 18мм, ход засовов 16мм изнутри кнопка, без ключа, с блокировкой | 5050 | 4830.75
00-00084325 | Полис 11-03 | ВИТЕК | Замок электромеханический накладной , 12В, 0,8А, размер 110х92х30, диаметр засовов 18мм, ход засовов 16мм без кнопки, снаружи ключ. | 4650 | 4475.5
00-00084329 | Полис 11-03Б | ВИТЕК | Замок электромеханический накладной , 12В, 0,8А, размер 110х92х30, диаметр засовов 18мм, ход засовов 16мм без кнопки, снаружи ключ, с блокировкой. | 5050 | 4830.75
00-00084326 | Полис 11-04 | ВИТЕК | Замок электромеханический накладной , 12В, 0,8А, размер 110х92х30, диаметр засовов 18мм, ход засовов 16мм без кнопки, без ключа. | 4650 | 4475.5
00-00084330 | Полис 11-04Б | ВИТЕК | Замок электромеханический накладной , 12В, 0,8А, размер 110х92х30, диаметр засовов 18мм, ход засовов 16мм без кнопки, без ключа. с блокировкой. | 5050 | 4830.75
00-00021041 | Полис 111 | ВИТЕК | Замок электромеханический накладной, универсальный, скрытый крепеж, 12 В/0,8 А, изнутри механическая кнопка, снаружи ключ, диаметр засовов 18 мм, ход засовов 17 мм, размер 110х92х33 мм, -40...+60°С | 6040 | 5803
00-00060877 | Полис 111L | ВИТЕК | Замок электромеханический, накладной, универсальный, скрытый крепеж, 12 В/0,8 А, изнутри механическая кнопка, снаружи ключ, диаметр засовов 18 мм, ход засовов 17 мм, размер 110х102х30 мм, -40...+60°С. Лицевая панель выполнена из шлифованной нержавеющей стали. | 6930 | 6667.75
00-00016929 | Полис 119 | ВИТЕК | Замок электромеханический врезной без механического открывания, открывается подачей напряжения 12В, 0,8А, 144х37х24мм, диаметр засовов 16мм, ход засовов 14мм. | 4410 | 4269.25
00-00016917 | Полис 11TM-01 | ВИТЕК | Замок электромеханический накладной с встроенным контроллером ТМ снаружи открывается ключом, изнутри механической кнопкой, напряжение 12В, 0,8А,ключи ТМ до 700, привилегированные ключи ТМ до 10, режим: "день/ночь/выходной". Комплект поставки: контактное устройство ТМ, мастер-ключ ТМ для записи/удаления ключей и программирования режима "день/ночь". | 9040 | 8631.25
00-00105595 | Полис 11TM-01Б | ВИТЕК | Замок электромеханический накладной с встроенным контроллером ТМ снаружи открывается ключом, изнутри механической кнопкой, напряжение 12В, 0,8А,ключи ТМ до 700, привилегированные ключи ТМ до 10, режим: "день/ночь/выходной", с блокировкой. Комплект поставки: контактное устройство ТМ, мастер-ключ ТМ для записи/удаления ключей и программирования режима "день/ночь". | Уточняйте у менеджера | Уточняйте у менеджера
00-00016918 | Полис 11TM-02 | ВИТЕК | Замок электромеханический накладной с встроенным контроллером ТМ открывается изнутри механической кнопкой, напряжение 12В, 0,8А,ключи ТМ до 700, привилегированные ключи ТМ до 10, режим: "день/ночь/выходной". Комплект поставки: контактное устройство ТМ, мастер-ключ ТМ для записи/удаления ключей и программирования режима "день/ночь". | 9040 | 8631.25
00-00105598 | Полис 11TM-02Б | ВИТЕК | Замок электромеханический накладной с встроенным контроллером ТМ открывается изнутри механической кнопкой, напряжение 12В, 0,8А,ключи ТМ до 700, привилегированные ключи ТМ до 10, режим: "день/ночь/выходной", с блокировкой. Комплект поставки: контактное устройство ТМ, мастер-ключ ТМ для записи/удаления ключей и программирования режима "день/ночь". | Уточняйте у менеджера | Уточняйте у менеджера
00-00016919 | Полис 11TM-03 | ВИТЕК | Замок электромеханический накладной с встроенным контроллером ТМ снаружи открывается ключом изнутри механическое открывание не предусмотрено, напряжение 12В, 0,8А,ключи ТМ до 700, привилегированные ключи ТМ до 10, режим: "день/ночь/выходной". Комплект поставки: контактное устройство ТМ, мастер-ключ ТМ для записи/удаления ключей и программирования режима "день/ночь". | 9040 | 8631.25
00-00105599 | Полис 11TM-03Б | ВИТЕК | Замок электромеханический накладной с встроенным контроллером ТМ снаружи открывается ключом изнутри механическое открывание не предусмотрено, напряжение 12В, 0,8А,ключи ТМ до 700, привилегированные ключи ТМ до 10, режим: "день/ночь/выходной", с блокировкой. Комплект поставки: контактное устройство ТМ, мастер-ключ ТМ для записи/удаления ключей и программирования режима "день/ночь". | Уточняйте у менеджера | Уточняйте у менеджера
00-00016920 | Полис 11TM-04 | ВИТЕК | Замок электромеханический накладной с встроенным контроллером ТМ механическое открывание не предусмотрено, напряжение 12В, 0,8А,ключи ТМ до 700, привилегированные ключи ТМ до 10, режим: "день/ночь/выходной". Комплект поставки: контактное устройство ТМ, мастер-ключ ТМ для записи/удаления ключей и программирования режима "день/ночь". | 9040 | 8631.25
00-00105600 | Полис 11TM-04Б | ВИТЕК | Замок электромеханический накладной с встроенным контроллером ТМ механическое открывание не предусмотрено, напряжение 12В, 0,8А,ключи ТМ до 700, привилегированные ключи ТМ до 10, режим: "день/ночь/выходной", с блокировкой. Комплект поставки: контактное устройство ТМ, мастер-ключ ТМ для записи/удаления ключей и программирования режима "день/ночь". | Уточняйте у менеджера | Уточняйте у менеджера
00-00016923 | Полис 11ЕМ-01 | ВИТЕК | Замок электромеханический накладной с встроенным контроллером ЕМ-Marine снаружи открывается ключом, изнутри механической кнопкой, напряжение 12В, 0,8А, бесконтактные брелки/карты EM-Marine до 700, привилегированные брелки/карты EM-Marine до 10, режим: "день/ночь/выходной". Комплект поставки: считыватель карточек EM-Marine, мастер-брелок EM-Marine для записи/удаления брелков/ карт и программирования режима "день/ночь". | 12210 | 11688.25
00-00105594 | Полис 11ЕМ-01Б | ВИТЕК | Замок электромеханический накладной с встроенным контроллером ЕМ-Marine снаружи открывается ключом, изнутри механической кнопкой, напряжение 12В, 0,8А, бесконтактные брелки/карты EM-Marine до 700, привилегированные брелки/карты EM-Marine до 10, режим: "день/ночь/выходной", с блокировкой. Комплект поставки: считыватель карточек EM-Marine, мастер-брелок EM-Marine для записи/удаления брелков/ карт и программирования режима "день/ночь". | Уточняйте у менеджера | Уточняйте у менеджера
00-00016924 | Полис 11ЕМ-02 | ВИТЕК | Замок электромеханический накладной с встроенным контроллером EМ/Marine открывается изнутри механической кнопкой, напряжение 12В, 0,8А, бесконтактные брелки/карты EM-Marine до 700, привилегированные брелки/карты EM-Marine до 10, режим: "день/ночь/выходной". Комплект поставки: считыватель карточек EM-Marine, мастер-брелок EM-Marine для записи/удаления брелков/ карт и программирования режима "день/ночь". | 12210 | 11688.25
00-00105596 | Полис 11ЕМ-02Б | ВИТЕК | Замок электромеханический накладной с встроенным контроллером EМ/Marine открывается изнутри механической кнопкой, напряжение 12В, 0,8А, бесконтактные брелки/карты EM-Marine до 700, привилегированные брелки/карты EM-Marine до 10, режим: "день/ночь/выходной", с блокировкой. Комплект поставки: считыватель карточек EM-Marine, мастер-брелок EM-Marine для записи/удаления брелков/ карт и программирования режима "день/ночь". | Уточняйте у менеджера | Уточняйте у менеджера
00-00016925 | Полис 11ЕМ-03 | ВИТЕК | Замок электромеханический накладной с встроенным контроллером EM-Marine снаружи открывается ключом, изнутри механическое открывание не предусмотрено, напряжение 12В, 0,8А, бесконтактные брелки/карты EM-Marine до 700, привилегированные брелки/карты EM-Marine до 10, режим: "день/ночь/выходной". Комплект поставки: считыватель карточек EM-Marine, мастер-брелок EM-Marine для записи/удаления брелков/ карт и программирования режима "день/ночь". | 12210 | 11688.25
00-00016926 | Полис 11ЕМ-04 | ВИТЕК | Замок электромеханический накладной с встроенным контроллером EМ-Marine механическое открывание не предусмотрено, напряжение 12В, 0,8А, бесконтактные брелки/карты EM-Marine до 700, привилегированные брелки/карты EM-Marine до 10, режим: "день/ночь/выходной". Комплект поставки: считыватель карточек EM-Marine, мастер-брелок EM-Marine для записи/удаления брелков/ карт и программирования режима "день/ночь". | 12210 | 11688.25
00-00105602 | Полис 11И | ВИТЕК | Замок электромеханический накладной нормально открытый, без кнопки открывания, 12В, 0.2А, 110х92х30мм | Уточняйте у менеджера | Уточняйте у менеджера
00-00079671 | Полис 11СН | ВИТЕК | Замок электромеханический накладной 140х120х40мм. Засовы 2х22мм. Механическое открывание отсутствует. | Уточняйте у менеджера | Уточняйте у менеджера
00-00084331 | Полис 12 | ВИТЕК | Замок электромеханический накладной, 12В, 0,8А, 110х92х30, диаметр засовов 18мм, ход засовов 16мм, изнутри и снаружи ключ | 4650 | 4475.5
00-00084332 | Полис 12-Б | ВИТЕК | Замок электромеханический накладной, 12В, 0,8А, 110х92х30, диаметр засовов 18мм, ход засовов 16мм, изнутри и снаружи ключ, с блокировкой. | 5050 | 4830.75
00-00016930 | Полис 120 | ВИТЕК | Замок электромеханический врезной без механического открывания, открывается подачей напряжения 12В, 0,8А, 124х37х19мм, диаметр засовов 12мм, ход засовов 14мм. | 4410 | 4269.25
00-00016931 | Полис 120И | ВИТЕК | Замок электромеханический врезной работающий в инверсном режиме без механического открывания, открывается снятием напряжения 12В, 0,8А, размер 124х37х19мм, диаметр засовов 12мм, ход засовов 14мм. | 4410 | 4269.25
00-00024052 | Полис 121И | ВИТЕК | Замок электромеханический накладной , 12В, 0,15А, 160х40х25мм, засовы Ø12мм, ход засовов 14мм, открывается снятием напряжения. | 4890 | 4796.75
00-00016927 | Полис 12ЕМ | ВИТЕК | Замок электромеханический накладной с встроенным контроллером ЕМ-Marine, напряжение 12В, 0,8А,ключи ТМ до 700, привилегированные ключи ТМ до 10, режим: "день/ночь/выходной". Комплект поставки: контактное устройство ТМ, мастер-ключ ТМ для записи/удаления ключей и программирования режима "день/ночь". | 12210 | 11688.25
00-00016921 | Полис 12ТМ | ВИТЕК | Замок электромеханический накладной с встроенным контроллером ТМ снаружи и изнутри отркрывается ключом, напряжение 12В, 0,8А,ключи ТМ до 700, привилегированные ключи ТМ до 10, режим: "день/ночь/выходной". Комплект поставки: контактное устройство ТМ, мастер-ключ ТМ для записи/удаления ключей и программирования режима "день/ночь". | 9040 | 8631.25
00-00084333 | Полис 13 | ВИТЕК | Замок электромеханический врезной, 12В, 0,8А, 110х92х30, диаметр засовов 18мм, ход засовов 17мм, изнутри и снаружи ключ | 4410 | 4269.25
00-00084337 | Полис 13-02 | ВИТЕК | Замок электромеханический врезной, 12В, 0,8А, 110х92х30, диаметр засовов 18мм, ход засовов 17мм, изнутри вороток, без ключа | 4800 | 4613.75
00-00084300 | Полис 13-02Б | ВИТЕК | Замок электромеханический врезной, 12В, 0,8А, 110х92х30, диаметр засовов 18мм, ход засовов 17мм, изнутри вороток, без ключа, с блокировкой. | 5140 | 4939
00-00016928 | Полис 13ЕМ | ВИТЕК | Замок электромеханический врезной с встроенным контроллером ЕМ-Marine, напряжение 12В, 0,8А,ключи ТМ до 700, привилегированные ключи ТМ до 10, режим: "день/ночь/выходной". Комплект поставки: контактное устройство ТМ, мастер-ключ ТМ для записи/удаления ключей и программирования режима "день/ночь". | 12210 | 11688.25
00-00071356 | Полис 13ЕМ-02 | ВИТЕК | Замок электромеханический врезной, снаружи механическое открывание не предусмотрено, а изнутри открывается воротком. Встроенный контроллер EM-Marine. | 12210 | 11688.25
00-00071357 | Полис 13ЕМ-02Б | ВИТЕК | Замок электромеханический врезной, снаружи механическое открывание не предусмотрено, а изнутри открывается воротком с функцией блокировки от закрывания. Встроенный контроллер EM-Marine. | 12210 | 11688.25
00-00016922 | Полис 13ТМ | ВИТЕК | Замок электромеханический врезной с встроенным контроллером ТМ, напряжение 12В, 0,8А,ключи ТМ до 700, привилегированные ключи ТМ до 10, режим: "день/ночь/выходной". Комплект поставки: контактное устройство ТМ, мастер-ключ ТМ для записи/удаления ключей и программирования режима "день/ночь". | 9040 | 8631.25
00-00071354 | Полис 13ТМ-02 | ВИТЕК | Замок электромеханический врезной, снаружи механическое открывание не предусмотрено, а изнутри открывается воротком. Встроенный контроллер Touch-Memory. | 9040 | 8631.25
00-00071355 | Полис 13ТМ-02Б | ВИТЕК | Замок электромеханический врезной, снаружи механическое открывание не предусмотрено, а изнутри открывается воротком с функцией блокировки от закрывания. Встроенный контроллер Touch-Memory. | 9040 | 8631.25
00-00016932 | Полис 15-01 | ВИТЕК | Замок электромеханический накладной , 12В, 0,8А, размер 110х64х30мм, один засов диаметром 18мм, ход засова 16мм, изнутри ручка, снаружи цилиндровый механизм. | 5260 | 5062.25
03-00006949 | Полис-15-02 | ВИТЕК | Замок электромеханический накладной, 12В, 0,8А, размер 110х64х30мм, один засов диаметром 18мм, ход засова 16мм, изнутри ручка, без ключа. | 4730 | 4550
03-00012659 | Полис-16-01 | ВИТЕК | Замок электромеханический накладной 12В, 0,8А, размер 110х64х30мм, один засов диаметром 18мм, ход засова 16мм, изнутри ручка, снаружи цилиндровый механизм. | 5260 | 5062.25
00-00016933 | Полис 16-02 | ВИТЕК | Замок электромеханический накладной , 12В, 0,8А, размер 110х64х30мм, один засов диаметром 18мм, ход засова 16мм, изнутри ручка, без ключа. | 4730 | 4550
00-00016934 | Полис 17-02 | ВИТЕК | Замок электромеханический врезной , 12В, 0,8А, размер 110х64х30мм, один засов диаметром 18мм, ход засова 16мм, изнутри ручка, без ключа. Комплектуется ручкой для открывания с внутренней стороны, механическое открывание снаружи не предусмотрено. Предназначен для надежного запирания дверей , ворот и калиток с возможностью их дистанционного открывания, в том числе для работы совместно с аудио, видеодомофонами и кодовыми панелями. | 4730 | 4550
03-00005985 | Полис-19 | ВИТЕК | Замок электромеханический врезной , изнутри и снаружи ключ, 12В, 0,8А, размер 220х37х24, диаметр засовов 16мм, ход засовов 14мм. Оснащен цилиндровым механизмом для механического открывания снаружи и изнутри. Предназначен для надежного запирания дверей , ворот и калиток с возможностью их дистанционного открывания, в том числе для работы совместно с аудио, видеодомофонами и кодовыми панелями. | 4410 | 4269.25
03-00009457 | Полис-19Б | ВИТЕК | Замок электромеханический врезной, вертикальный, изнутри и снаружи ключ, 12В, 0,8А, размер 220х37х24, диаметр засовов 16мм, ход засовов 14мм, с блокировкой. | 4800 | 4613.75
03-00005986 | Полис-20 | ВИТЕК | Замок электромеханический врезной, ,вертикальный, изнутри и снаружи ключ, 12В, 0,8А, размер 220х37х19, диаметр засовов 12мм, ход засовов 14мм. | 4410 | 4269.25
03-00009006 | Полис-20Б | ВИТЕК | Замок электромеханический врезной вертикальный, изнутри и снаружи ключ, 12В, 0,8А, размер 220х37х19, диаметр засовов 12мм, ход засовов 14мм, с блокировкой | 4800 | 4613.75
03-00003214 | М1-150 (белый) с планкой | ОЛЕВС | Замок электромагнитный, 150кг, 12В, 330мА, t=-40~+40°С, 116х40х26мм. В комплекте: крепежная планка, без L-уголка. Предназначен для установки на легких офисных дверях. Стальные поверхности замка имеют цинковое покрытие, корпус окрашен коррозионностойкой порошковой краской. Варианты окраски: белый RAL9002 (базовый), коричневый RAL8017, серый RAL9006, медный или серебряный антик. Замок поставляется в комплекте с монтажной планкой, используемой для крепления замка на дверную коробку. | 2440 | 2440
00-00077907 | М1-150 (белый) с уголком | ОЛЕВС | Замок электромагнитный, 150кг удержания, 12 В/0,33 А, 116х40х26 мм, монтажный уголок в комплекте. Предназначен для установки на легких офисных дверях. Стальные поверхности замка имеют цинковое покрытие, корпус окрашен коррозионностойкой порошковой краской. Варианты окраски: белый RAL9002 (базовый), коричневый RAL8017, серый RAL9006, медный или серебряный антик. Замок поставляется в комплекте с уголком (вместо монтажной планки). | 2440 | 2440
03-00009885 | М1-150 (коричневый) с планкой | ОЛЕВС | Замок электромагнитный, 150кг, 12В, 330мА, t=-40~+40°С, 116х40х26мм. В комплекте: крепежная планка, без L-уголка. Предназначен для установки на легких офисных дверях. Стальные поверхности замка имеют цинковое покрытие, корпус окрашен коррозионностойкой порошковой краской. Варианты окраски: белый RAL9002 (базовый), коричневый RAL8017, серый RAL9006, медный или серебряный антик. Замок поставляется в комплекте с монтажной планкой, используемой для крепления замка на дверную коробку. | 2440 | 2440
00-00077908 | М1-150 (коричневый) с уголком | ОЛЕВС | Замок электромагнитный, 150кг удержания, 12 В/0,33 А, 116х40х26 мм, монтажный уголок в комплекте. Предназначен для установки на легких офисных дверях. Стальные поверхности замка имеют цинковое покрытие, корпус окрашен коррозионностойкой порошковой краской. Варианты окраски: белый RAL9002 (базовый), коричневый RAL8017, серый RAL9006, медный или серебряный антик. Замок поставляется в комплекте с уголком (вместо монтажной планки). | 2440 | 2440
00-00077911 | М1-150 (медный антик) с уголком | ОЛЕВС | Замок электромагнитный, 150кг удержания, 12 В/0,33 А, 116х40х26 мм, монтажный уголок в комплекте. Предназначен для установки на легких офисных дверях. Стальные поверхности замка имеют цинковое покрытие, корпус окрашен коррозионностойкой порошковой краской. Варианты окраски: белый RAL9002 (базовый), коричневый RAL8017, серый RAL9006, медный или серебряный антик. Замок поставляется в комплекте с уголком (вместо монтажной планки). | 2440 | 2440
00-00077912 | М1-150 (серебряный антик) с уголком | ОЛЕВС | Замок электромагнитный, 150кг удержания, 12 В/0,33 А, 116х40х26 мм, монтажный уголок в комплекте. Предназначен для установки на легких офисных дверях. Стальные поверхности замка имеют цинковое покрытие, корпус окрашен коррозионностойкой порошковой краской. Варианты окраски: белый RAL9002 (базовый), коричневый RAL8017, серый RAL9006, медный или серебряный антик. Замок поставляется в комплекте с уголком (вместо монтажной планки). | 2440 | 2440
03-00011526 | М1-150 (серый) с планкой | ОЛЕВС | Замок электромагнитный, 150кг, 12В, 330мА, t=-40~+40°С, 116х40х26мм. В комплекте: крепежная планка, без L-уголка. Предназначен для установки на легких офисных дверях. Стальные поверхности замка имеют цинковое покрытие, корпус окрашен коррозионностойкой порошковой краской. Варианты окраски: белый RAL9002 (базовый), коричневый RAL8017, серый RAL9006, медный или серебряный антик. Замок поставляется в комплекте с монтажной планкой, используемой для крепления замка на дверную коробку. | 2440 | 2440
00-00077909 | М1-150 (серый) с уголком | ОЛЕВС | Замок электромагнитный, 150кг удержания, 12 В/0,33 А, 116х40х26 мм, монтажный уголок в комплекте. Предназначен для установки на легких офисных дверях. Стальные поверхности замка имеют цинковое покрытие, корпус окрашен коррозионностойкой порошковой краской. Варианты окраски: белый RAL9002 (базовый), коричневый RAL8017, серый RAL9006, медный или серебряный антик. Замок поставляется в комплекте с уголком (вместо монтажной планки). | 2440 | 2440
00-00077905 | М1-150 (черный) с планкой | ОЛЕВС | Замок электромагнитный, 150кг удержания, 12 В/0,33 А, 116х40х26 мм, монтажная планка в комплекте. Предназначен для установки на легких офисных дверях. Стальные поверхности замка имеют цинковое покрытие, корпус окрашен коррозионностойкой порошковой краской. Варианты окраски: белый RAL9002 (базовый), коричневый RAL8017, серый RAL9006, медный или серебряный антик. Замок поставляется в комплекте с монтажной планкой, используемой для крепления замка на дверную коробку. | 2440 | 2440
00-00077910 | М1-150 (черный) с уголком | ОЛЕВС | Замок электромагнитный, 150кг удержания, 12 В/0,33 А, 116х40х26 мм, монтажный уголок в комплекте. Предназначен для установки на легких офисных дверях. Стальные поверхности замка имеют цинковое покрытие, корпус окрашен коррозионностойкой порошковой краской. Варианты окраски: белый RAL9002 (базовый), коричневый RAL8017, серый RAL9006, медный или серебряный антик. Замок поставляется в комплекте с уголком (вместо монтажной планки). | 2440 | 2440
00-00030958 | М1-200 (белый) с планкой | ОЛЕВС | Замок электромагнитный, усилие 200 кг, 12В, 420мА, 140х40х26мм, в комплекте крепёжная планка. Предназначен для установки на легких офисных дверях. Стальные поверхности замка имеют цинковое покрытие, корпус окрашен коррозионностойкой порошковой краской. Варианты окраски: белый RAL9002 (базовый), коричневый RAL8017, серый RAL9006, медный или серебряный антик. Замок поставляется в комплекте с монтажной планкой, используемой для крепления замка на дверную коробку. | 2680 | 2680
00-00047511 | М1-200 (белый) с уголком | ОЛЕВС | Замок электромагнитный 200 кг удержания, 12 В/0,4 А, 135х40х26 мм, монтажная планка в комплекте, цвет белый.Комплектация замка уголком. | 2680 | 2680
00-00036263 | М1-200 (коричневый) с планкой | ОЛЕВС | Замок электромагнитный, усилие 200 кг, 12В, 420мА, 140х40х26мм, в комплекте крепёжная планка. Предназначен для установки на легких офисных дверях. Стальные поверхности замка имеют цинковое покрытие, корпус окрашен коррозионностойкой порошковой краской. Варианты окраски: белый RAL9002 (базовый), коричневый RAL8017, серый RAL9006, медный или серебряный антик. Замок поставляется в комплекте с монтажной планкой, используемой для крепления замка на дверную коробку. | 2680 | 2680
00-00028807 | М1-200 (коричневый) с уголком | ОЛЕВС | Замок электромагнитный 200 кг удержания, 12 В/0,4 А, 135х40х26 мм, монтажная планка в комплекте, цвет коричневый.Комплектация замка уголком. | 2680 | 2680
00-00077917 | М1-200 (медный антик) с уголком | ОЛЕВС | Замок электромагнитный, 200 кг удержания, 12 В/0,4 А, 135х40х26 мм, монтажный уголок в комплекте. Предназначен для установки на легких офисных дверях. Стальные поверхности замка имеют цинковое покрытие, корпус окрашен коррозионностойкой порошковой краской. Варианты окраски: белый RAL9002 (базовый), коричневый RAL8017, серый RAL9006, медный или серебряный антик. Замок поставляется в комплекте с уголком (вместо монтажной планки). | 2680 | 2680
00-00077918 | М1-200 (серебряный антик) с уголком | ОЛЕВС | Замок электромагнитный, 200 кг удержания, 12 В/0,4 А, 135х40х26 мм, монтажный уголок в комплекте. Предназначен для установки на легких офисных дверях. Стальные поверхности замка имеют цинковое покрытие, корпус окрашен коррозионностойкой порошковой краской. Варианты окраски: белый RAL9002 (базовый), коричневый RAL8017, серый RAL9006, медный или серебряный антик. Замок поставляется в комплекте с уголком (вместо монтажной планки). | 2680 | 2680
00-00055648 | М1-200 (серый) с уголком | ОЛЕВС | Замок электромагнитный 200 кг удержания, 12 В/0,4 А, 135х40х26 мм, монтажная планка в комплекте, цвет серый.Комплектация замка уголком. | 2680 | 2680
00-00028016 | М1-200 (серый) с планкой | ОЛЕВС | Замок электромагнитный, усилие 200 кг, 12В, 420мА, 140х40х26мм, в комплекте крепёжная планка. Предназначен для установки на легких офисных дверях. Стальные поверхности замка имеют цинковое покрытие, корпус окрашен коррозионностойкой порошковой краской. Варианты окраски: белый RAL9002 (базовый), коричневый RAL8017, серый RAL9006, медный или серебряный антик. Замок поставляется в комплекте с монтажной планкой, используемой для крепления замка на дверную коробку. | 2680 | 2680
00-00077913 | М1-200 (черный) с планкой | ОЛЕВС | Замок электромагнитный, 200 кг удержания, 12 В/0,4 А, 135х40х26 мм, монтажная планка в комплекте, цвет черный. Уголок приобретается отдельно! Предназначен для установки на легких офисных дверях. Стальные поверхности замка имеют цинковое покрытие, корпус окрашен коррозионностойкой порошковой краской. Варианты окраски: белый RAL9002 (базовый), коричневый RAL8017, серый RAL9006, медный или серебряный антик. Замок поставляется в комплекте с монтажной планкой, используемой для крепления замка на дверную коробку. | 2680 | 2680
00-00077916 | М1-200 (черный) с уголком | ОЛЕВС | Замок электромагнитный, 200 кг удержания, 12 В/0,4 А, 135х40х26 мм, монтажный уголок в комплекте. Предназначен для установки на легких офисных дверях. Стальные поверхности замка имеют цинковое покрытие, корпус окрашен коррозионностойкой порошковой краской. Варианты окраски: белый RAL9002 (базовый), коричневый RAL8017, серый RAL9006, медный или серебряный антик. Замок поставляется в комплекте с уголком (вместо монтажной планки). | 2680 | 2680
03-00001154 | М1-300 (белый) с уголком | ОЛЕВС | Замок электромагнитный, 300 кг, 12В DC/0.33А. Вес 2 кг, 140х55х35 мм, t=-40~+50°С. В комплекте крепежный уголок. Используются в подъездных домофонах и устанавливаются на дверях подъездов. Стальные поверхности замка имеют цинковое покрытие, корпус окрашен коррозионностойкой порошковой краской. Варианты окраски корпуса: белый RAL9002 (базовый), коричневый RAL8017, серый. Есть возможность окраски в медный или серебряный антик (по спецзаказу). В комплекте с магнитным замком поставляется монтажный уголок 50х40 мм для крепления замка на дверную коробку, обеспечивающий регулировку положения замка по высоте и глубине. Встроенный колебательный контур обеспечивает нулевую остаточную намагниченность замка. | 2920 | 2920
03-00001217 | М1-300 (коричневый) с уголком | ОЛЕВС | Замок электромагнитный, 300 кг, 12В DC/0.33А. Вес 2 кг, 140х55х35 мм, t=-40~+50°С. В комплекте крепежный уголок. Используются в подъездных домофонах и устанавливаются на дверях подъездов. Стальные поверхности замка имеют цинковое покрытие, корпус окрашен коррозионностойкой порошковой краской. Варианты окраски корпуса: белый RAL9002 (базовый), коричневый RAL8017, серый. Есть возможность окраски в медный или серебряный антик (по спецзаказу). В комплекте с магнитным замком поставляется монтажный уголок 50х40 мм для крепления замка на дверную коробку, обеспечивающий регулировку положения замка по высоте и глубине. Встроенный колебательный контур обеспечивает нулевую остаточную намагниченность замка. | 2920 | 2920
03-00001030 | М1-300 (серый) с уголком | ОЛЕВС | Замок электромагнитный, 300 кг, 12В DC/0.33А. Вес 2 кг, 140х55х35 мм, t=-40~+50°С. В комплекте крепежный уголок. Используются в подъездных домофонах и устанавливаются на дверях подъездов. Стальные поверхности замка имеют цинковое покрытие, корпус окрашен коррозионностойкой порошковой краской. Варианты окраски корпуса: белый RAL9002 (базовый), коричневый RAL8017, серый. Есть возможность окраски в медный или серебряный антик (по спецзаказу). В комплекте с магнитным замком поставляется монтажный уголок 50х40 мм для крепления замка на дверную коробку, обеспечивающий регулировку положения замка по высоте и глубине. Встроенный колебательный контур обеспечивает нулевую остаточную намагниченность замка. | 2920 | 2920
00-00077920 | М1-300 (черный) с уголком | ОЛЕВС | Замок электромагнитный, 300кг удержания, 12 В/0,33 А, 140х55х35 мм, уголок в комплекте. Используются в подъездных домофонах и устанавливаются на дверях подъездов. Стальные поверхности замка имеют цинковое покрытие, корпус окрашен коррозионностойкой порошковой краской. Варианты окраски корпуса: белый RAL9002 (базовый), коричневый RAL8017, серый. Есть возможность окраски в медный или серебряный антик (по спецзаказу). В комплекте с магнитным замком поставляется монтажный уголок 50х40 мм для крепления замка на дверную коробку, обеспечивающий регулировку положения замка по высоте и глубине. Встроенный колебательный контур обеспечивает нулевую остаточную намагниченность замка. | 2920 | 2920
03-00001496 | М1-400 (белый) с уголком | ОЛЕВС | Замок электромагнитный, 400 кг, 12В DC/0.4А. Вес 2кг, 170х55х35 мм, t=-40~+50°С. В комплекте крепежный уголок. Используются в подъездных домофонах и устанавливаются на дверях подъездов. Стальные поверхности замка имеют цинковое покрытие, корпус окрашен коррозионностойкой порошковой краской. Варианты окраски корпуса: белый RAL9002 (базовый), коричневый RAL8017, серый. Есть возможность окраски в медный или серебряный антик (по спецзаказу). В комплекте с магнитным замком поставляется монтажный уголок 50х40 мм для крепления замка на дверную коробку, обеспечивающий регулировку положения замка по высоте и глубине. Встроенный колебательный контур обеспечивает нулевую остаточную намагниченность замка. | 3170 | 3170
03-00001925 | М1-400 (коричневый) с уголком | ОЛЕВС | Замок электромагнитный, 400 кг, 12В DC/0.4А. Вес 2кг, 170х55х35 мм, t=-40~+50°С. В комплекте крепежный уголок. Используются в подъездных домофонах и устанавливаются на дверях подъездов. Стальные поверхности замка имеют цинковое покрытие, корпус окрашен коррозионностойкой порошковой краской. Варианты окраски корпуса: белый RAL9002 (базовый), коричневый RAL8017, серый. Есть возможность окраски в медный или серебряный антик (по спецзаказу). В комплекте с магнитным замком поставляется монтажный уголок 50х40 мм для крепления замка на дверную коробку, обеспечивающий регулировку положения замка по высоте и глубине. Встроенный колебательный контур обеспечивает нулевую остаточную намагниченность замка. | 3170 | 3170
03-00000413 | М1-400 (серый) с уголком | ОЛЕВС | Замок электромагнитный, 400 кг, 12В DC/0.4А. Вес 2кг, 170х55х35 мм, t=-40~+50°С. В комплекте крепежный уголок. Используются в подъездных домофонах и устанавливаются на дверях подъездов. Стальные поверхности замка имеют цинковое покрытие, корпус окрашен коррозионностойкой порошковой краской. Варианты окраски корпуса: белый RAL9002 (базовый), коричневый RAL8017, серый. Есть возможность окраски в медный или серебряный антик (по спецзаказу). В комплекте с магнитным замком поставляется монтажный уголок 50х40 мм для крепления замка на дверную коробку, обеспечивающий регулировку положения замка по высоте и глубине. Встроенный колебательный контур обеспечивает нулевую остаточную намагниченность замка. | 3170 | 3170
00-00077919 | М1-400 (черный) с уголком | ОЛЕВС | Замок электромагнитный, 400кг удержания, 12 В/0,4 А, 170х55х35 мм, уголок в комплекте. Используются в подъездных домофонах и устанавливаются на дверях подъездов. Стальные поверхности замка имеют цинковое покрытие, корпус окрашен коррозионностойкой порошковой краской. Варианты окраски корпуса: белый RAL9002 (базовый), коричневый RAL8017, серый. Есть возможность окраски в медный или серебряный антик (по спецзаказу). В комплекте с магнитным замком поставляется монтажный уголок 50х40 мм для крепления замка на дверную коробку, обеспечивающий регулировку положения замка по высоте и глубине. Встроенный колебательный контур обеспечивает нулевую остаточную намагниченность замка. | 3170 | 3170
00-00036983 | М1-500 (белый) с уголком | ОЛЕВС | Замок электромагнитный, усилие удержания не менее 500 кг. Предназначен для установки на широкие подъездные двери или ворота. Стальные поверхности замка имеют цинковое покрытие, корпус окрашен коррозионностойкой порошковой краской. Варианты окраски корпуса: белый RAL9002 (базовый), коричневый RAL8017, серый. Есть возможность окраски в медный или серебряный антик (по спецзаказу). В комплекте с магнитным замком поставляется монтажный уголок 50х40 мм для крепления замка на дверную коробку, обеспечивающий регулировку положения замка по высоте и глубине. Встроенный колебательный контур обеспечивает нулевую остаточную намагниченность замка. | 3830 | 3830
03-00011708 | М1-500 (коричневый) с уголком | ОЛЕВС | Замок электромагнитный, усилие удержания не менее 500 кг. Предназначен для установки на широкие подъездные двери или ворота. Стальные поверхности замка имеют цинковое покрытие, корпус окрашен коррозионностойкой порошковой краской. Варианты окраски корпуса: белый RAL9002 (базовый), коричневый RAL8017, серый. Есть возможность окраски в медный или серебряный антик (по спецзаказу). В комплекте с магнитным замком поставляется монтажный уголок 50х40 мм для крепления замка на дверную коробку, обеспечивающий регулировку положения замка по высоте и глубине. Встроенный колебательный контур обеспечивает нулевую остаточную намагниченность замка. | 3830 | 3830
00-00077922 | М1-500 (медный антик) с уголком | ОЛЕВС | Замок электромагнитный, 500кг удержания, 12 В/0,5 А, 164х68х41 мм, уголок в комплекте. Предназначен для установки на широкие подъездные двери или ворота. Стальные поверхности замка имеют цинковое покрытие, корпус окрашен коррозионностойкой порошковой краской. Варианты окраски корпуса: белый RAL9002 (базовый), коричневый RAL8017, серый. Есть возможность окраски в медный или серебряный антик (по спецзаказу). В комплекте с магнитным замком поставляется монтажный уголок 50х40 мм для крепления замка на дверную коробку, обеспечивающий регулировку положения замка по высоте и глубине. Встроенный колебательный контур обеспечивает нулевую остаточную намагниченность замка. | 3830 | 3830
00-00077923 | М1-500 (серебряный антик) с уголком | ОЛЕВС | Замок электромагнитный, 500кг удержания, 12 В/0,5 А, 164х68х41 мм, уголок в комплекте. Предназначен для установки на широкие подъездные двери или ворота. Стальные поверхности замка имеют цинковое покрытие, корпус окрашен коррозионностойкой порошковой краской. Варианты окраски корпуса: белый RAL9002 (базовый), коричневый RAL8017, серый. Есть возможность окраски в медный или серебряный антик (по спецзаказу). В комплекте с магнитным замком поставляется монтажный уголок 50х40 мм для крепления замка на дверную коробку, обеспечивающий регулировку положения замка по высоте и глубине. Встроенный колебательный контур обеспечивает нулевую остаточную намагниченность замка. | 3830 | 3830
03-00009478 | М1-500 (серый) с уголком | ОЛЕВС | Замок электромагнитный, усилие удержания не менее 500 кг. Предназначен для установки на широкие подъездные двери или ворота. Стальные поверхности замка имеют цинковое покрытие, корпус окрашен коррозионностойкой порошковой краской. Варианты окраски корпуса: белый RAL9002 (базовый), коричневый RAL8017, серый. Есть возможность окраски в медный или серебряный антик (по спецзаказу). В комплекте с магнитным замком поставляется монтажный уголок 50х40 мм для крепления замка на дверную коробку, обеспечивающий регулировку положения замка по высоте и глубине. Встроенный колебательный контур обеспечивает нулевую остаточную намагниченность замка. | 3830 | 3830
00-00077921 | М1-500 (черный) с уголком | ОЛЕВС | Замок электромагнитный, 500кг удержания, 12 В/0,5 А, 164х68х41 мм, уголок в комплекте. Предназначен для установки на широкие подъездные двери или ворота. Стальные поверхности замка имеют цинковое покрытие, корпус окрашен коррозионностойкой порошковой краской. Варианты окраски корпуса: белый RAL9002 (базовый), коричневый RAL8017, серый. Есть возможность окраски в медный или серебряный антик (по спецзаказу). В комплекте с магнитным замком поставляется монтажный уголок 50х40 мм для крепления замка на дверную коробку, обеспечивающий регулировку положения замка по высоте и глубине. Встроенный колебательный контур обеспечивает нулевую остаточную намагниченность замка. | 3830 | 3830
00-00014535 | М2-300 (белый) | ОЛЕВС | Замок электромагнитный, 300кг удержания, 12 В/0,33 А, 160х55х35 мм, отсек для контроллера Z-5R. В комплекте крепежный уголок. Используется в подъездных домофонах и устанавливаются на дверях подъездов. Стальные поверхности замка имеют цинковое покрытие, корпус окрашен коррозионностойкой порошковой краской. Варианты окраски корпуса: белый RAL9002 (базовый), коричневый RAL8017, серый. Есть возможность окраски в медный или серебряный антик (по спецзаказу). В комплекте с магнитным замком поставляется монтажный уголок 50х40 мм для крепления замка на дверную коробку, обеспечивающий регулировку положения замка по высоте и глубине. Встроенный колебательный контур обеспечивает нулевую остаточную намагниченность замка. | 3200 | 3200
00-00035171 | М2-300 (коричневый) | ОЛЕВС | Замок электромагнитный, 300кг удержания, 12 В/0,33 А, 160х55х35 мм, отсек для контроллера Z-5R. В комплекте крепежный уголок. Используется в подъездных домофонах и устанавливаются на дверях подъездов. Стальные поверхности замка имеют цинковое покрытие, корпус окрашен коррозионностойкой порошковой краской. Варианты окраски корпуса: белый RAL9002 (базовый), коричневый RAL8017, серый. Есть возможность окраски в медный или серебряный антик (по спецзаказу). В комплекте с магнитным замком поставляется монтажный уголок 50х40 мм для крепления замка на дверную коробку, обеспечивающий регулировку положения замка по высоте и глубине. Встроенный колебательный контур обеспечивает нулевую остаточную намагниченность замка. | 3200 | 3200
00-00077925 | М2-300 (медный антик) | ОЛЕВС | Замок электромагнитный, 300кг удержания, 12 В/0,33 А, 160х55х35 мм, отсек для контроллера Z-5R. В комплекте крепежный уголок. Используется в подъездных домофонах и устанавливаются на дверях подъездов. Стальные поверхности замка имеют цинковое покрытие, корпус окрашен коррозионностойкой порошковой краской. Варианты окраски корпуса: белый RAL9002 (базовый), коричневый RAL8017, серый. Есть возможность окраски в медный или серебряный антик (по спецзаказу). В комплекте с магнитным замком поставляется монтажный уголок 50х40 мм для крепления замка на дверную коробку, обеспечивающий регулировку положения замка по высоте и глубине. Встроенный колебательный контур обеспечивает нулевую остаточную намагниченность замка. | 3200 | 3200
00-00077926 | М2-300 (серебряный антик) | ОЛЕВС | Замок электромагнитный, 300кг удержания, 12 В/0,33 А, 160х55х35 мм, отсек для контроллера Z-5R. В комплекте крепежный уголок. Используется в подъездных домофонах и устанавливаются на дверях подъездов. Стальные поверхности замка имеют цинковое покрытие, корпус окрашен коррозионностойкой порошковой краской. Варианты окраски корпуса: белый RAL9002 (базовый), коричневый RAL8017, серый. Есть возможность окраски в медный или серебряный антик (по спецзаказу). В комплекте с магнитным замком поставляется монтажный уголок 50х40 мм для крепления замка на дверную коробку, обеспечивающий регулировку положения замка по высоте и глубине. Встроенный колебательный контур обеспечивает нулевую остаточную намагниченность замка. | 3200 | 3200
03-00012826 | М2-300 (серый) | ОЛЕВС | Замок электромагнитный, 300кг удержания, 12 В/0,33 А, 160х55х35 мм, отсек для контроллера Z-5R. В комплекте крепежный уголок. Используется в подъездных домофонах и устанавливаются на дверях подъездов. Стальные поверхности замка имеют цинковое покрытие, корпус окрашен коррозионностойкой порошковой краской. Варианты окраски корпуса: белый RAL9002 (базовый), коричневый RAL8017, серый. Есть возможность окраски в медный или серебряный антик (по спецзаказу). В комплекте с магнитным замком поставляется монтажный уголок 50х40 мм для крепления замка на дверную коробку, обеспечивающий регулировку положения замка по высоте и глубине. Встроенный колебательный контур обеспечивает нулевую остаточную намагниченность замка. | 3200 | 3200
00-00077924 | М2-300 (черный) | ОЛЕВС | Замок электромагнитный, 300кг удержания, 12 В/0,33 А, 160х55х35 мм, отсек для контроллера Z-5R. В комплекте крепежный уголок. Используется в подъездных домофонах и устанавливаются на дверях подъездов. Стальные поверхности замка имеют цинковое покрытие, корпус окрашен коррозионностойкой порошковой краской. Варианты окраски корпуса: белый RAL9002 (базовый), коричневый RAL8017, серый. Есть возможность окраски в медный или серебряный антик (по спецзаказу). В комплекте с магнитным замком поставляется монтажный уголок 50х40 мм для крепления замка на дверную коробку, обеспечивающий регулировку положения замка по высоте и глубине. Встроенный колебательный контур обеспечивает нулевую остаточную намагниченность замка. | 3200 | 3200
00-00024231 | М2-400 (белый) | ОЛЕВС | Замок электромагнитный, 400кг удержания, 12 В/0,4 А, 190х55х35 мм, отсек для контроллера Z-5R. В комплекте крепежный уголок. Используется в подъездных домофонах и устанавливаются на дверях подъездов. Стальные поверхности замка имеют цинковое покрытие, корпус окрашен коррозионностойкой порошковой краской. Варианты окраски корпуса: белый RAL9002 (базовый), коричневый RAL8017, серый. Есть возможность окраски в медный или серебряный антик (по спецзаказу). В комплекте с магнитным замком поставляется монтажный уголок 50х40 мм для крепления замка на дверную коробку, обеспечивающий регулировку положения замка по высоте и глубине. Встроенный колебательный контур обеспечивает нулевую остаточную намагниченность замка. | 3450 | 3450
00-00055649 | М2-400 (коричневый) | ОЛЕВС | Замок электромагнитный, 400кг удержания, 12 В/0,4 А, 190х55х35 мм, отсек для контроллера Z-5R. В комплекте крепежный уголок. Используется в подъездных домофонах и устанавливаются на дверях подъездов. Стальные поверхности замка имеют цинковое покрытие, корпус окрашен коррозионностойкой порошковой краской. Варианты окраски корпуса: белый RAL9002 (базовый), коричневый RAL8017, серый. Есть возможность окраски в медный или серебряный антик (по спецзаказу). В комплекте с магнитным замком поставляется монтажный уголок 50х40 мм для крепления замка на дверную коробку, обеспечивающий регулировку положения замка по высоте и глубине. Встроенный колебательный контур обеспечивает нулевую остаточную намагниченность замка. | 3450 | 3450
00-00077928 | М2-400 (медный антик) | ОЛЕВС | Замок электромагнитный, 400кг удержания, 12 В/0,4 А, 190х55х35 мм, отсек для контроллера Z-5R. В комплекте крепежный уголок. Используется в подъездных домофонах и устанавливаются на дверях подъездов. Стальные поверхности замка имеют цинковое покрытие, корпус окрашен коррозионностойкой порошковой краской. Варианты окраски корпуса: белый RAL9002 (базовый), коричневый RAL8017, серый. Есть возможность окраски в медный или серебряный антик (по спецзаказу). В комплекте с магнитным замком поставляется монтажный уголок 50х40 мм для крепления замка на дверную коробку, обеспечивающий регулировку положения замка по высоте и глубине. Встроенный колебательный контур обеспечивает нулевую остаточную намагниченность замка. | 3450 | 3450
00-00077929 | М2-400 (серебряный антик) | ОЛЕВС | Замок электромагнитный, 400кг удержания, 12 В/0,4 А, 190х55х35 мм, отсек для контроллера Z-5R. В комплекте крепежный уголок. Используется в подъездных домофонах и устанавливаются на дверях подъездов. Стальные поверхности замка имеют цинковое покрытие, корпус окрашен коррозионностойкой порошковой краской. Варианты окраски корпуса: белый RAL9002 (базовый), коричневый RAL8017, серый. Есть возможность окраски в медный или серебряный антик (по спецзаказу). В комплекте с магнитным замком поставляется монтажный уголок 50х40 мм для крепления замка на дверную коробку, обеспечивающий регулировку положения замка по высоте и глубине. Встроенный колебательный контур обеспечивает нулевую остаточную намагниченность замка. | 3450 | 3450
00-00024211 | М2-400 (серый) | ОЛЕВС | Замок электромагнитный, 400кг удержания, 12 В/0,4 А, 190х55х35 мм, отсек для контроллера Z-5R. В комплекте крепежный уголок. Используется в подъездных домофонах и устанавливаются на дверях подъездов. Стальные поверхности замка имеют цинковое покрытие, корпус окрашен коррозионностойкой порошковой краской. Варианты окраски корпуса: белый RAL9002 (базовый), коричневый RAL8017, серый. Есть возможность окраски в медный или серебряный антик (по спецзаказу). В комплекте с магнитным замком поставляется монтажный уголок 50х40 мм для крепления замка на дверную коробку, обеспечивающий регулировку положения замка по высоте и глубине. Встроенный колебательный контур обеспечивает нулевую остаточную намагниченность замка. | 3450 | 3450
00-00077927 | М2-400 (черный) | ОЛЕВС | Замок электромагнитный, 400кг удержания, 12 В/0,4 А, 190х55х35 мм, отсек для контроллера Z-5R. В комплекте крепежный уголок. Используется в подъездных домофонах и устанавливаются на дверях подъездов. Стальные поверхности замка имеют цинковое покрытие, корпус окрашен коррозионностойкой порошковой краской. Варианты окраски корпуса: белый RAL9002 (базовый), коричневый RAL8017, серый. Есть возможность окраски в медный или серебряный антик (по спецзаказу). В комплекте с магнитным замком поставляется монтажный уголок 50х40 мм для крепления замка на дверную коробку, обеспечивающий регулировку положения замка по высоте и глубине. Встроенный колебательный контур обеспечивает нулевую остаточную намагниченность замка. | 3450 | 3450
00-00023363 | M2-500 (белый) | ОЛЕВС | Замок электромагнитный, 500кг удержания, 12 В/0,5 А, 184х68х41 мм, отсек для контроллера Z-5R. В комплекте крепежный уголок. Предназначен для установки на широкие подъездные двери или ворота. Стальные поверхности замка имеют цинковое покрытие, корпус окрашен коррозионностойкой порошковой краской. Варианты окраски корпуса: белый RAL9002 (базовый), коричневый RAL8017, серый. Есть возможность окраски в медный или серебряный антик (по спецзаказу). В комплекте с магнитным замком поставляется монтажный уголок 50х40 мм для крепления замка на дверную коробку, обеспечивающий регулировку положения замка по высоте и глубине. Встроенный колебательный контур обеспечивает нулевую остаточную намагниченность замка. | 4110 | 4110
03-00013147 | M2-500 (коричневый) | ОЛЕВС | Замок электромагнитный, 500кг удержания, 12 В/0,5 А, 184х68х41 мм, отсек для контроллера Z-5R. В комплекте крепежный уголок. Предназначен для установки на широкие подъездные двери или ворота. Стальные поверхности замка имеют цинковое покрытие, корпус окрашен коррозионностойкой порошковой краской. Варианты окраски корпуса: белый RAL9002 (базовый), коричневый RAL8017, серый. Есть возможность окраски в медный или серебряный антик (по спецзаказу). В комплекте с магнитным замком поставляется монтажный уголок 50х40 мм для крепления замка на дверную коробку, обеспечивающий регулировку положения замка по высоте и глубине. Встроенный колебательный контур обеспечивает нулевую остаточную намагниченность замка. | 4110 | 4110
00-00077931 | М2-500 (медный антик) | ОЛЕВС | Замок электромагнитный, 500кг удержания, 12 В/0,5 А, 184х68х41 мм, отсек для контроллера Z-5R. В комплекте крепежный уголок. Предназначен для установки на широкие подъездные двери или ворота. Стальные поверхности замка имеют цинковое покрытие, корпус окрашен коррозионностойкой порошковой краской. Варианты окраски корпуса: белый RAL9002 (базовый), коричневый RAL8017, серый. Есть возможность окраски в медный или серебряный антик (по спецзаказу). В комплекте с магнитным замком поставляется монтажный уголок 50х40 мм для крепления замка на дверную коробку, обеспечивающий регулировку положения замка по высоте и глубине. Встроенный колебательный контур обеспечивает нулевую остаточную намагниченность замка. | 4110 | 4110
00-00077932 | М2-500 (серебряный антик) | ОЛЕВС | Замок электромагнитный, 500кг удержания, 12 В/0,5 А, 184х68х41 мм, отсек для контроллера Z-5R. В комплекте крепежный уголок. Предназначен для установки на широкие подъездные двери или ворота. Стальные поверхности замка имеют цинковое покрытие, корпус окрашен коррозионностойкой порошковой краской. Варианты окраски корпуса: белый RAL9002 (базовый), коричневый RAL8017, серый. Есть возможность окраски в медный или серебряный антик (по спецзаказу). В комплекте с магнитным замком поставляется монтажный уголок 50х40 мм для крепления замка на дверную коробку, обеспечивающий регулировку положения замка по высоте и глубине. Встроенный колебательный контур обеспечивает нулевую остаточную намагниченность замка. | 4110 | 4110
03-00012712 | M2-500 (серый) | ОЛЕВС | Замок электромагнитный, 500кг удержания, 12 В/0,5 А, 184х68х41 мм, отсек для контроллера Z-5R. В комплекте крепежный уголок. Предназначен для установки на широкие подъездные двери или ворота. Стальные поверхности замка имеют цинковое покрытие, корпус окрашен коррозионностойкой порошковой краской. Варианты окраски корпуса: белый RAL9002 (базовый), коричневый RAL8017, серый. Есть возможность окраски в медный или серебряный антик (по спецзаказу). В комплекте с магнитным замком поставляется монтажный уголок 50х40 мм для крепления замка на дверную коробку, обеспечивающий регулировку положения замка по высоте и глубине. Встроенный колебательный контур обеспечивает нулевую остаточную намагниченность замка. | 4110 | 4110
00-00077930 | М2-500 (черный) | ОЛЕВС | Замок электромагнитный, 500кг удержания, 12 В/0,5 А, 184х68х41 мм, отсек для контроллера Z-5R. В комплекте крепежный уголок. Предназначен для установки на широкие подъездные двери или ворота. Стальные поверхности замка имеют цинковое покрытие, корпус окрашен коррозионностойкой порошковой краской. Варианты окраски корпуса: белый RAL9002 (базовый), коричневый RAL8017, серый. Есть возможность окраски в медный или серебряный антик (по спецзаказу). В комплекте с магнитным замком поставляется монтажный уголок 50х40 мм для крепления замка на дверную коробку, обеспечивающий регулировку положения замка по высоте и глубине. Встроенный колебательный контур обеспечивает нулевую остаточную намагниченность замка. | 4110 | 4110
00-00040458 | Promix-FRS.1D.01 (KZBL-P1) | Промикс | Универсальный электронный замок для однодверного холодильника (комплект). Предназначен для установки на однодверные холодильники производства Frigoglass, Polair, UBC, Linnafrost, Inter, Helkama и другие коммерческие холодильники. Состав комплекта: замок электромеханический, ригель, кронштейн (2шт); контроллер дистанционного управления; радиобрелок; комплект крепежа, самоклеющаяся виниловая пленка для декоративной маскировки провода, руководство по установке. | 4827.9 | 4827.9
00-00069257 | Promix-FRS.1D.02 | Промикс | Замок электромеханический врезной с системой дистанционного управления для однодверного холодильника Frigoglass. Состав комплекта: замок электромеханический, ригель, контроллер, радиобрелок, комплект крепежа, самоклеющаяся виниловая пленка для декоративной маскировки провода, руководство по установке. | 5453.8 | 5453.8
00-00040459 | Promix-FRS.2D.01 (KZBL-S1) | Промикс | Универсальный электронный замок для двудверного холодильника (комплект). Предназначен для установки на двудверные холодильники FVS1000, FVS1200, NS1300, S122 (с AL дверями), Inter 1250, Polair 1200, UBC Super Large. | 6473.5 | 6473.5
00-00069258 | Promix-FRS.2D.02 | Промикс | Замок электромеханический врезной с системой дистанционного управления для двудверного холодильника Frigoglass. Состав комплекта: замок электромеханический 2 шт, ригель 2 шт, контроллер, радиобрелок, комплект крепежа, самоклеющаяся виниловая пленка для декоративной маскировки провода, руководство по установке. | 6715.5 | 6715.5
00-00040376 | Promix-SM101.00 белый (ШЕРИФ-1 лайт НО-Б) | Промикс | Замок электромеханический нормально открытый, напряжение питания 12В/0,1А, цвет: белый. Для запирание распашных дверей, открывающихся как наружу, так и внутрь помещения. Подходит практически к любым дверям! | 3742.2 | 3742.2
00-00040136 | Promix-SM101.00 коричневый (Шериф-1 лайт НО-К) | Промикс | Замок электромеханический нормально открытый, напряжение питания 12В/0,1А, цвет : коричневый. Для запирание распашных дверей, открывающихся как наружу, так и внутрь помещения. Подходит практически к любым дверям! | 3742.2 | 3742.2
00-00040377 | Promix-SM101.00 серебро (ШЕРИФ-1 лайт НО-С) | Промикс | Замок электромеханический нормально открытый, напряжение питания 12В/0,1А, цвет: серебро. Для запирание распашных дверей, открывающихся как наружу, так и внутрь помещения. Подходит практически к любым дверям! | 3742.2 | 3742.2
00-00040387 | Promix-SM101.00.3 белый (ШЕРИФ-1 премиум НО-Б) | Промикс | Замок электромеханический нормально открытый, напряжение питания 12В/0,1А, датчики положения двери и состояния замка, цвет: белый. Для запирание распашных дверей, открывающихся как наружу, так и внутрь помещения. Подходит практически к любым дверям! | 4389 | 4389
00-00040388 | Promix-SM101.00.3 коричневый (ШЕРИФ-1 премиум НО-К | Промикс | Замок электромеханический нормально открытый, напряжение питания 12В/0,1А, датчики положения двери и состояния замка, цвет: коричневый. Для запирание распашных дверей, открывающихся как наружу, так и внутрь помещения. Подходит практически к любым дверям! | 4389 | 4389
00-00040389 | Promix-SM101.00.3 серебро (ШЕРИФ-1 премиум НО-С) | Промикс | Замок электромеханический нормально открытый, напряжение питания 12В/0,1А, датчики положения двери и состояния замка, цвет: серебро. Для запирание распашных дверей, открывающихся как наружу, так и внутрь помещения. Подходит практически к любым дверям! | 4389 | 4389
00-00040381 | Promix-SM101.01 белый | Промикс | Замок электромеханический нормально открытый, напряжение питания 24В/0,05А, цвет: белый. Для запирание распашных дверей, открывающихся как наружу, так и внутрь помещения. Подходит практически к любым дверям! | 3742.2 | 3742.2
00-00040382 | Promix-SM101.01 коричневый | Промикс | Замок электромеханический нормально открытый, напряжение питания 24В/0,05А, цвет: коричневый. Для запирание распашных дверей, открывающихся как наружу, так и внутрь помещения. Подходит практически к любым дверям! | 3742.2 | 3742.2
00-00040383 | Promix-SM101.01 серебро | Промикс | Замок электромеханический нормально открытый, напряжение питания 24В/0,05А, цвет: серебро. Для запирание распашных дверей, открывающихся как наружу, так и внутрь помещения. Подходит практически к любым дверям! | 3742.2 | 3742.2
00-00040390 | Promix-SM101.01.3 белый | Промикс | Замок электромеханический нормально открытый, напряжение питания 24В/0,05А, датчики положения двери и состояния замка, цвета: белый. Для запирание распашных дверей, открывающихся как наружу, так и внутрь помещения. Подходит практически к любым дверям! | 4389 | 4389
00-00040391 | Promix-SM101.01.3 коричневый | Промикс | Замок электромеханический нормально открытый, напряжение питания 24В/0,05А, датчики положения двери и состояния замка, цвет: коричневый. Для запирание распашных дверей, открывающихся как наружу, так и внутрь помещения. Подходит практически к любым дверям! | 4389 | 4389
00-00040392 | Promix-SM101.01.3 серебро | Промикс | Замок электромеханический нормально открытый, напряжение питания 24В/0,05А, датчики положения двери и состояния замка, цвет: серебро. Для запирание распашных дверей, открывающихся как наружу, так и внутрь помещения. Подходит практически к любым дверям! | 4389 | 4389
00-00040378 | Promix-SM101.10 белый (ШЕРИФ-1 лайт НЗ-Б) | Промикс | Замок электромеханический нормально закрытый, напряжение питания 12В/0,1А, цвет: белый. Для запирание распашных дверей, открывающихся как наружу, так и внутрь помещения. Подходит практически к любым дверям! | 4040.3 | 4040.3
00-00040379 | Promix-SM101.10 коричневый (ШЕРИФ-1 лайт НЗ-К) | Промикс | Замок электромеханический нормально закрытый, напряжение питания 12В/0,1А, цвет: коричневый. Для запирание распашных дверей, открывающихся как наружу, так и внутрь помещения. Подходит практически к любым дверям! | 4040.3 | 4040.3
00-00040380 | Promix-SM101.10 серебро (ШЕРИФ-1 лайт НЗ-С) | Промикс | Замок электромеханический нормально закрытый, напряжение питания 12В/0,1А, цвет: серебро. Для запирание распашных дверей, открывающихся как наружу, так и внутрь помещения. Подходит практически к любым дверям! | 4040.3 | 4040.3
00-00040384 | Promix-SM101.11 белый (ШЕРИФ-1 лайт НЗ-Б 24В) | Промикс | Замок электромеханический нормально закрытый, напряжение питания 24В/0,05А, цвет: белый, по умолчанию с возможностью аварийного открывания. Для запирание распашных дверей, открывающихся как наружу, так и внутрь помещения. Подходит практически к любым дверям! | 4040.3 | 4040.3
00-00040385 | Promix-SM101.11 коричневый | Промикс | Замок электромеханический нормально закрытый, напряжение питания 24В/0,05А, цвета: коричневый. Для запирание распашных дверей, открывающихся как наружу, так и внутрь помещения. Подходит практически к любым дверям! | 4040.3 | 4040.3
00-00040386 | Promix-SM101.11 серебро | Промикс | Замок электромеханический нормально закрытый, напряжение питания 24В/0,05А, цвет: серебро. Для запирание распашных дверей, открывающихся как наружу, так и внутрь помещения. Подходит практически к любым дверям! | 4040.3 | 4040.3
00-00040393 | Promix-SM102.00 белый (ШЕРИФ-2 лайт НО-Б) | Промикс | Замок электромеханический нормально открытый, напряжение питания 12В/0,1А, цвет: белый. Благодаря уникальному соотношению габаритных размеров усилия удержания и потребляемого тока, универсальному креплению замок может использоваться во многих областях. | 3584.9 | 3584.9
00-00040397 | Promix-SM102.00 золото (ШЕРИФ-2 лайт НО-З) | Промикс | Замок электромеханический нормально открытый, напряжение питания 12В/0,1А, цвет: золото. Благодаря уникальному соотношению габаритных размеров усилия удержания и потребляемого тока, универсальному креплению замок может использоваться во многих областях. | 3584.9 | 3584.9
00-00040394 | Promix-SM102.00 коричневый (ШЕРИФ-2 лайт НО-К) | Промикс | Замок электромеханический нормально открытый, напряжение питания 12В/0,1А, цвет: коричневый. Благодаря уникальному соотношению габаритных размеров усилия удержания и потребляемого тока, универсальному креплению замок может использоваться во многих областях. | 3584.9 | 3584.9
00-00040396 | Promix-SM102.00 серебро (ШЕРИФ-2 лайт НО-С) | Промикс | Замок электромеханический нормально открытый, напряжение питания 12В/0,1А, цвет: серебро. Благодаря уникальному соотношению габаритных размеров усилия удержания и потребляемого тока, универсальному креплению замок может использоваться во многих областях. | 3584.9 | 3584.9
00-00040395 | Promix-SM102.00 черный (ШЕРИФ-2 лайт НО-Ч) | Промикс | Замок электромеханический нормально открытый, напряжение питания 12В/0,1А, цвет: черный. Благодаря уникальному соотношению габаритных размеров усилия удержания и потребляемого тока, универсальному креплению замок может использоваться во многих областях. | 3584.9 | 3584.9
00-00040413 | Promix-SM102.00.1 белый (ШЕРИФ-2 лайт НО-Б Д) | Промикс | Замок электромеханический нормально открытый, напряжение питания 12В/0,1А, датчик положения двери, цвет: белый. Единственный на рынке миниатюрный электромеханический замок. Благодаря уникальному соотношению габаритных размеров усилия удержания и потребляемого тока, универсальному креплению замок может использоваться во многих областях. | 3957.8 | 3957.8
00-00040417 | Promix-SM102.00.1 золото (ШЕРИФ-2 лайт НО-З Д) | Промикс | Замок электромеханический нормально открытый, напряжение питания 12В/0,1А, датчик положения двери, цвет: золото. Единственный на рынке миниатюрный электромеханический замок. Благодаря уникальному соотношению габаритных размеров усилия удержания и потребляемого тока, универсальному креплению замок может использоваться во многих областях. | 3957.8 | 3957.8
00-00040414 | Promix-SM102.00.1 коричневый (ШЕРИФ-2 лайт НО-К Д) | Промикс | Замок электромеханический нормально открытый, напряжение питания 12В/0,1А, датчик положения двери, цвет: коричневый. Единственный на рынке миниатюрный электромеханический замок. Благодаря уникальному соотношению габаритных размеров усилия удержания и потребляемого тока, универсальному креплению замок может использоваться во многих областях. | 3957.8 | 3957.8
00-00040416 | Promix-SM102.00.1 серебро (ШЕРИФ-2 лайт НО-С Д) | Промикс | Замок электромеханический нормально открытый, напряжение питания 12В/0,1А, датчик положения двери, цвет: серебро. Единственный на рынке миниатюрный электромеханический замок. Благодаря уникальному соотношению габаритных размеров усилия удержания и потребляемого тока, универсальному креплению замок может использоваться во многих областях. | 3957.8 | 3957.8
00-00040415 | Promix-SM102.00.1 черный (ШЕРИФ-2 лайт НО-Ч Д) | Промикс | Замок электромеханический нормально открытый, напряжение питания 12В/0,1А, датчик положения двери, цвет: черный. Единственный на рынке миниатюрный электромеханический замок. Благодаря уникальному соотношению габаритных размеров усилия удержания и потребляемого тока, универсальному креплению замок может использоваться во многих областях. | 3957.8 | 3957.8
00-00040403 | Promix-SM102.01 белый | Промикс | Замок электромеханический нормально открытый, напряжение питания 24В/0,05А, цвет: белый. Благодаря уникальному соотношению габаритных размеров усилия удержания и потребляемого тока, универсальному креплению замок может использоваться во многих областях. | 3584.9 | 3584.9
00-00040407 | Promix-SM102.01 золото | Промикс | Замок электромеханический нормально открытый, напряжение питания 24В/0,05А, цвет: золото. Благодаря уникальному соотношению габаритных размеров усилия удержания и потребляемого тока, универсальному креплению замок может использоваться во многих областях. | 3584.9 | 3584.9
00-00040404 | Promix-SM102.01 коричневый | Промикс | Замок электромеханический нормально открытый, напряжение питания 24В/0,05А, цвет: коричневый. Благодаря уникальному соотношению габаритных размеров усилия удержания и потребляемого тока, универсальному креплению замок может использоваться во многих областях. | 3584.9 | 3584.9
00-00040406 | Promix-SM102.01 серебро | Промикс | Замок электромеханический нормально открытый, напряжение питания 24В/0,05А, цвет: серебро. Благодаря уникальному соотношению габаритных размеров усилия удержания и потребляемого тока, универсальному креплению замок может использоваться во многих областях. | 3584.9 | 3584.9
00-00040405 | Promix-SM102.01 черный | Промикс | Замок электромеханический нормально открытый, напряжение питания 24В/0,05А, цвет: черный. Благодаря уникальному соотношению габаритных размеров усилия удержания и потребляемого тока, универсальному креплению замок может использоваться во многих областях. | 3584.9 | 3584.9
00-00040418 | Promix-SM102.01.1 белый | Промикс | Замок электромеханический нормально открытый, напряжение питания 24В/0,05А, датчик положения двери, цвет: белый. Единственный на рынке миниатюрный электромеханический замок. Благодаря уникальному соотношению габаритных размеров усилия удержания и потребляемого тока, универсальному креплению замок может использоваться во многих областях. | 3957.8 | 3957.8
00-00040422 | Promix-SM102.01.1 золото | Промикс | Замок электромеханический нормально открытый, напряжение питания 24В/0,05А, датчик положения двери, цвет: золото. Единственный на рынке миниатюрный электромеханический замок. Благодаря уникальному соотношению габаритных размеров усилия удержания и потребляемого тока, универсальному креплению замок может использоваться во многих областях. | 3957.8 | 3957.8
00-00040419 | Promix-SM102.01.1 коричневый | Промикс | Замок электромеханический нормально открытый, напряжение питания 24В/0,05А, датчик положения двери, цвет: коричневый. Единственный на рынке миниатюрный электромеханический замок. Благодаря уникальному соотношению габаритных размеров усилия удержания и потребляемого тока, универсальному креплению замок может использоваться во многих областях. | 3957.8 | 3957.8
00-00040421 | Promix-SM102.01.1 серебро | Промикс | Замок электромеханический нормально открытый, напряжение питания 24В/0,05А, датчик положения двери, цвет: серебро. Единственный на рынке миниатюрный электромеханический замок. Благодаря уникальному соотношению габаритных размеров усилия удержания и потребляемого тока, универсальному креплению замок может использоваться во многих областях. | 3957.8 | 3957.8
00-00040420 | Promix-SM102.01.1 черный | Промикс | Замок электромеханический нормально открытый, напряжение питания 24В/0,05А, датчик положения двери, цвет: черный. Единственный на рынке миниатюрный электромеханический замок. Благодаря уникальному соотношению габаритных размеров усилия удержания и потребляемого тока, универсальному креплению замок может использоваться во многих областях. | 3957.8 | 3957.8
00-00040398 | Promix-SM102.10 белый (ШЕРИФ-2 лайт НЗ-Б) | Промикс | Замок электромеханический нормально закрытый, напряжение питания 12В/0,1А, цвет: белый. Благодаря уникальному соотношению габаритных размеров усилия удержания и потребляемого тока, универсальному креплению замок может использоваться во многих областях. | 3466.1 | 3466.1
00-00040402 | Promix-SM102.10 золото (ШЕРИФ-2 лайт НЗ-З) | Промикс | Замок электромеханический нормально закрытый, напряжение питания 12В/0,1А, цвет: золото. Благодаря уникальному соотношению габаритных размеров усилия удержания и потребляемого тока, универсальному креплению замок может использоваться во многих областях. | 3466.1 | 3466.1
00-00040399 | Promix-SM102.10 коричневый (ШЕРИФ-2 лайт НЗ-К) | Промикс | Замок электромеханический нормально закрытый, напряжение питания 12В/0,1А, цвет: коричневый. Благодаря уникальному соотношению габаритных размеров усилия удержания и потребляемого тока, универсальному креплению замок может использоваться во многих областях. | 3466.1 | 3466.1
00-00040401 | Promix-SM102.10 серебро (ШЕРИФ-2 лайт НЗ-С) | Промикс | Замок электромеханический нормально закрытый, напряжение питания 12В/0,1А, цвет: серебро. Благодаря уникальному соотношению габаритных размеров усилия удержания и потребляемого тока, универсальному креплению замок может использоваться во многих областях. | 3466.1 | 3466.1
00-00040400 | Promix-SM102.10 черный (ШЕРИФ-2 лайт НЗ-Ч) | Промикс | Замок электромеханический нормально закрытый, напряжение питания 12В/0,1А, цвет: черный. Благодаря уникальному соотношению габаритных размеров усилия удержания и потребляемого тока, универсальному креплению замок может использоваться во многих областях. | 3466.1 | 3466.1
00-00040408 | Promix-SM102.11 белый | Промикс | Замок электромеханический нормально закрытый, напряжение питания 24В/0,05А, цвет: белый. Благодаря уникальному соотношению габаритных размеров усилия удержания и потребляемого тока, универсальному креплению замок может использоваться во многих областях. | 3466.1 | 3466.1
00-00040412 | Promix-SM102.11 золото | Промикс | Замок электромеханический нормально закрытый, напряжение питания 24В/0,05А, цвет: золото. Единственный на рынке миниатюрный электромеханический замок. Благодаря уникальному соотношению габаритных размеров усилия удержания и потребляемого тока, универсальному креплению замок может использоваться во многих областях. | 3466.1 | 3466.1
00-00040409 | Promix-SM102.11 коричневый | Промикс | Замок электромеханический нормально закрытый, напряжение питания 24В/0,05А, цвет: коричневый. Благодаря уникальному соотношению габаритных размеров усилия удержания и потребляемого тока, универсальному креплению замок может использоваться во многих областях. | 3466.1 | 3466.1
00-00040411 | Promix-SM102.11 серебро | Промикс | Замок электромеханический нормально закрытый, напряжение питания 24В/0,05А, цвет: серебро. Единственный на рынке миниатюрный электромеханический замок. Благодаря уникальному соотношению габаритных размеров усилия удержания и потребляемого тока, универсальному креплению замок может использоваться во многих областях. | 3466.1 | 3466.1
00-00040410 | Promix-SM102.11 черный | Промикс | Замок электромеханический нормально закрытый, напряжение питания 24В/0,05А, цвет: черный. Благодаря уникальному соотношению габаритных размеров усилия удержания и потребляемого тока, универсальному креплению замок может использоваться во многих областях. | 3466.1 | 3466.1
00-00040423 | Promix-SM104.10 (ШЕРИФ-4 НЗ) | Промикс | Замок электромеханический нормально закрытый, напряжение питания 12В/0,35А. Единственный на рынке электромеханический замок, который: выталкивает («отстреливает») ригель при открытии, что приводит к «приоткрыванию» двери; работает даже, когда к нему приложено внешнее открывающее усилие (например, тянут за ручку двери). Замок предназначен для установки на ячейки камер хранения, встроенные шкафы, шкафы в раздевалках, ящики для хранения документации, пожарные шкафы и т.д. | 4128.3 | 4128.3
00-00040425 | Promix-SM104.10.1 (ШЕРИФ-4 НЗ Д) | Промикс | Замок электромеханический нормально закрытый, напряжение питания 12В/0,35А, датчик положения двери. Единственный на рынке электромеханический замок, который: выталкивает («отстреливает») ригель при открытии, что приводит к «приоткрыванию» двери; работает даже, когда к нему приложено внешнее открывающее усилие (например, тянут за ручку двери). Замок предназначен для установки на ячейки камер хранения, встроенные шкафы, шкафы в раздевалках, ящики для хранения документации, пожарные шкафы и т.д. | 4530.9 | 4530.9
00-00040424 | Promix-SM104.11 | Промикс | Замок электромеханический нормально закрытый, напряжение питания 24В/0,22А. Единственный на рынке электромеханический замок, который: выталкивает («отстреливает») ригель при открытии, что приводит к «приоткрыванию» двери; работает даже, когда к нему приложено внешнее открывающее усилие (например, тянут за ручку двери). Замок предназначен для установки на ячейки камер хранения, встроенные шкафы, шкафы в раздевалках, ящики для хранения документации, пожарные шкафы и т.д. | 4128.3 | 4128.3
00-00040426 | Promix-SM104.11.1 | Промикс | Замок электромеханический нормально закрытый, напряжение питания 24В/0,22А, датчик положения двери. Единственный на рынке электромеханический замок, который: выталкивает («отстреливает») ригель при открытии, что приводит к «приоткрыванию» двери; работает даже, когда к нему приложено внешнее открывающее усилие (например, тянут за ручку двери). Замок предназначен для установки на ячейки камер хранения, встроенные шкафы, шкафы в раздевалках, ящики для хранения документации, пожарные шкафы и т.д. | 4530.9 | 4530.9
00-00102593 | Promix-SM112.10-01 | Промикс | Замок электромеханический, нормально закрытый, напряжение питания 12В/0,1А, цвета: белый, коричневый, черный, серебро, золото, графит | 3267 | 3267
00-00125055 | Promix-SM112.10.1-01 | Промикс | Замок электромеханический, Нормально закрытый, напряжение питания 12В/0,1А, с датчиком положения двери, цвет: серебро | 3657 | 3657
00-00055822 | Promix-SM131.00-00 | Промикс | Замок электромеханический, нормально открытый, напряжение питания 12В/0,1А, исполнение -00, предназначен для ограничения доступа в торговую и офисную мебель, холодильные шкафы, лари, различного рода ящики и иное оборудование, с возможностью их дистанционного открывания подачей или снятием (зависит от исполнения) напряжения питания постоянного тока с помощью выключателей (кнопок) или контроллеров систем контроля и управления доступом, аудио- и видеодомофонов, кодовых панелей и других устройств. | 2594.9 | 2594.9
00-00055826 | Promix-SM131.00-01 | Промикс | Замок электромеханический, нормально открытый, напряжение питания 12В/0,1А, исполнение -01, предназначен для ограничения доступа в торговую и офисную мебель, холодильные шкафы, лари, различного рода ящики и иное оборудование, с возможностью их дистанционного открывания подачей или снятием (зависит от исполнения) напряжения питания постоянного тока с помощью выключателей (кнопок) или контроллеров систем контроля и управления доступом, аудио- и видеодомофонов, кодовых панелей и других устройств. | 2594.9 | 2594.9
00-00055824 | Promix-SM131.01-00 | Промикс | Замок электромеханический, нормально открытый, напряжение питания 24В/0,05А, исполнение -00, предназначен для ограничения доступа в торговую и офисную мебель, холодильные шкафы, лари, различного рода ящики и иное оборудование, с возможностью их дистанционного открывания подачей или снятием (зависит от исполнения) напряжения питания постоянного тока с помощью выключателей (кнопок) или контроллеров систем контроля и управления доступом, аудио- и видеодомофонов, кодовых панелей и других устройств. | 2594.9 | 2594.9
00-00055828 | Promix-SM131.01-01 | Промикс | Замок электромеханический, нормально открытый, напряжение питания 24В/0,05А, исполнение -01, предназначен для ограничения доступа в торговую и офисную мебель, холодильные шкафы, лари, различного рода ящики и иное оборудование, с возможностью их дистанционного открывания подачей или снятием (зависит от исполнения) напряжения питания постоянного тока с помощью выключателей (кнопок) или контроллеров систем контроля и управления доступом, аудио- и видеодомофонов, кодовых панелей и других устройств. | 2594.9 | 2594.9
00-00055823 | Promix-SM131.10-00 | Промикс | Замок электромеханический, нормально закрытый, напряжение питания 12В/0,1А, исполнение -00, предназначен для ограничения доступа в торговую и офисную мебель, холодильные шкафы, лари, различного рода ящики и иное оборудование, с возможностью их дистанционного открывания подачей или снятием (зависит от исполнения) напряжения питания постоянного тока с помощью выключателей (кнопок) или контроллеров систем контроля и управления доступом, аудио- и видеодомофонов, кодовых панелей и других устройств. | 2594.9 | 2594.9
00-00055827 | Promix-SM131.10-01 | Промикс | Замок электромеханический, нормально закрытый, напряжение питания 12В/0,1А, исполнение -01, предназначен для ограничения доступа в торговую и офисную мебель, холодильные шкафы, лари, различного рода ящики и иное оборудование, с возможностью их дистанционного открывания подачей или снятием (зависит от исполнения) напряжения питания постоянного тока с помощью выключателей (кнопок) или контроллеров систем контроля и управления доступом, аудио- и видеодомофонов, кодовых панелей и других устройств. | 2594.9 | 2594.9
00-00057161 | Promix-SM131.10-03 | Промикс | Замок электромеханический, нормально закрытый, напряжение питания 12В/0,1 А, предназначен для ограничения доступа в торговую и офисную мебель, холодильные шкафы, лари, различного рода ящики и иное оборудование, с возможностью их дистанционного открывания подачей или снятием (зависит от исполнения) напряжения питания постоянного тока с помощью выключателей (кнопок) или контроллеров систем контроля и управления доступом, аудио- и видеодомофонов, кодовых панелей и других устройств. | 3127.3 | 3127.3
00-00055825 | Promix-SM131.11-00 | Промикс | Замок электромеханический, нормально закрытый, напряжение питания 24В/0,05А, исполнение -00, предназначен для ограничения доступа в торговую и офисную мебель, холодильные шкафы, лари, различного рода ящики и иное оборудование, с возможностью их дистанционного открывания подачей или снятием (зависит от исполнения) напряжения питания постоянного тока с помощью выключателей (кнопок) или контроллеров систем контроля и управления доступом, аудио- и видеодомофонов, кодовых панелей и других устройств. | 2594.9 | 2594.9
00-00055829 | Promix-SM131.11-01 | Промикс | Замок электромеханический, нормально закрытый, напряжение питания 24В/0,05А, исполнение -01, предназначен для ограничения доступа в торговую и офисную мебель, холодильные шкафы, лари, различного рода ящики и иное оборудование, с возможностью их дистанционного открывания подачей или снятием (зависит от исполнения) напряжения питания постоянного тока с помощью выключателей (кнопок) или контроллеров систем контроля и управления доступом, аудио- и видеодомофонов, кодовых панелей и других устройств. | 2594.9 | 2594.9
00-00085174 | Promix-SM131.11-03 | Промикс | Замок электромеханический, нормально закрытый, напряжение питания 24В/0,05 А - под заказ | 3127.3 | 3127.3
00-00055830 | Promix-SM132.10 | Промикс | Замок электромеханический, нормально закрытый, напряжение питания 12В/0,1А. Предназначен для врезной установки. Ригель выполнен подпружиненным с регулировкой длины штока. Миниатюрные размеры позволяют применять замок для ограничения доступа в различную мебель, орагизовывать различные сценарии для квестов и квест-румов. | 2356.2 | 2356.2
00-00089298 | Promix-SM134.10 | Промикс | Замок электромеханический, нормально закрытый, питание 4хААА (в комплекте). Предназначен для фиксации мобильного городского транспорта (велосипеды, самокаты, детские коляски и др). Ригель закреплён на гибком стальном калёном тросе. Управление замком осуществляется смартфоном через Bluetooth-соединение. Эксплуатация осуществляется внутри помещений и на открытом воздухе под навесом. Конструкция замка является антивандальной. Простой монтаж. Скрытое крепление. | 5815.7 | 5815.7
00-00040428 | Promix-SM203.00 (ШЕРИФ-3В НО) | Промикс | Замок электромеханический нормально открытый, напряжение питания 12В/0,085А. Миниатюрный замок, предназначенный для ограничения доступа в различную торговую мебель: витрины из ЛДСП и алюминиевого профиля с одной или двумя распашными стеклянными дверцами, шкафы и выдвижные ящики прилавков. Предназначен для запирания распашных дверей, ворот и калиток, с возможностью их дистанционного открывания с помощью контроллеров систем контроля и управления доступом, аудио- и видеодомофонов, кодовых панелей. Замок выпускается двух модификаций: нормально открытый (находится в открытом состоянии при отсутствии напряжения питания и в закрытом - при подаче напряжения питания) и нормально закрытый (находится в закрытом состоянии при отсутствии напряжения питания и в открытом – при подаче напряжения питания). При использовании механизма разблокировки замка Promix-AD.KM.01 возможно ручное механическое открытие замка с помощью ключа. Замок выполнен цилиндрической формы, что значительно упрощает его установк | 3792.8 | 3792.8
00-00040432 | Promix-SM203.00.2 (ШЕРИФ-3В НО Д) | Промикс | Замок электромеханический нормально открытый, напряжение питания 12В/0,085А, датчик состояния замка. Миниатюрный замок, предназначенный для ограничения доступа в различную торговую мебель: витрины из ЛДСП и алюминиевого профиля с одной или двумя распашными стеклянными дверцами, шкафы и выдвижные ящики прилавков. Предназначен для запирания распашных дверей, ворот и калиток, с возможностью их дистанционного открывания с помощью контроллеров систем контроля и управления доступом, аудио- и видеодомофонов, кодовых панелей. Замок выпускается двух модификаций: нормально открытый (находится в открытом состоянии при отсутствии напряжения питания и в закрытом - при подаче напряжения питания) и нормально закрытый (находится в закрытом состоянии при отсутствии напряжения питания и в открытом – при подаче напряжения питания). При использовании механизма разблокировки замка Promix-AD.KM.01 возможно ручное механическое открытие замка с помощью ключа. Замок выполнен цилиндрической формы, что значител | 4165.7 | 4165.7
00-00040430 | Promix-SM203.01 | Промикс | Замок электромеханический нормально открытый, напряжение питания 24В/0,035А. Миниатюрный замок, предназначенный для ограничения доступа в различную торговую мебель: витрины из ЛДСП и алюминиевого профиля с одной или двумя распашными стеклянными дверцами, шкафы и выдвижные ящики прилавков. Предназначен для запирания распашных дверей, ворот и калиток, с возможностью их дистанционного открывания с помощью контроллеров систем контроля и управления доступом, аудио- и видеодомофонов, кодовых панелей. Замок выпускается двух модификаций: нормально открытый (находится в открытом состоянии при отсутствии напряжения питания и в закрытом - при подаче напряжения питания) и нормально закрытый (находится в закрытом состоянии при отсутствии напряжения питания и в открытом – при подаче напряжения питания). При использовании механизма разблокировки замка Promix-AD.KM.01 возможно ручное механическое открытие замка с помощью ключа. Замок выполнен цилиндрической формы, что значительно упрощает его установ | 3792.8 | 3792.8
00-00040433 | Promix-SM203.01.2 (ШЕРИФ-3В НО Д 24В) | Промикс | Замок электромеханический нормально открытый, напряжение питания 24В/0,035А, датчик состояния замка. Миниатюрный замок, предназначенный для ограничения доступа в различную торговую мебель: витрины из ЛДСП и алюминиевого профиля с одной или двумя распашными стеклянными дверцами, шкафы и выдвижные ящики прилавков. Предназначен для запирания распашных дверей, ворот и калиток, с возможностью их дистанционного открывания с помощью контроллеров систем контроля и управления доступом, аудио- и видеодомофонов, кодовых панелей. Замок выпускается двух модификаций: нормально открытый (находится в открытом состоянии при отсутствии напряжения питания и в закрытом - при подаче напряжения питания) и нормально закрытый (находится в закрытом состоянии при отсутствии напряжения питания и в открытом – при подаче напряжения питания). При использовании механизма разблокировки замка Promix-AD.KM.01 возможно ручное механическое открытие замка с помощью ключа. Замок выполнен цилиндрической формы, что значител | 4165.7 | 4165.7
00-00040429 | Promix-SM203.10 (ШЕРИФ-3В НЗ) | Промикс | Замок электромеханический нормально закрытый, напряжение питания 12В/0,16А. Миниатюрный замок, предназначенный для ограничения доступа в различную торговую мебель: витрины из ЛДСП и алюминиевого профиля с одной или двумя распашными стеклянными дверцами, шкафы и выдвижные ящики прилавков. Предназначен для запирания распашных дверей, ворот и калиток, с возможностью их дистанционного открывания с помощью контроллеров систем контроля и управления доступом, аудио- и видеодомофонов, кодовых панелей. Замок выпускается двух модификаций: нормально открытый (находится в открытом состоянии при отсутствии напряжения питания и в закрытом - при подаче напряжения питания) и нормально закрытый (находится в закрытом состоянии при отсутствии напряжения питания и в открытом – при подаче напряжения питания). При использовании механизма разблокировки замка Promix-AD.KM.01 возможно ручное механическое открытие замка с помощью ключа. Замок выполнен цилиндрической формы, что значительно упрощает его установк | 3792.8 | 3792.8
00-00060070 | Promix-SM203.10.2 | Промикс | Замок электромеханический, нормально закрытый, напряжение питания 12В/0,016А, датчик состояния замка. Предназначен для запирания распашных дверей, ворот и калиток, с возможностью их дистанционного открывания с помощью контроллеров систем контроля и управления доступом, аудио- и видеодомофонов, кодовых панелей. Замок выпускается двух модификаций: нормально открытый (находится в открытом состоянии при отсутствии напряжения питания и в закрытом - при подаче напряжения питания) и нормально закрытый (находится в закрытом состоянии при отсутствии напряжения питания и в открытом – при подаче напряжения питания). При использовании механизма разблокировки замка Promix-AD.KM.01 возможно ручное механическое открытие замка с помощью ключа. Замок выполнен цилиндрической формы, что значительно упрощает его установку – достаточно просверлить отверстие диаметром 24 мм и вставить в него замок. Это позволяет свести к минимуму столярные работы. | 4165.7 | 4165.7
00-00040431 | Promix-SM203.11 | Промикс | Замок электромеханический нормально закрытый, напряжение питания 24В/0,075А. Миниатюрный замок, предназначенный для ограничения доступа в различную торговую мебель: витрины из ЛДСП и алюминиевого профиля с одной или двумя распашными стеклянными дверцами, шкафы и выдвижные ящики прилавков. Предназначен для запирания распашных дверей, ворот и калиток, с возможностью их дистанционного открывания с помощью контроллеров систем контроля и управления доступом, аудио- и видеодомофонов, кодовых панелей. Замок выпускается двух модификаций: нормально открытый (находится в открытом состоянии при отсутствии напряжения питания и в закрытом - при подаче напряжения питания) и нормально закрытый (находится в закрытом состоянии при отсутствии напряжения питания и в открытом – при подаче напряжения питания). При использовании механизма разблокировки замка Promix-AD.KM.01 возможно ручное механическое открытие замка с помощью ключа. Замок выполнен цилиндрической формы, что значительно упрощает его установ | 3792.8 | 3792.8
00-00060071 | Promix-SM203.11.2 | Промикс | Замок электромеханический, нормально закрытый, напряжение питания 24В/0,075А, датчик состояния замка. Предназначен для запирания распашных дверей, ворот и калиток, с возможностью их дистанционного открывания с помощью контроллеров систем контроля и управления доступом, аудио- и видеодомофонов, кодовых панелей. Замок выпускается двух модификаций: нормально открытый (находится в открытом состоянии при отсутствии напряжения питания и в закрытом - при подаче напряжения питания) и нормально закрытый (находится в закрытом состоянии при отсутствии напряжения питания и в открытом – при подаче напряжения питания). При использовании механизма разблокировки замка Promix-AD.KM.01 возможно ручное механическое открытие замка с помощью ключа. Замок выполнен цилиндрической формы, что значительно упрощает его установку – достаточно просверлить отверстие диаметром 24 мм и вставить в него замок. Это позволяет свести к минимуму столярные работы. | 4165.7 | 4165.7
00-00040434 | Promix-SM213.00 (ШЕРИФ-3В.У НО) | Промикс | Замок электромеханический нормально открытый, напряжение питания 12В/0,1А. Предназначен для запирания распашных дверей, ворот и калиток, расположенных на открытом воздухе, с возможностью их дистанционного открывания с помощью контроллеров систем контроля и управления доступом, аудио- и видеодомофонов, кодовых панелей. Замок выпускается нормально открытого исполнения (находится в открытом состоянии при отсутствии напряжения питания и в закрытом - при подаче напряжения питания). При использовании механизма разблокировки замка Promix-AD.KM.01 возможно ручное механическое открытие замка с помощью ключа. Замок выполнен цилиндрической формы, что значительно упрощает его установку. Для установки замка не требуется специальное сварочное или режущее оборудование - достаточно просверлить отверстие диаметром 30 мм и вставить в него замок. В конструкции замка используются материалы и гальванические покрытия, позволяющие эксплуатировать замок на открытом воздухе. Корпус и детали замка изготовлены и | 4791.6 | 4791.6
00-00040435 | Promix-SM213.01 (Шериф-3В.У) | Промикс | Замок электромеханический нормально открытый, напряжение питания 24В/0,035. Усиленная версия популярного замка Promix-SM203. Этот замок более мощный и отличается большим размером. При изготовлении используются коррозионностойкие материалы и прочное гальваническое покрытие (Х9, Хтв9). Предназначен для запирания распашных дверей, ворот и калиток, расположенных на открытом воздухе, с возможностью их дистанционного открывания с помощью контроллеров систем контроля и управления доступом, аудио- и видеодомофонов, кодовых панелей. Замок выполнен цилиндрической формы, что значительно упрощает его установку. Для установки замка не требуется специальное сварочное или режущее оборудование - достаточно просверлить отверстие диаметром 30 мм и вставить в него замок. | 4791.6 | 4791.6
00-00040436 | Promix-SM213.10 (Шериф-3В.У) | Промикс | Замок электромеханический нормально закрытый, напряжение питания 12В/0,1А. Усиленная версия популярного замка Promix-SM203. Этот замок более мощный и отличается большим размером. При изготовлении используются коррозионностойкие материалы и прочное гальваническое покрытие (Х9, Хтв9). Предназначен для запирания распашных дверей, ворот и калиток, расположенных на открытом воздухе, с возможностью их дистанционного открывания с помощью контроллеров систем контроля и управления доступом, аудио- и видеодомофонов, кодовых панелей. Замок выполнен цилиндрической формы, что значительно упрощает его установку. Для установки замка не требуется специальное сварочное или режущее оборудование - достаточно просверлить отверстие диаметром 30 мм и вставить в него замок. | 4791.6 | 4791.6
00-00040437 | Promix-SM213.11 (Шериф-3В.У) | Промикс | Замок электромеханический нормально закрытый, напряжение питания 24В/0,035. Усиленная версия популярного замка Promix-SM203. Этот замок более мощный и отличается большим размером. При изготовлении используются коррозионностойкие материалы и прочное гальваническое покрытие (Х9, Хтв9). Предназначен для запирания распашных дверей, ворот и калиток, расположенных на открытом воздухе, с возможностью их дистанционного открывания с помощью контроллеров систем контроля и управления доступом, аудио- и видеодомофонов, кодовых панелей. Замок выполнен цилиндрической формы, что значительно упрощает его установку. Для установки замка не требуется специальное сварочное или режущее оборудование - достаточно просверлить отверстие диаметром 30 мм и вставить в него замок. | 4791.6 | 4791.6
00-00089300 | Promix-SM215.10 | Промикс | Замок электромеханический, нормально закрытый, напряжение питания 12В/0,5Апредназначен для запирания распашных дверей, ворот и калиток, открывающихся как внутрь, так и наружу помещения, с возможностью их дистанционного открывания подачей напряжения питания постоянного тока с помощью выключателей (кнопок) или контроллеров систем контроля и управления доступом, аудио- и видеодомофонов, кодовых панелей и других устройств, а также механической кнопкой или ключом. Конструкция замка и способ монтажа позволяет устанавливать его только внутри, защищаемого помещения на любые типы дверей. | 5900 | 5900
00-00119625 | Promix-SM215.11 | Промикс | Замок электромеханический, нормально закрытый, напряжение питания 24В/0,5А, предназначен для запирания распашных дверей, ворот и калиток, открывающихся как внутрь, так и наружу помещения, с возможностью их дистанционного открывания подачей напряжения питания постоянного тока с помощью выключателей (кнопок) или контроллеров систем контроля и управления доступом, аудио- и видеодомофонов, кодовых панелей и других устройств, а также механической кнопкой или ключом. Конструкция замка и способ монтажа позволяет устанавливать его только внутри, защищаемого помещения на любые типы дверей. | Уточняйте у менеджера | Уточняйте у менеджера
00-00040439 | Promix-SM305.00 белый (ШЕРИФ-5 НО) | Промикс | Замок электромеханический нормально открытый, напряжение питания DC 12В/0,1 А, цвет белый. Электромеханический замок Promix-SM305 предназначен для запирания распашных пластиковых дверей и окон, с возможностью их дистанционного открывания с помощью контроллеров систем контроля и управления доступом, аудио- и видеодомофонов, кодовых панелей. Нормальная работа замка рассчитана на зазор между коробкой и дверью в диапазоне от 10 до 15 мм. Внешний корпус замка и ответная планка ригеля выполнены специальной стандартной формы и подходят для большинства производимых в России пластиковых профилей. Это позволяет свести к минимуму столярные работы. Конструкцией предусмотрены регулировки положения ригеля в горизонтальной и вертикальной плоскостях. Для коррекции положения ригеля в зависимости от зазора между дверной коробкой и дверью используются регулировочные прокладки. Замок может устанавливаться на наружных дверях при условии, что в зимнее время года большую часть времени на замок подано напряже | 4329.6 | 4329.6
00-00040440 | Promix-SM305.10 белый (ШЕРИФ-5 НЗ) | Промикс | Замок электромеханический нормально закрытый, напряжение питания DC 12В/0,1 А, цвет белый. Электромеханический замок Promix-SM305 предназначен для запирания распашных пластиковых дверей и окон, с возможностью их дистанционного открывания с помощью контроллеров систем контроля и управления доступом, аудио- и видеодомофонов, кодовых панелей. Нормальная работа замка рассчитана на зазор между коробкой и дверью в диапазоне от 10 до 15 мм. Внешний корпус замка и ответная планка ригеля выполнены специальной стандартной формы и подходят для большинства производимых в России пластиковых профилей. Это позволяет свести к минимуму столярные работы. Конструкцией предусмотрены регулировки положения ригеля в горизонтальной и вертикальной плоскостях. Для коррекции положения ригеля в зависимости от зазора между дверной коробкой и дверью используются регулировочные прокладки. Замок может устанавливаться на наружных дверях при условии, что в зимнее время года большую часть времени на замок подано напряж | 4329.6 | 4329.6
00-00040441 | Promix-SM306.00 белый (ШЕРИФ-6 НО-Б) | Промикс | Замок электромеханический нормально открытый, напряжение питания DC 12В/0,1 А, цвет: белый. Предназначен для использования в качестве исполнительного устройства в составе системы контроля и управления доступом (СКУД) для запирания дверей офисов и административных помещений с шириной притвора дверной коробки более 25 мм. | 4329.6 | 4329.6
00-00040442 | Promix-SM306.00 коричневый (ШЕРИФ-6 НО-К) | Промикс | Замок электромеханический нормально открытый, напряжение питания DC 12В/0,1 А, цвет: коричневый. Предназначен для использования в качестве исполнительного устройства в составе системы контроля и управления доступом (СКУД) для запирания дверей офисов и административных помещений с шириной притвора дверной коробки более 25 мм. | 4329.6 | 4329.6
00-00040443 | Promix-SM306.00 серебро (ШЕРИФ-6 НО-С) | Промикс | Замок электромеханический нормально открытый, напряжение питания DC 12В/0,1 А, цвет: серебро. Предназначен для использования в качестве исполнительного устройства в составе системы контроля и управления доступом (СКУД) для запирания дверей офисов и административных помещений с шириной притвора дверной коробки более 25 мм. | 4329.6 | 4329.6
00-00040444 | Promix-SM306.10 белый (ШЕРИФ-6 НЗ-Б) | Промикс | Замок электромеханический нормально закрытый, напряжение питания DC 12В/0,1 А, цвет: белый. Предназначен для использования в качестве исполнительного устройства в составе системы контроля и управления доступом (СКУД) для запирания дверей офисов и административных помещений с шириной притвора дверной коробки более 25 мм. | 4329.6 | 4329.6
00-00040445 | Promix-SM306.10 коричневый (ШЕРИФ-6 НЗ-К) | Промикс | Замок электромеханический нормально закрытый, напряжение питания DC 12В/0,1 А, цвет: коричневый. Предназначен для использования в качестве исполнительного устройства в составе системы контроля и управления доступом (СКУД) для запирания дверей офисов и административных помещений с шириной притвора дверной коробки более 25 мм. | 4329.6 | 4329.6
00-00040446 | Promix-SM306.10 серебро (ШЕРИФ-6 НЗ-С) | Промикс | Замок электромеханический нормально закрытый, напряжение питания DC 12В/0,1 А, цвет: серебро. Предназначен для использования в качестве исполнительного устройства в составе системы контроля и управления доступом (СКУД) для запирания дверей офисов и административных помещений с шириной притвора дверной коробки более 25 мм. | 4329.6 | 4329.6
00-00125056 | Promix-SM306.11 | Промикс | Замок электромеханический, нрмально закрытый, напряжение питания DC 24В/0,1 А, цвета: белый, коричневый, серебро, черный, графит | 4630 | 4630
00-00040456 | Promix-SM307.10.2-W | Промикс | Замок электромеханический нормально закрытый, встроенные датчики состояния замка и положения ригеля, считыватель RFID-метки ригеля. Для управления замком используется 3 канала: wiegand-26 (выходной протокол считывателя), выходы датчика положения ригеля, вход управления замком. Усилие удержания 300 кг, DC 12В/0,04 (0,34)А. | Уточняйте у менеджера | Уточняйте у менеджера
00-00040457 | Promix-SM307.10.2-WE | Промикс | Замок электромеханический нормально закрытый, встроенные датчики состояния замка и положения ригеля, считыватель RFID-метки ригеля. Для управления замком используется 3 канала: wiegand-26 (выходной протокол считывателя), выходы датчика положения ригеля, вход управления замком. Усилие удержания 300 кг, DC 12В/0,04 (0,34)А. Исполнение для электротранспорта (заряд транспорта через контакты ригеля). | Уточняйте у менеджера | Уточняйте у менеджера
00-00073724 | Promix-SM307.10.3-A | Промикс | Замок электромеханический для парковок малогабаритного транспорта. Нормально закрытый, встроенные датчики состояния замка и положения ригеля. Содержит встроенный сетевой контроллер управления и считыватель RFID-метки ригеля. Усилие удержания 300 кг, DC 12В/0,04 (0,34)А. Управляется по локальной сети системы Promix-Locker | 9677 | 9677
00-00073725 | Promix-SM307.10.3-E | Промикс | Замок электромеханический для парковок малогабаритного транспорта. Нормально закрытый, встроенные датчики состояния замка и положения ригеля. Исполнение для электротранспорта (заряд транспорта через контакты ригеля). Содержит встроенный сетевой контроллер управления и считыватель RFID-метки ригеля. Усилие удержания 300 кг, DC 12В/0,04 (0,34)А. Управляется по локальной сети системы Promix-Locker | 9677 | 9677
00-00073726 | Promix-SM307.10.3-W | Промикс | Замок электромеханический для парковок малогабаритного транспорта. Нормально закрытый, встроенные датчики состояния замка и положения ригеля, считыватель RFID-метки ригеля. Для управления замком используется 3 канала: wiegand-26 (выходной протокол считывателя), выходы датчика положения ригеля, вход управления замком. Усилие удержания 300 кг, DC 12В/0,04 (0,34)А. | 9677 | 9677
00-00073727 | Promix-SM307.10.3-WE | Промикс | Замок электромеханический для парковок малогабаритного транспорта. Исполнение для электротранспорта (заряд транспорта через контакты ригеля). Нормально закрытый, встроенные датчики состояния замка и положения ригеля, считыватель RFID-метки ригеля. Для управления замком используется 3 канала: wiegand-26 (выходной протокол считывателя), выходы датчика положения ригеля, вход управления замком. Усилие удержания 300 кг, DC 12В/0,04 (0,34)А. | 9677 | 9677
00-00040447 | Promix-SM308.10.1 белый (ШЕРИФ-8 НЗ-Б) | Промикс | Замок электромеханический нормально закрытый, напряжение питания DC 12В/0,4 А (1 сек), цвет: белый. Предназначен для ограничения доступа в ячейки камер хранения (почтаматов), ящики для хранения документации, шкафы в раздевалках фитнесклубов, школ, предприятий с возможностью их дистанционного открытия. | 3748.8 | 3748.8
00-00040448 | Promix-SM308.10.1 коричневый (ШЕРИФ-8 НЗ-К) | Промикс | Замок электромеханический нормально закрытый, напряжение питания DC 12В/0,4 А (1 сек), цвет: коричневый. Предназначен для ограничения доступа в ячейки камер хранения (почтаматов), ящики для хранения документации, шкафы в раздевалках фитнесклубов, школ, предприятий с возможностью их дистанционного открытия. | 3748.8 | 3748.8
00-00040449 | Promix-SM308.10.1 серебро (ШЕРИФ-8 НЗ-С) | Промикс | Замок электромеханический нормально закрытый, напряжение питания DC 12В/0,4 А (1 сек), цвет: серебро. Предназначен для ограничения доступа в ячейки камер хранения (почтаматов), ящики для хранения документации, шкафы в раздевалках фитнесклубов, школ, предприятий с возможностью их дистанционного открытия. | 3748.8 | 3748.8
00-00040450 | Promix-SM308.10.1 черный (ШЕРИФ-8 НЗ-Ч) | Промикс | Замок электромеханический нормально закрытый, напряжение питания DC 12В/0,4 А (1 сек), цвет: черный. Предназначен для ограничения доступа в ячейки камер хранения (почтаматов), ящики для хранения документации, шкафы в раздевалках фитнесклубов, школ, предприятий с возможностью их дистанционного открытия. | 3748.8 | 3748.8
00-00107697 | Promix-SM323.10.2-L | Промикс | Замок электромеханический, нормально закрытый, напряжение питания 12В/0,6 А, встроенный дачтик состояния замка, замок устанавливается слева (петли двери справа), цвета: белый, коричневый, серебро, черный, графит, предназначен для ограничения доступа в ячейки камер хранения (почтаматов), ящики для хранения документации, шкафы и кабинки в раздевалках фитнес-клубов, бассейнов, школ, предприятий с возможностью их дистанционного открытия. | 3942.4 | 3942.4
00-00107696 | Promix-SM323.10.2-R черный | Промикс | Замок электромеханический, нормально закрытый, напряжение питания 12В/0,6 А, встроенный датчик состояния замка, замок устанавливается справа (петли двери слева), цвета: белый, коричневый, серебро, черный, графит, предназначен для ограничения доступа в ячейки камер хранения (почтаматов), ящики для хранения документации, шкафы и кабинки в раздевалках фитнес-клубов, бассейнов, школ, предприятий с возможностью их дистанционного открытия. | 3942.4 | 3942.4
00-00107699 | Promix-SM323.10.3-L | Промикс | Замок электромеханический, нормально закрытый, напряжение питания 12В/0,6 А, встроенные дачтики состояния замка и положения двери замок устанавливается слева (петли двери справа), цвета: белый, коричневый, серебро, черный, графит, предназначен для ограничения доступа в ячейки камер хранения (почтаматов), ящики для хранения документации, шкафы и кабинки в раздевалках фитнес-клубов, бассейнов, школ, предприятий с возможностью их дистанционного открытия. | 4273.5 | 4273.5
00-00107698 | Promix-SM323.10.3-R | Промикс | Замок электромеханический, нормально закрытый, напряжение питания 12В/0,6 А, встроенные дачтики состояния замка и положения двери, замок устанавливается справа (петли двери слева), цвета: белый, коричневый, серебро, черный, графит, предназначен для ограничения доступа в ячейки камер хранения (почтаматов), ящики для хранения документации, шкафы и кабинки в раздевалках фитнес-клубов, бассейнов, школ, предприятий с возможностью их дистанционного открытия. | 4273.5 | 4273.5
00-00085175 | Promix-SM325.10.2 | Промикс | Замок электромеханический, нормально закрытый (открывается подачей напряжения), напряжение питания 12 В, встроенный датчик состояния замка | 3953.4 | 3953.4
00-00102594 | Promix-SM325.12.2 | Промикс | Замок электромеханический, нормально закрытый (открывается подачей напряжения), напряжение питания 36-43 В, встроенные датчики состояния замка | 3953.4 | 3953.4
00-00107701 | Promix-SM326.10.2-L | Промикс | Замок электромеханический, нормально закрытый, напряжение питания 12В/0,4 А, встроенный дачтик состояния замка, замок устанавливается слева (петли двери справа), цвета: белый, коричневый, серебро, черный, графит, предназначен для ограничения доступа в ячейки камер хранения (почтаматов), ящики для хранения документации, шкафы и кабинки в раздевалках фитнес-клубов, бассейнов, школ, предприятий с возможностью их дистанционного открытия. | 3545.3 | 3545.3
00-00107700 | Promix-SM326.10.2-R | Промикс | Замок электромеханический, нормально закрытый, напряжение питания 12В/0,4 А, встроенный датчик состояния замка, замок устанавливается справа (петли двери слева), цвета: белый, коричневый, серебро, черный, графит, предназначен для ограничения доступа в ячейки камер хранения (почтаматов), ящики для хранения документации, шкафы и кабинки в раздевалках фитнес-клубов, бассейнов, школ, предприятий с возможностью их дистанционного открытия. | 3545.3 | 3545.3
00-00055835 | Promix-SM410.20.1 | Промикс | Замок электромеханический, триггерного типа, напряжение питания 12 В, встроенный датчик положения дверей, для ларей Caravell, цвета: серый, красный, для морозильных ларей со свдижными (слайдинговыми) дверями. Встроенный контроллер дистанционного управления по радиоканалу, датчик положения дверей, датчик заклинивания замка, возможность аварийного открытия. | 7150 | 7150
00-00058001 | Promix-SM420.10 | Промикс | Замок электромеханическийс возможностью аварийного открытия, усилие удержания ригеля не менее 150 кг, напряжение постоянного тока 10-14В, Потребляемый ток (при 12В) 0,15 А, Длина провода питания 0,1 м. Предназначен для ограничения доступа в торговую мебель: витрины из ЛДСП или алюминиевого профиля, шкафы и выдвижные ящики приламков из ЛДСП, холодильные шкафы с распашной дверью и другое подобное оборудование. | 1815 | 1815
00-00040451 | Promix-SM490.10 серебро | Промикс | Замок электромеханический нормально закрытый, напряжение питания DC 12В/0,65 А, цвет: серебро. Универсального применения. | 1452 | 1452
00-00040452 | Promix-SM491.10 серебро (Промикс ШЕРИФ-9.1 НЗ сер | Промикс | Замок электромеханический нормально закрытый, напряжение питания DC 12В/0,65 А, цвет: серебро. Универсального применения. | 1815 | 1815
00-00040453 | Promix-SM492.10 серебро | Промикс | Замок электромеханический нормально закрытый, напряжение питания DC 12В/0,65 А, цвет: серебро. Универсального применения. | 1815 | 1815
00-00055836 | Promix-SM493.10 | Промикс | Замок электромеханический, нормально закрытый, напряжение питания DC 12В/0,65 А, цвет: серебро, для систем контроля и управления доступом. Используется совместно с ригелем Promix-AD.DB.14 или аналогичной конструкции. | 1815 | 1815
00-00089303 | Promix-SM503.00 | Промикс | Замок электромеханический, нормально открытый, напряжение питания 12В, потребляемый ток 0,2 А. Предназначен для установки под дверные ручки и защёлки большинства производителей. Замок блокирует вращение дверной ручки. Установка как внутри так и снаружи защищаемого помещения. Бесконтактная передача энергии от коробки к дверному полотну - провод управления прокладывается по стене. | 3097.6 | 3097.6
00-00107694 | Promix-SM503.01 | Промикс | Замок электромеханический, нормально открытый, напряжение питания 24В, потребляемый ток 0,05 А, цвета: белый, коричневый, черный, серебро, золото, графит, предназначен для установки на распашные двери с фалевыми защёлками. Для установки вместе с замком используются стандартные межкомнатные дверные ручки. | 3097.6 | 3097.6
00-00089304 | Promix-SM503.10 | Промикс | Замок электромеханический, нормально закрытый, напряжение питания 12В, потребляемый ток 0,2 А. Предназначен для установки под дверные ручки и защёлки большинства производителей. Замок блокирует вращение дверной ручки. Установка как внутри так и снаружи защищаемого помещения. Бесконтактная передача энергии от коробки к дверному полотну - провод управления прокладывается по стене. | 3097.6 | 3097.6
00-00107695 | Promix-SM503.11 | Промикс | Замок электромеханический, нормально закрытый, напряжение питания 24В, потребляемый ток 0,05 А, цвета: белый, коричневый, черный, серебро, золото, графит, предназначен для установки на распашные двери с фалевыми защёлками. Для установки вместе с замком используются стандартные межкомнатные дверные ручки. | 3097.6 | 3097.6
00-00107702 | Promix-SM504.10-CCW | Промикс | Замок электромеханический, нормально закрытый, напряжение питания 12В, потребляемый ток 0,1 А, вращение ручки против часовой стрелке, цвета: белый, коричневый, черный, серебро, золото, графит, предназначен для установки на межкомнатные распашные двери с фалевыми защёлками. Замки устанавливаются вместе со стандартными межкомнатными дверными ручками. Снаружи защищаемого помещения замок нормально закрытый (закрыт без напряжения, открыт под напряжением), изнутри обеспечена возможность открытия двери нажатием на ручку. | 2879.8 | 2879.8
00-00107703 | Promix-SM504.10-CW | Промикс | Замок электромеханический, нормально закрытый, напряжение питания 12В, потребляемый ток 0,1 А, вращение ручки по часосой стрелке, цвета: белый, коричневый, черный, серебро, золото, графит, предназначен для установки на межкомнатные распашные двери с фалевыми защёлками. Замки устанавливаются вместе со стандартными межкомнатными дверными ручками. Снаружи защищаемого помещения замок нормально закрытый (закрыт без напряжения, открыт под напряжением), изнутри обеспечена возможность открытия двери нажатием на ручку. | 2879.8 | 2879.8
00-00071528 | Ростов-Дон Замок электромагнитный М1-150 | РостЕвроСтрой | Замок электромагнитный М1-150 | 7371.61 | 7003.03
00-00035136 | AL-150 Premium (12В,белый) | ЭКСКОН | Замок электромагнитный малогабаритный накладной офисный, сила удержания 150 кг, 12 В/0,28 А, датчик Холла, геркон, индикация, -20...+40 °C, корпус 150x33x19,5 мм, якорь 117х32,5х14,5 мм, цвет белый. Замок предназначен для установки на легкие деревянные и пластиковые двери внутри помещений. Комплектация: корпус замка, якорь, штифт, комплект крепления якоря. | 10380 | 10070.01
03-00012837 | AL-150 Premium (12В,коричневый) | ЭКСКОН | Замок электромагнитный малогабаритный накладной офисный, сила удержания 150 кг, 12 В/0,28 А, датчик Холла, геркон, индикация, -20...+40 °C, корпус 150x33x19,5 мм, якорь 117х32,5х14,5 мм, цвет коричневый. Замок предназначен для установки на легкие деревянные и пластиковые двери внутри помещений. Комплектация: корпус замка, якорь, штифт, комплект крепления якоря. | 10380 | 10070.01
03-00007056 | AL-150 Premium (12В,серый) | ЭКСКОН | Замок электромагнитный малогабаритный накладной офисный, сила удержания 150 кг, 12 В/0,28 А, датчик Холла, геркон, индикация, -20...+40 °C, корпус 150x33x19,5 мм, якорь 117х32,5х14,5 мм, цвет серый. Замок предназначен для установки на легкие деревянные и пластиковые двери внутри помещений. Комплектация: корпус замка, якорь, штифт, комплект крепления якоря. | 10380 | 10070.01
00-00036791 | AL-150 Premium (24В,белый) | ЭКСКОН | Замок электромагнитный малогабаритный накладной офисный, сила удержания 150 кг, 24 В/0,15 А, датчик Холла, геркон, индикация, -20...+40 °C, корпус 150x33x19,5 мм, якорь 117х32,5х14,5 мм, цвет белый. Замок предназначен для установки на легкие деревянные и пластиковые двери внутри помещений. Комплектация: корпус замка, якорь, штифт, комплект крепления якоря. | 10380 | 10070.01
00-00055844 | AL-150 Premium (24В,коричневый) | ЭКСКОН | Замок электромагнитный малогабаритный накладной офисный, сила удержания 150 кг, 24 В/0,15 А, датчик Холла, геркон, индикация, -20...+40 °C, корпус 150x33x19,5 мм, якорь 117х32,5х14,5 мм, цвет коричневый. | 10380 | 10070.01
00-00036792 | AL-150 Premium (24В,серый) | ЭКСКОН | Замок электромагнитный малогабаритный накладной офисный, сила удержания 150 кг, 24 В/0,15 А, датчик Холла, геркон, индикация, -20...+40 °C, корпус 150x33x19,5 мм, якорь 117х32,5х14,5 мм, цвет серый. Замок предназначен для установки на легкие деревянные и пластиковые двери внутри помещений. Комплектация: корпус замка, якорь, штифт, комплект крепления якоря. | 10380 | 10070.01
00-00036793 | AL-200 Premium (12В,белый) | ЭКСКОН | Замок электромагнитный малогабаритный накладной офисный, сила удержания 200 кг, 12 В/0,35 А, датчик Холла, геркон, индикация, -20...+40 °C, корпус 230x30x19,5 мм, якорь 197х32,5х14,5 мм, цвет белый. Замок предназначен для установки на легкие деревянные и пластиковые двери внутри помещений. Комплектация: корпус замка, якорь, штифт, комплект крепления якоря. | 11330 | 10995.01
03-00009410 | AL-200 Premium (12В,коричневый) | ЭКСКОН | Замок электромагнитный малогабаритный накладной офисный, сила удержания 200 кг, 12 В/0,35 А, датчик Холла, геркон, индикация, -20...+40 °C, корпус 230x30x19,5 мм, якорь 197х32,5х14,5 мм, цвет коричневый. Замок предназначен для установки на легкие деревянные и пластиковые двери внутри помещений. Комплектация: корпус замка, якорь, штифт, комплект крепления якоря. | 11330 | 10995.01
03-00002302 | AL-200 Premium (12В,серый) | ЭКСКОН | Замок электромагнитный малогабаритный накладной офисный, сила удержания 200 кг, 12 В/0,35 А, датчик Холла, геркон, индикация, -20...+40 °C, корпус 230x30x19,5 мм, якорь 197х32,5х14,5 мм, цвет серый. Замок предназначен для установки на легкие деревянные и пластиковые двери внутри помещений. Комплектация: корпус замка, якорь, штифт, комплект крепления якоря. | 11330 | 10995.01
00-00036794 | AL-200 Premium (24В,белый) | ЭКСКОН | Замок электромагнитный малогабаритный накладной офисный, сила удержания 200 кг, 24 В/0,15 А, датчик Холла, геркон, индикация, -20...+40 °C, корпус 230x30x19,5 мм, якорь 197х32,5х14,5 мм, цвет белый. Замок предназначен для установки на легкие деревянные и пластиковые двери внутри помещений. Комплектация: корпус замка, якорь, штифт, комплект крепления якоря. | 11330 | 10995.01
00-00036795 | AL-200 Premium (24В,коричневый) | ЭКСКОН | Замок электромагнитный малогабаритный накладной офисный, сила удержания 200 кг, 24 В/0,15 А, датчик Холла, геркон, индикация, -20...+40 °C, корпус 230x30x19,5 мм, якорь 197х32,5х14,5 мм, цвет коричневый. Замок предназначен для установки на легкие деревянные и пластиковые двери внутри помещений. Комплектация: корпус замка, якорь, штифт, комплект крепления якоря. | 11330 | 10995.01
00-00036797 | AL-200 Premium (24В,серый) | ЭКСКОН | Замок электромагнитный малогабаритный накладной офисный, сила удержания 200 кг, 24 В/0,15 А, датчик Холла, геркон, индикация, -20...+40 °C, корпус 230x30x19,5 мм, якорь 197х32,5х14,5 мм, цвет серый. Замок предназначен для установки на легкие деревянные и пластиковые двери внутри помещений. Комплектация: корпус замка, якорь, штифт, комплект крепления якоря. | 11330 | 10995.01
00-00025006 | AL-20FU | ЭКСКОН | Замок электромагнитный миниатюрный, 20 кг удержания, 12 В/0,23 А, 65x32x13 мм. | 3060 | 2970
00-00055848 | AL-20FU-24В | ЭКСКОН | Замок электромагнитный, 20 кг удержания, 24 В/0,1 А, 65х32х13 мм | 3060 | 2970
00-00054463 | AL-250SM | ЭКСКОН | Замок электромагнитный сдвиговый сверхузкий врезной электромагнитный замок. Подходит для горизонтальной и вертикальной установки. IP54, встроенный датчик Холла, питание от 10,8 до 27,6В DC, -40...+40°С. Габариты: корпусной части 180х18,5х22 мм, якорной части: 170х18х18,5 мм. Предназначен для врезного (скрытого) монтажа в двери с шириной полотна не менее 25 мм. Возможна установка на двери, открывающихся в любую сторону, в том числе маятниковые. Накладной монтаж возможен при использовании монтажного комплекта МК AL-250S, монтаж на стеклянные двери – при использовании монтажного комплекта MK AL-250S-Glass. | 32230 | 31270.01
00-00036786 | AL-250UZ (белый) | ЭКСКОН | Замок электромагнитный "защелка" малогабаритный, 250 кг удержания, 12 В/0,1 А, белого цвета, 130х42,5х13 мм. Предназначен для использования в системах контроля доступа, системах пожарной и охранно-пожарной сигнализации для блокировки легких распашных и раздвижных дверей помещений, шкафов, выдвижных ящиков, люков и т. д. Замок может монтироваться либо в вертикальном, либо в горизонтальном положении как на правую, так и на левую дверь. Имеет все преимущества накладных электромагнитных замков: быстрый и удобный монтаж на двери; практически не занимает дверной проем; при снятии напряжения замок разблокируется; отсутствует защемление двери; после санкционированного взлома сохраняет работоспособность; бесшумная блокировка и разблокировка двери. Замок предназначен для распашных дверей открывающихся наружу. | 12710 | 12325
00-00036787 | AL-250UZ (коричневый) | ЭКСКОН | Замок электромагнитный "защелка" малогабаритный, 250 кг удержания, 12 В/0,1 А, коричневого цвета, 130х42,5х13 мм. Предназначен для использования в системах контроля доступа, системах пожарной и охранно-пожарной сигнализации для блокировки легких распашных и раздвижных дверей помещений, шкафов, выдвижных ящиков, люков и т. д. Замок может монтироваться либо в вертикальном, либо в горизонтальном положении как на правую, так и на левую дверь. Имеет все преимущества накладных электромагнитных замков: быстрый и удобный монтаж на двери; практически не занимает дверной проем; при снятии напряжения замок разблокируется; отсутствует защемление двери; после санкционированного взлома сохраняет работоспособность; бесшумная блокировка и разблокировка двери. Замок предназначен для распашных дверей открывающихся наружу. | 12710 | 12325
03-00011240 | AL-250UZ (серый) | ЭКСКОН | Замок электромагнитный "защелка" малогабаритный, 250 кг удержания, 12 В/0,1 А, серого цвета, 130х42,5х13 мм. Предназначен для использования в системах контроля доступа, системах пожарной и охранно-пожарной сигнализации для блокировки легких распашных и раздвижных дверей помещений, шкафов, выдвижных ящиков, люков и т. д. Замок может монтироваться либо в вертикальном, либо в горизонтальном положении как на правую, так и на левую дверь. Имеет все преимущества накладных электромагнитных замков: быстрый и удобный монтаж на двери; практически не занимает дверной проем; при снятии напряжения замок разблокируется; отсутствует защемление двери; после санкционированного взлома сохраняет работоспособность; бесшумная блокировка и разблокировка двери. Замок предназначен для распашных дверей открывающихся наружу. | 12710 | 12325
00-00030815 | AL-300 Premium (12В,белый) | ЭКСКОН | Замок электромагнитный накладной офисный, сила удержания 300 кг, 12 В/0,35 А, датчик Холла, геркон, индикация, -20...+40 °C, корпус 230x38x25,5 мм, якорь 193х42х14,5 мм, цвет белый. Замок предназначен для установки на деревянные и металлические двери внутри помещений. Комплектация: корпус замка, якорь, штифт, комплект крепления якоря. | 13490 | 13090
03-00002306 | AL-300 Premium (12В,коричневый) | ЭКСКОН | Замок электромагнитный накладной офисный, сила удержания 300 кг, 12 В/0,35 А, датчик Холла, геркон, индикация, -20...+40 °C, корпус 230x38x25,5 мм, якорь 193х42х14,5 мм, цвет коричневый. Замок предназначен для установки на деревянные и металлические двери внутри помещений. Комплектация: корпус замка, якорь, штифт, комплект крепления якоря. | 13490 | 13090
03-00002307 | AL-300 Premium (12В,серый) | ЭКСКОН | Замок электромагнитный накладной офисный, сила удержания 300 кг, 12 В/0,35 А, датчик Холла, геркон, индикация, -20...+40 °C, корпус 230x38x25,5 мм, якорь 193х42х14,5 мм, цвет серый. Замок предназначен для установки на деревянные и металлические двери внутри помещений. Комплектация: корпус замка, якорь, штифт, комплект крепления якоря. | 13490 | 13090
00-00036798 | AL-300 Premium (24В,белый) | ЭКСКОН | Замок электромагнитный накладной офисный, сила удержания 300 кг, 24 В/0,18 А, датчик Холла, геркон, индикация, -20...+40 °C, корпус 230x38x25,5 мм, якорь 193х42х14,5 мм, цвет белый. Замок предназначен для установки на деревянные и металлические двери внутри помещений. Комплектация: корпус замка, якорь, штифт, комплект крепления якоря. | 13490 | 13090
00-00036799 | AL-300 Premium (24В,коричневый) | ЭКСКОН | Замок электромагнитный накладной офисный, сила удержания 300 кг, 24 В/0,18 А, датчик Холла, геркон, индикация, -20...+40 °C, корпус 230x38x25,5 мм, якорь 193х42х14,5 мм, цвет коричневый. Замок предназначен для установки на деревянные и металлические двери внутри помещений. Комплектация: корпус замка, якорь, штифт, комплект крепления якоря. | 13490 | 13090
00-00036687 | AL-300 Premium (24В,серый) | ЭКСКОН | Замок электромагнитный накладной офисный, сила удержания 300 кг, 24 В/0,18 А, датчик Холла, геркон, индикация, -20...+40 °C, корпус 230x38x25,5 мм, якорь 193х42х14,5 мм, цвет серый. Замок предназначен для установки на деревянные и металлические двери внутри помещений. Комплектация: корпус замка, якорь, штифт, комплект крепления якоря. | 13490 | 13090
03-00008656 | AL-400 Premium (12В,белый) | ЭКСКОН | Замок электромагнитный накладной офисный, сила удержания 400 кг, 12 В/0,5 А, датчик Холла, геркон, индикация, -20...+40 °C, корпус 225x42x26,5 мм, якорь 193х42х14,5 мм, цвет белый. Замок предназначен для установки на деревянные и металлические двери. Комплектация: корпус замка, якорь, штифт, комплект крепления якоря, монтажный уголок. | 15610 | 15140
03-00009396 | AL-400 Premium (12В,коричневый) | ЭКСКОН | Замок электромагнитный накладной офисный, сила удержания 400 кг, 12 В/0,5 А, датчик Холла, геркон, индикация, -20...+40 °C, корпус 225x42x26,5 мм, якорь 193х42х14,5 мм, цвет коричневый. Замок предназначен для установки на деревянные и металлические двери. Комплектация: корпус замка, якорь, штифт, комплект крепления якоря, монтажный уголок. | 15610 | 15140
03-00002310 | AL-400 Premium (12В,серый) | ЭКСКОН | Замок электромагнитный накладной офисный, сила удержания 400 кг, 12 В/0,5 А, датчик Холла, геркон, индикация, -20...+40 °C, корпус 225x42x26,5 мм, якорь 193х42х14,5 мм, цвет серый. Замок предназначен для установки на деревянные и металлические двери. Комплектация: корпус замка, якорь, штифт, комплект крепления якоря, монтажный уголок. | 15610 | 15140
00-00036801 | AL-400 Premium (24В,коричневый) | ЭКСКОН | Замок электромагнитный накладной офисный, сила удержания 400 кг, 24 В/0,22 А, датчик Холла, геркон, индикация, -20...+40 °C, корпус 225x42x26,5 мм, якорь 193х42х14,5 мм, цвет коричневый. Замок предназначен для установки на деревянные и металлические двери. Комплектация: корпус замка, якорь, штифт, комплект крепления якоря, монтажный уголок. | 15610 | 15140
00-00036802 | AL-400 Premium (24В,серый) | ЭКСКОН | Замок электромагнитный накладной офисный, сила удержания 400 кг, 24 В/0,22 А, датчик Холла, геркон, индикация, -20...+40 °C, корпус 225x42x26,5 мм, якорь 193х42х14,5 мм, цвет серый. Замок предназначен для установки на деревянные и металлические двери. Комплектация: корпус замка, якорь, штифт, комплект крепления якоря, монтажный уголок. | 15610 | 15140
00-00036777 | AL-40FU (белый) | ЭКСКОН | Замок электромагнитный узкий, 40 кг удержания, 12 В/0,23 А, белого цвета, 134х42х16,5 мм. Применяется в качестве исполнительного запирающего устройства в системах контроля и управления доступом, а также может выполнять следующие функции:запирание пожарных шкафов (огнетушители, пожарные краны); запирание шкафов для одежды; запирание фрамуг и форточек в труднодоступных местах; запирание почтовых ящиков. | 4920 | 4775.01
00-00036778 | AL-40FU (серый) | ЭКСКОН | Замок электромагнитный узкий, 40 кг удержания, 12 В/0,23 А, серого цвета, 134х42х16,5 мм. Применяется в качестве исполнительного запирающего устройства в системах контроля и управления доступом, а также может выполнять следующие функции:запирание пожарных шкафов (огнетушители, пожарные краны); запирание шкафов для одежды; запирание фрамуг и форточек в труднодоступных местах; запирание почтовых ящиков. | 4920 | 4775.01
00-00036779 | AL-50FC (12В) | ЭКСКОН | Замок электромагнитный,50 кг удержания, 12 В/0,13 А, пожарный (удерживающий) замок, круглый корпус D=50мм, l=30мм. Предназначен для удержания двери в открытом состоянии для беспрепятственного выхода людей в чрезвычайных ситуациях и для автоматического закрывания противопожарных дверей при возникновении пожара. При подаче напряжения на замок дверь удерживается в открытом положении. Замок преодолевает усилие закрывания дверных доводчиков любого типа, при снятии напряжения питания дверь закрывается доводчиком. | 5990 | 5815
00-00026087 | AL-50FC (24В) | ЭКСКОН | Замок электромагнитный,50 кг удержания, 24 В/0,065 А, пожарный (удерживающий) замок, круглый корпус D=50мм, l=30мм. Предназначен для удержания двери в открытом состоянии для беспрепятственного выхода людей в чрезвычайных ситуациях и для автоматического закрывания противопожарных дверей при возникновении пожара. При подаче напряжения на замок дверь удерживается в открытом положении. Замок преодолевает усилие закрывания дверных доводчиков любого типа, при снятии напряжения питания дверь закрывается доводчиком. | 5990 | 5815
00-00065869 | AL-70FC | ЭКСКОН | Электромагнитный замок с усилием удержания не менее 70 кгс предназначен для применения в качестве запирающего устройства стрелы шлагбаума. Универсальная конструкция позволяет установить замок как на стрелу, так и на опору. Питание и управление замком осуществляется от платы управления шлагбаума. | 7760 | 7530.01
00-00055849 | AL-75FB | ЭКСКОН | Замок электромагнитный малогабаритный, влагозащищенный, сила удержания 75 кг, 12 В/0,15 А, IP65, t-раб.-40...+40 °C, корпус 70х42.5х17 мм, якорь 45х42х6 мм | 2590 | 2515.01
00-00036780 | AL-80FU (белый) | ЭКСКОН | Замок электромагнитный узкий, 80 кг удержания, 12 В/0,24 А, белого цвета, 219,5х42х16,5/170х20х8 мм. Применяется в качестве исполнительного запирающего устройства в системах контроля и управления доступом, а также системах пожарной сигнализации на легких межкомнатных дверях (деревянных, пластиковых, алюминиевых). Установка замка в средней части двери позволяет избежать деформации двери при эксплуатации. | 6990 | 6785.01
00-00036781 | AL-80FU (серый) | ЭКСКОН | Замок электромагнитный узкий, 80 кг удержания, 12 В/0,24 А, серого цвета, 219,5х42х16,5/170х20х8 мм. Применяется в качестве исполнительного запирающего устройства в системах контроля и управления доступом, а также системах пожарной сигнализации на легких межкомнатных дверях (деревянных, пластиковых, алюминиевых). Установка замка в средней части двери позволяет избежать деформации двери при эксплуатации. | 6990 | 6785.01
00-00079320 | AL-ZL-01 (12В) | ЭКСКОН | Замок электромеханический предназначен для применения в качестве исполнительного запирающего устройства дверей, калиток, ворот и т.д., а также в составе комплексных и индивидуальных систем контроля доступа различного функционального назначения. Замок изготавливается в нормально закрытом исполнении (при отсутствии напряжения замок заблокирован). Для разблокировки замка при отсутствии напряжения можно воспользоваться механическим ключом из комплекта. | 25330 | 24575
00-00090266 | AL-ZL-01 (24В) | ЭКСКОН | Замок электромеханический предназначен для применения в качестве исполнительного запирающего устройства дверей, калиток, ворот и т.д., а также в составе комплексных и индивидуальных систем контроля доступа различного функционального назначения. Замок изготавливается в нормально закрытом исполнении (при отсутствии напряжения замок заблокирован). Для разблокировки замка при отсутствии напряжения можно воспользоваться механическим ключом из комплекта. | 25330 | 24575
00-00055846 | AL-ZM-01 (12В) | ЭКСКОН | Замок электромагнитный малогабаритный для ящиков и шкафов. Нормально-закрытый. Усилие удержания зацепа 150 кг. Установка в любом положении (горизонтальном и вертикальном) на правые и левые дверцы. Встроенный датчик срабатывания замка в виде микропереключателя (сухой контакт). 12 В DC/760 мА, +1...+35 ˚С, IP20. Габариты корпусной части 70х57х15,5 мм, габариты зацепа 32х21х28 мм. | 2210 | 2140
00-00055847 | AL-ZM-01 (24В) | ЭКСКОН | Замок электромагнитный малогабаритный для ящиков и шкафов. Нормально-закрытый. Усилие удержания зацепа 150 кг. Установка в любом положении (горизонтальном и вертикальном) на правые и левые дверцы. Встроенный датчик срабатывания замка в виде микропереключателя (сухой контакт). 24 В DC/400 мА, +1...+35 ˚С, IP20. Габариты корпусной части 70х57х15,5 мм, габариты зацепа 32х21х28 мм. | 2210 | 2140
Защелка
03-00002327 | AT-ES01 | Accordtec | Защелка электромеханическая нормально закрытая, стандартная, симметричная, регулируемый язычок, рычаг разблокировки, 12В DC, 0,7 А, - 10… + 25 °С БЕЗ планки. | 1729 | 1642.55
00-00101010 | AT-ES02 | Accordtec | Электрозащелка, НО (открыта без подачи питания) , напряжение питания 12В, ток потребления 250мА, габаритные размеры 75 x 20,5 x 34 мм, рабочая температура от -20 до +50 °С. | 2061 | 1957.95
00-00125890 | 1.15100.00.0 (15.100.00.0) | CISA | Защелка электромеханическая, нормально закрытая. Разблокировка механизма происходит при подаче электрического сигнала. По типу управляющего электрического сигнала защелки подразделяются на: потенциальные, триггерные. Потенциальный механизмпереходит в открытое состояние и остается в нем только при наличии управляющего напряжения и вновь автоматически блокируется после снятия напряжения. | 7260 | 6897
00-00021755 | 1.15102.00.0 (15.102.00.0) | CISA | Защелка электромеханическая, нормально закрытая. Потенциальный механизм переходит в открытое состояние и остается в нем только при наличии управляющего напряжения и вновь автоматически блокируется после снятия напряжения. Триггерный, или импульсный, механизм разблокировывается и переходит в открытое состояние при кратковременной подаче управляющего сигнала, оставаясь в открытом состоянии и после его снятия. Для приведения механизма в нормальное закрытое состояние необходимо открыть и вновь закрыть дверь, только после этого механизм будет заблокирован. Для осуществления механической разблокировки механизма и осуществления режима "постоянно открытой двери" некоторые модели выпускаются с механической реализацией функции "hold open". CISA 15102 00 0 - механизм потенциального типа с функцией "hold open". Размеры электромеханических нормально-закрытых и нормально-открытой защёлок: 70 х 21 х 29 мм. | 5280 | 5016
00-00125889 | 1.15140.00.0 (15.140.00.0) | CISA | Защелка электромеханическая, нормально открытая. Данный механизм используется для построения аварийных выходов, шлюзовых проходов и других аналогичных конструкций, где требуется длительное функционирование механизмов управления двери под напряжением и необходима разблокировка прохода при отключении питания. | 11720 | 11134
00-00125891 | 1.15300.00.1 (15.300.00.1) | CISA | Защелка электромеханическая, нормально закрытая с рабочим напряжением 12 В переменного тока. Корпус из нержавеющего цинк-алюминиевого сплава ZAL. Потребляемый ток 0,7 А. Защелка блокируется в открытом состоянии до тех пор, пока дверь не будет открыта и вновь закрыта. | 16170 | 15361.5
00-00125892 | 1.15300.00.2 (15.300.00.2) | CISA | Защелка электромеханическая, нормально закрытая с рабочим напряжением 12 В переменного тока. Корпус из нержавеющего цинк-алюминиевого сплава ZAL. Потребляемый ток 0,7 А. Защелка блокируется в открытом состоянии до тех пор, пока дверь не будет открыта и вновь закрыта. | 16170 | 15361.5
00-00108129 | ASF705 | Dahua | Электромеханическая защёлка Сила удержания 500 кг; При отключении питания: сохраняет состояние; DC12В; -30℃-+60℃ | 8790 | 8790
00-00040334 | Estrike | Doorhan | Защелка электромеханическая для калиток. Является ответной частью замка и устанавливается в дверную раму отдельно стоящих калиток. Устройство избавляет от необходимости установки кабелепрохода и переходников, а также сводит к минимуму требования к гибкости и прочности кабеля. Защелку можно использовать с любыми системами контроля доступа. Питание: 12 В DC, ток срабатывания: 450 мА, габариты: 250х25х31 мм, удержание: 250 кг, запирающая логика: нормально-закрытая. | 7212.17 | 6274.59
00-00101916 | Estrike-reg | Doorhan | Защелка электромеханическая для калиток регулириуемая | 7864.24 | 6841.89
00-00034706 | DS-K4T100 | HikVision | Защелка электромеханическая соленоидная Нагрузка 800кг; DC12В+10%; размер 205×35×40мм; нержавеющая сталь с матовым покрытием. | 6690 | 5017.5
03-00013292 | SK2 | Oubao | Защелка электромеханическая стандартная, НЗ,короткая планка,12 В/240мА | Уточняйте у менеджера | Уточняйте у менеджера
00-00024446 | ST-SL130NC | Smartec | Защелка электромеханическая с короткой планкой нормально-закрытая. Режим работы: НЗ. Материал планки: Сталь с покрытием. Питание: 12 В (DC), 450 мА. Эксплуатация: -10...+55 °С. Размеры: 150х39х31 мм.Электромеханическая защелка ST-SL130NC предназначена для работы в составе систем контроля доступа с электронным управлением блокировкой дверей. Она используется совместно с механическими замками с косым ригелем и врезаются в дверной косяк вместо стандартной ответной части. Благодаря такому способу монтажа устройство не нарушает дизайн двери и прекрасно подходит для решений, когда системой контроля доступа оснащается уже эксплуатирующийся объект, где двери снабжены механическими замками. Это позволяет минимизировать затраты на СКУД и конструктивную доработку дверей. Защелка ST-SL130NC является нормально-закрытой и разблокируется при подаче питания, а блокируется при его отключении.Максимальная ширина косого ригеля для данной модели не должна превышать 28 мм. При этом защелка с короткой план | 2200 | 2200
00-00014718 | ST-SL130NO | Smartec | Защелка электромеханическая. Режим работы - НО. Материал планки -сталь с покрытием. Питание 12 В (DC), 200 мА. Эксплуатация -10...+55°С. Размеры - 150х39х31 мм.Электромеханическая защелка ST-SL130NO предназначена для работы в составе систем контроля доступа с электронным управлением блокировкой дверей. Она используются совместно с механическими замками с косым ригелем и врезается в дверной косяк вместо стандартной ответной части. Благодаря такому способу монтажа устройство не нарушает дизайн двери и прекрасно подходит для решений, когда системой контроля доступа оснащается уже эксплуатирующийся объект, где двери снабжены механическими замками. Это позволяет минимизировать затраты на СКУД и конструктивную доработку дверей. Защелка ST-SL130NO является нормально-открытой и разблокируется при отключении питания, а блокируются при его подаче.Установка на двери с глубокой дверной коробкой.Максимальная ширина косого ригеля для данной модели не должна превышать 28 мм. При этом защелка с коротк | 2200 | 2200
03-00013018 | ST-SL133MNO | Smartec | Защелка электромеханическая с короткой планкой нормально-открытая. Режим работы: НО. Датчик положения: НЗ, НР, ОБЩ. Защитный диод: Встроенный. Материал планки: Сталь с покрытием. Питание: 12/24 В (DC), 100/200 мА. Эксплуатация: -10...+55 °С. Размеры: 160х25х31 мм.Электромеханические защелки ST-SL133MNO предназначена для работы в составе систем контроля доступа с электронным управлением блокировкой дверей. Защелка врезается в дверной косяк и с помощью контропоры осуществляет блокировку стеклянного дверного полотна. Благодаря такому способу монтажа защелки не нарушают дизайн двери и прекрасно подходят для решений, когда уже эксплуатирующийся объект со стеклянными дверями необходимо оборудовать системой контроля доступа с минимальными затратами и переделками конструкции дверей.Защелка ST-SL133MNO являются нормально-открытыми и разблокируются при отключении питания, а блокируется при его подаче. Данные устройства подходят для открывающихся в одну сторону стеклянных дверей с толщиной ство | 8140 | 8140
03-00013017 | ST-SL133NO | Smartec | Защелка электромеханическая с короткой планкой нормально-открытая. Режим работы: НО. Датчик положения: нет. Защитный диод: Встроенный. Материал планки: Сталь с покрытием. Питание: 12/24 В (DC), 100/200 мА. Эксплуатация: -10...+55 °С. Размеры: 160х25х31 мм.Электромеханические защелки ST-SL133NO предназначена для работы в составе систем контроля доступа с электронным управлением блокировкой дверей. Защелка врезается в дверной косяк и с помощью контропоры осуществляет блокировку стеклянного дверного полотна. Благодаря такому способу монтажа защелки не нарушают дизайн двери и прекрасно подходят для решений, когда уже эксплуатирующийся объект со стеклянными дверями необходимо оборудовать системой контроля доступа с минимальными затратами и переделками конструкции дверей.Защелка ST-SL133NO являются нормально-открытыми и разблокируются при отключении питания, а блокируется при его подаче. Данные устройства подходят для открывающихся в одну сторону стеклянных дверей с толщиной створки от 12 | 6640 | 6640
00-00024443 | ST-SL151NC | Smartec | Защелка электромеханическая без планки нормально-закрытая. Режим работы: НЗ. Регулируемый язычок: Да. Механическая разблокировка: Нет. Электрическая разблокировка: Да. Материал язычка: Цинк. Нагрузка удержания: 3000 Н. Питание: 12 В DC, 290 мА. Эксплуатация: -15...+60 °С. Размеры: 90х21х29 мм.Электромеханическая защелка ST-SL151NC предназначена для работы в составе систем контроля доступа с электронным управлением блокировкой дверей. Она используется совместно с механическими замками с косым ригелем и врезается в дверной косяк вместо стандартной ответной части. Благодаря такому способу монтажа устройство не нарушает дизайн двери и прекрасно подходит для решений, когда системой контроля доступа оснащается уже эксплуатирующийся объект, где двери снабжены механическими замками. Это позволяет минимизировать затраты на СКУД и конструктивную доработку дверей.Защелка ST-SL151NC поставляется в нормально-закрытом исполнении и разблокируется при подаче питания, а блокируется при его отключении. | 2035 | 2035
00-00024442 | ST-SL151NO | Smartec | Защелка электромеханическая без планки нормально-открытая. Режим работы: НО. Регулируемый язычок: Да. Механическая разблокировка: Нет. Электрическая разблокировка: Да. Материал язычка: Цинк. Нагрузка удержания: 3000 Н. Питание: 12 В (DC), 290 мА. Эксплуатация: -15...+60 °С. Размеры: 90х21х29 мм.Электромеханическая защелка ST-SL151NО предназначена для работы в составе систем контроля доступа с электронным управлением блокировкой дверей. Она используется совместно с механическими замками с косым ригелем и врезается в дверной косяк вместо стандартной ответной части. Благодаря такому способу монтажа устройство не нарушает дизайн двери и прекрасно подходит для решений, когда системой контроля доступа оснащается уже эксплуатирующийся объект, где двери снабжены механическими замками. Это позволяет минимизировать затраты на СКУД и конструктивную доработку дверей.Защелка ST-SL151NО поставляется в нормально-открытом исполнении и разблокируется при отключении питания, а блокируется при его подаче | 2629 | 2629
00-00040588 | ST-SL351MNC | Smartec | Защелка электромеханическая симметричная, HЗ, без планки, мониторинг, регулируемый язычок, 12V AC/DC - 300мА, -15 °C to +60 °C. | 4455 | 4455
00-00040587 | ST-SL351MNO | Smartec | Защелка электромеханическая симметричная, HО, без планки, мониторинг, регулируемый язычок, 12 V DC 220мА, -15 °C to +60 °C. | 5100 | 5100
00-00036353 | ST-SL351NC | Smartec | Защелка электромеханическая симметричная, HЗ, без планки, регулируемый язычок, 12V AC/DC - 300мА, -15 °C to +40 °C. | 2090 | 2090
00-00058208 | ST-SL351NO | Smartec | Защелка электромеханическая симметричная, HО, без планки, регулируемый язычок, 12 V DC 220мА, -15 °C to +40 °C | 2750 | 2750
00-00114524 | ST-SL361NC | Smartec | Электромеханическая защелка, предназначена для работы в составе систем контроля доступа с электронным управлением блокировкой дверей. Она используется совместно с механическими замками с косым ригелем и врезается в дверной косяк вместо стандартной ответной части. | 2230 | 2230
00-00036355 | ST-SL451NC | Smartec | Защелка электромеханическая симметричная, узкая, радиальный язычок, HЗ, без планки, регулируемый язычок, 12V AC/DC - 340мА, -15 °C to +60 °C. | 2730 | 2730
00-00036354 | ST-SL451NO | Smartec | Защелка электромеханическая симметричная, узкая, радиальный язычок, HО, без планки, регулируемый язычок, 12 V DC 290мА, -15 °C to +60 °C. | 3850 | 3850
00-00047693 | ST-SL480NC | Smartec | Защелка электромеханическая предназначена для работы в составе систем контроля доступа с электронным управлением блокировкой дверей. Она используется совместно с механическими замками с косым ригелем и врезается в дверной косяк вместо стандартной ответной части. Благодаря такому способу монтажа защелка не нарушает дизайн двери и прекрасно подходит для решений, когда системой контроля доступа оснащается уже эксплуатирующийся объект, где двери снабжены механическими замками. Это позволяет минимизировать затраты на СКУД и конструктивную доработку дверей. | 3025 | 3025
00-00055927 | ST-SL551NC | Smartec | Защелка электромеханическая, симметричная, узкая, HЗ, без планки, регулируемый язычок, 300 мА (12 В DC) / 250 мА (12 В AC) / 600 мА (24 В DC) / 500 мА (24 В AC), -15 °C to +40 °C | 3080 | 3080
00-00055926 | ST-SL551NO | Smartec | Защелка электромеханическая, симметричная, узкая, HО, без планки, регулируемый язычок, 12 V DC 300мА, -15 °C to +40 °C | 4300 | 4300
00-00055929 | ST-SL651NC-L | Smartec | Защелка электромеханическая влагозащищенная, HЗ, без планки, класс защиты IP65, регулируемый язычок, 12V DC - 230мА, -25 °C to +40 °C | 9460 | 9460
00-00055928 | ST-SL651NO-L | Smartec | Защелка электромеханическая влагозащищенная, HО, без планки, класс защиты IP65, регулируемый язычок, 12 V DC 230мА, -25 °C to +40 °C | 11660 | 11660
00-00025135 | TS-EML300 | Tantos | Замок-защёлка электромеханический врезной, миниатюрный, с малым током потребления, нормально-открытый. Предельно прост в установке и может быть смонтирован: как в дверную раму, так и в дверное полотно, на двери, открывающиеся как внутрь, так и наружу, правые и левые, на двери как с притвором, так и без него. | 5885 | 5590.75
00-00109492 | TS-SL4NC | Tantos | Защелка электромеханическая, нормально закрытая, без планки, предназначена для работы в системах контроля и управления доступом. Защелка используется совместно с ответной частью TS-DL или с косым ригелем механического замка. Защелка врезается в коробку двери и крепится с помощью лицевой планки TS-LSL («длинная») или TS-LSS («короткая»). | 2700 | 2565
00-00109491 | TS-SL4NO | Tantos | Защелка электромеханическая, нормально-открытая, без планки, предназначена для работы в системах контроля и управления доступом. Защелка используется совместно с ответной частью TS-DL или с косым ригелем механического замка. Защелка врезается в коробку двери и крепится с помощью лицевой планки TS-LSL («длинная») или TS-LSS («короткая»). | 2700 | 2565
00-00019812 | Электромеханическая защелка 54N412F | VIZIT | Электромеханическая защелка 54N412F. 12VDC, 0,25A, 230кг.Симметричная, нормально закрытого типа с регулировкой язычка. С усиленной катушкой питания. Предел механической прочности 230кг. Диапазон рабочих температур: от -15 до +40 °C. Устанавливается на двери весом до 60 кг. | Уточняйте у менеджера | Уточняйте у менеджера
00-00084352 | Promix-SM601.00 | Промикс | Защелка электромеханическая, нормально открыт., напряжение питания 12В, потребляемый ток 0,15 А. Предназначенна для работы с большинством дверных защёлок различных производителей, оригинальный механизм "складывания" язычка внутрь корпуса защёлки. Усилие удержания 400 кг. Короткая лицевая планка в комплекте. | 2530 | 2530
00-00089305 | Promix-SM601.01 | Промикс | Защелка электромеханическая, нормально открытая, напряжение питания 24В, потребляемый ток 0,07 А. Предназначенна для работы с большинством дверных защёлок различных производителей, оригинальный механизм "складывания" язычка внутрь корпуса защёлки. Усилие удержания 400 кг. Короткая лицевая планка в комплекте. | 2530 | 2530
Идентификаторы
Аксессуары к идентификаторам
00-00019251 | Наклейка с липким слоем | IronLogic | Наклейка с липким слоем (паутч) приспособлена для карт Clamshell толщиной 1,6 мм и изготовлена виде кармана, в который вкладывается изображение отпечатанное на любом принтере. Будучи заламинированной на любом ламинаторе, наклейка легко и очень прочно наклеивается на карту. Геометрические размеры качественных наклеек строго выдержаны под имеющуюся выемку на карте и не перекрывают отверстие под ремешок. | Уточняйте у менеджера | Уточняйте у менеджера
00-00079990 | KeyKeeper-12 | Rusguard | Ключница электронная, вместимость - 12 ключей, вес - 21,6 Кг, размер, см - 63*37*18 (ШхВхГ), обеспечивает управление доступом сотрудников к ключам предприятия. Сотрудники самостоятельно проходят идентификацию и могут взять только те ключи, к которым у них есть разрешенный доступ. | 517500 | 517500
00-00079991 | KeyKeeper-24 | Rusguard | Ключница электронная, вместимость - 24 ключа, вес - 34,7 Кг, размер, см - 64*63*20 (ШхВхГ), обеспечивает управление доступом сотрудников к ключам предприятия. Сотрудники самостоятельно проходят идентификацию и могут взять только те ключи, к которым у них есть разрешенный доступ. | 632500 | 632500
00-00079992 | KeyKeeper-48 | Rusguard | Ключница электронная, вместимость - 48 ключей, вес - 35,5 Кг, размер, см - 64*63*20 (ШхВхГ), обеспечивает управление доступом сотрудников к ключам предприятия. Сотрудники самостоятельно проходят идентификацию и могут взять только те ключи, к которым у них есть разрешенный доступ. | 805000 | 805000
00-00079993 | KeyKeeper-64 | Rusguard | Ключница электронная, вместимость - 64 ключа, вес - 46,5 Кг, размер, см - 63*78*20.8 (ШхВхГ), обеспечивает управление доступом сотрудников к ключам предприятия. Сотрудники самостоятельно проходят идентификацию и могут взять только те ключи, к которым у них есть разрешенный доступ. | 920000 | 920000
03-00012956 | ST-AC201CL | Smartec | Прозрачный ремешок с металлическим зажимом. Длина 68 мм, ширина 12 мм. | 9 | 9
03-00012948 | ST-AC201HP | Smartec | Карман горизонтальный гибкий виниловый для карт доступа. Внутренний/внешний размер - 90х58/98х70 мм. | 11 | 11
03-00012953 | ST-AC201LY-BL | Smartec | Ремешок с карабином для карт доступа синий. Длина - 880 мм, ширина - 9 мм. | 54 | 54
03-00012954 | ST-AC201LY-GN | Smartec | Ремешок с карабином для карт доступа зеленый. Длина - 880 мм, ширина - 9 мм. | 54 | 54
03-00012955 | ST-AC201LY-OR | Smartec | Ремешок с карабином для карт доступа оранжевый. Длина - 880 мм, ширина - 9 мм. | 54 | 54
03-00012951 | ST-AC201RT-BK | Smartec | Ретрактор черный с клипсой и ремешком для крепления карт доступа. Длина - 68 мм, ширина - 12 мм. | 37 | 37
03-00011150 | ST-AC201VP | Smartec | Карман вертикальный гибкий виниловый для карт доступ. Внутренний/внешний размер - 58х90/64х105 мм. | 11 | 11
00-00036343 | ST-AC202CL | Smartec | Крепление для беджа с булавкой. | 16 | 16
03-00012950 | ST-AC202HP | Smartec | Карман горизонтальный гибкий виниловый с клапаном для карт доступа. Внутренний/внешний размер - 90х60/98х80 мм. | 15 | 15
00-00036346 | ST-AC202LY-BK | Smartec | Ремешок с пряжкой черный. | 54 | 54
00-00036347 | ST-AC202LY-BL | Smartec | Ремешок с пряжкой синий. | 54 | 54
00-00036348 | ST-AC202LY-GN | Smartec | Ремешок с пряжкой зеленый. | 54 | 54
00-00036349 | ST-AC202LY-OR | Smartec | Ремешок с пряжкой оранжевый. | 54 | 54
00-00036344 | ST-AC202RT-SL | Smartec | Ретрактор с металлическим покрытием. | 90 | 90
03-00012949 | ST-AC202VP | Smartec | Карман вертикальный гибкий виниловый с клапаном для карт доступа. Внутренний/внешний размер - 60х90/68х115 мм. | 15 | 15
00-00036337 | ST-AC203HP | Smartec | Карман с креплением горизонтальный. | 18 | 18
00-00047688 | ST-AC203LR-BL | Smartec | Ремешок с пряжкой и ретрактором синий | 83 | 83
00-00047689 | ST-AC203LR-GR | Smartec | Ремешок с пряжкой и ретрактором серый | 83 | 83
00-00047690 | ST-AC203LR-RD | Smartec | Ремешок с пряжкой и ретрактором красный | 83 | 83
00-00036350 | ST-AC203LY-GR | Smartec | Ремешок с пряжкой серый. | 65 | 65
00-00036345 | ST-AC203RT-GR | Smartec | Ретрактор с карабином серый. | 129 | 129
00-00036336 | ST-AC203VP | Smartec | Карман с креплением вертикальный. | 18 | 18
00-00036339 | ST-AC204HP | Smartec | Бампер горизонтальный алюминиевый. | 143 | 143
00-00036338 | ST-AC204VP | Smartec | Бампер вертикальный алюминиевый. | 143 | 143
00-00036341 | ST-AC205HP | Smartec | Карман жесткий горизонтальный. | 32 | 32
00-00036340 | ST-AC205VP | Smartec | Карман жесткий вертикальный. | 32 | 32
00-00036342 | ST-AC206VHP | Smartec | Карман жесткий универсальный. | 18 | 18
03-00012947 | ST-AC301HP | Smartec | Держатель карт с присосками горизонтальный для карт стандартного и ISO формата ST-AC301HP. Размеры - 60х81х8 мм. | 47 | 47
00-00047687 | ST-AC302HP | Smartec | Держатель карт с присосками горизонтальный | 37 | 37
00-00126722 | ST-RC240P | Smartec | Программатор для ST-RC246RRC, USB кабель. | 1120 | 1120
00-00126721 | ST-RC246RRC | Smartec | Комплект управления по радиоканалу с динамическим кодом (приемник + брелок), программируемый контроллер, память до 250 брелоков, 4 реле НЗ/НР, триггерный, следящий и импульсный режимы, частота 433 МГц, 12 В DC / 24 В DC, 180 мА / 90 мА. | 2700 | 2700
00-00042734 | TS-BDG-H | Tantos | Бейдж для проксимити карт повышенной прочности с отверстием для ремешка, прозрачный, горизонтальный, 101х83 мм. | 21 | 19.95
00-00033378 | TS-BDG-V | Tantos | Бейдж для проксимити карт повышенной прочности с отверстием для ремешка, прозрачный, вертикальный, 114х69 мм. | 21 | 19.95
00-00042727 | TS-Card Sticker | Tantos | Наклейка пластиковая на карты размером 85.6х54 мм (СR-80). Предназначена для персонализации карт доступа (Em-Marine, Mifare, HID) посредством прямой печати на специализированном принтере и наклеивания на карту доступа. Самоклеющаяся карта выполнена из тонкого пластика, где на одну из сторон нанесен слой клея на основе PVC пластика, защищенный бумагой (удаляется перед наклеиванием). TS-Card Sticker целесообразно применять в случаях, когда печать на самих картах доступа невозможна (слишком толстые карты доступа для печати на карт-принтере), или когда необходимо сэкономить на печати на смарт-картах. | 22.7 | 21.57
00-00042736 | TS-Retractor 01 | Tantos | Ретрактор предназначен для ношения бейджей и карт доступа и представляет собой брелок с вытяжной нитью, работающий по принципу катушки. Встроенный пружинный механизм возвращает нить после использования в исходное положение. На корпусе ретрактора отведено место диаметром 19 мм под наклейку или для печати логотипа. | 60.1 | 57.1
00-00042737 | TS-Retractor 02 | Tantos | Ретрактор предназначен для ношения бейджей и карт доступа и представляет собой брелок с вытяжной нитью, работающий по принципу катушки. Встроенный пружинный механизм возвращает нить после использования в исходное положение. На корпусе ретрактора с обеих сторон предусмотрено место под наклейку или для нанесения логотипа. | 157.5 | 149.63
00-00091049 | TS-STR (black) | Tantos | Лента шёлковая с металлическим карабином-защёлкой, черная, длина 60 см, ширина 1 см | 42 | 39.9
00-00091047 | TS-STR (blue) | Tantos | Лента шёлковая с металлическим карабином-защёлкой, синяя, длина 60 см, ширина 1 см | 42 | 39.9
00-00042735 | TS-STR (green) | Tantos | Лента шёлковая с металлическим карабином-защёлкой. | 42 | 39.9
00-00091048 | TS-STR (red) | Tantos | Лента шёлковая с металлическим карабином-защёлкой, красная, длина 60 см, ширина 1 см | 42 | 39.9
00-00018041 | Преобразователь Wiegand | Сибирский Арсенал | Преобразователь Wiegand Touch Memory предназначен для преобразования кода, полученного по интерфейсу Wiegand в код, отправляемый по интерфейсу Dallas Touch Memory. Световая и звуковая индикация. | 2070 | 1650
Брелоки Proximity
00-00046869 | AT-ID03-EM | Accordtec | Брелок формата EM-Marine с кольцом , без карабина ,с номером, цвет синий | 17 | 16.15
00-00084025 | AT-ID03-MF Blue | Accordtec | Брелок формата Mifare 1К с кольцом , без карабина ,без номера, цвет синий | 21 | 19.95
00-00054979 | AT-ID03-MF Gray | Accordtec | Брелок формата Mifare 1К с кольцом , без карабина , цвет серый | 21 | 19.95
00-00054986 | AT-ID04-MF-Blue-74 | Accordtec | Браслет формата Mifare 1К, водонепроницаемый, синий, D=74мм | 86 | 81.7
00-00054985 | AT-ID04-MF-Red-65 | Accordtec | Браслет формата Mifare 1К, водонепроницаемый, красный, D=65мм | 86 | 81.7
00-00054987 | AT-ID04-MF-Red-74 | Accordtec | Браслет формата Mifare 1К, водонепроницаемый, красный, D=74мм | 86 | 81.7
00-00082731 | DS-PT-M1 | AX PRO Hikvision | Mifare карта для постановки/снятия на охрану; дальность до 50мм; защита от повреждения; ; -10°C...+55°C; размер 41×32×3,5мм; пластик. | Уточняйте у менеджера | Уточняйте у менеджера
00-00057371 | PRB-01 | Beward | Proxy брелок EM-Marine | 24 | 23
00-00076508 | PRB-02 | Beward | Брелок Mifare Classic 1K | 30 | 29
00-00108135 | IC-SM | Dahua | Mifare-брелок доступа; Mifare 1 K, 13.56МГц; 30мм*4мм | 290 | 290
00-00108137 | ID-SM | Dahua | EM-Marin-брелок доступа; EM-Marin, 125кГц; Для считывателей (с индексом "-D",например ASR1100A-D); 30мм*40мм | 290 | 290
00-00108133 | YX-4CM | Dahua | Mifare-брелок с логотипом Дахуа; Mifare 1 K, 13.56МГц; 40мм*40мм | 290 | 290
00-00047352 | DS-K7M102-M | HikVision | Бесконтактный брелок Mifare1 пластиковый выполнен в удобной форме для ношения вместе с ключами. Соответствует ISO14443 Type A для передачи данных в обе стороны в объеме 106 Кбит/с. Применяется в магазинах и прочих объектах, где необходима идентификация входящих людей. | 190 | 142.5
00-00047325 | DS-PTS-MF | HikVision | Беспроводной брелок для постановки/снятия на охрану; дальность до 50мм; защита от повреждения; ; -10°C...+55°C; размер 40×20×5мм; пластик. | 250 | 187.5
00-00019299 | Браслет IL-07EB (черно-белый) | IronLogic | Браслет с нейлоновым ремешком и липкой защелкой. Регулируемая длинна ремешка обеспечит фиксацию, как на руке взрослого человека так и ребенка. Возможность наносить логотип. Рекомендуем использовать в помещениях с отсутствием влаги. Размеры(мм): диаметр 37, длина ремешка 240. Цвет черно-белый. | 262 | 238
00-00062220 | Браслет IL-08EB (синий) | IronLogic | Браслет с нейлоновым ремешком и липкой защелкой. Регулируемая длинна ремешка обеспечит фиксацию как на руке взрослого человека так и ребенка. Возможность наносить логотип. Рекомендуем использовать в помещениях с отсутствием влаги. Тип микросхемы EM-Marine, рабочая частота: 125KHz, тип карты: Read only, размеры(мм): диаметр 37, длина ремешка 280. | 262 | 238
00-00062218 | Браслет IL-08ER (красный) | IronLogic | Браслет с нейлоновым ремешком и липкой защелкой. Регулируемая длинна ремешка обеспечит фиксацию как на руке взрослого человека так и ребенка. Возможность наносить логотип. Рекомендуем использовать в помещениях с отсутствием влаги. Тип микросхемы EM-Marine, рабочая частота: 125KHz, тип карты: Read only, размеры(мм): диаметр 37, длина ремешка 280. | 262 | 238
00-00084316 | Браслет IL-10D54EB (синий, диаметр 54) | IronLogic | Браслет изготовлен из силикона. Три размера ремешка, мужской D74mm, женский D65mm, детский D54mm. Эластичный и прочный материал. Отсутствие защелки делает данную модель браслета долговечной даже в самых "спартанских" условиях. Влаго и пыле защищенный корпус, что позволяет применять браслет в аквапарках и бассейнах. Тип микросхемы: EM-Marine, рабочая частота: 125KHz, тип карты: Read only, размер(мм): диаметр 54. | 262 | 238
00-00068308 | Браслет IL-10D54EP (розовый, диаметр 54) | IronLogic | Браслет изготовлен из силикона. Три размера ремешка, мужской D74mm, женский D65mm, детский D54mm. Эластичный и прочный материал. Отсутствие защелки делает данную модель браслета долговечной даже в самых "спартанских" условиях. Влаго и пыле защищенный корпус, что позволяет применять браслет в аквапарках и бассейнах. Тип микросхемы: EM-Marine, рабочая частота: 125KHz, тип карты: Read only, размер(мм): диаметр 54. | 262 | 238
00-00046172 | Браслет IL-10D54ER (красный, диаметр 54) | IronLogic | Браслет изготовлен из силикона. Три размера ремешка, мужской D74mm, женский D65mm, детский D54mm. Эластичный и прочный материал. Отсутствие защелки делает данную модель браслета долговечной даже в самых "спартанских" условиях. Влаго и пыле защищенный корпус, что позволяет применять браслет в аквапарках и бассейнах. Тип микросхемы: EM-Marine, рабочая частота: 125KHz, тип карты: Read only, размер(мм): диаметр 54. Цвет: красный. | 262 | 238
00-00072976 | Браслет IL-10D54MB (синий, диаметр 54) | IronLogic | Браслет изготовлен из силикона. Три размера ремешка, мужской D74mm, женский D65mm, детский D54mm. Эластичный и прочный материал. Отсутствие защелки делает данную модель браслета долговечной даже в самых "спартанских" условиях. Влаго и пыле защищенный корпус, что позволяет применять браслет в аквапарках и бассейнах. Тип микросхемы: Mifare 1K (S50), стандарт ISO14443А, рабочая частота: 13,56 Mhz, тип карты: Read/Write. | 262 | 245
00-00068309 | Браслет IL-10D54MP (розовый, диаметр 54) | IronLogic | Браслет изготовлен из силикона. Три размера ремешка, мужской D74mm, женский D65mm, детский D54mm. Эластичный и прочный материал. Отсутствие защелки делает данную модель браслета долговечной даже в самых "спартанских" условиях. Влаго и пыле защищенный корпус, что позволяет применять браслет в аквапарках и бассейнах. Тип микросхемы: Mifare 1K (S50), стандарт ISO14443А, рабочая частота: 13,56 Mhz, тип карты: Read/Write. | 262 | 245
00-00072977 | Браслет IL-10D54MR (красный, диаметр 54) | IronLogic | Браслет изготовлен из силикона. Три размера ремешка, мужской D74mm, женский D65mm, детский D54mm. Эластичный и прочный материал. Отсутствие защелки делает данную модель браслета долговечной даже в самых "спартанских" условиях. Влаго и пыле защищенный корпус, что позволяет применять браслет в аквапарках и бассейнах. Тип микросхемы: Mifare 1K (S50), стандарт ISO14443А, рабочая частота: 13,56 Mhz, тип карты: Read/Write. | 262 | 245
00-00068311 | Браслет IL-10D54ТB (синий, диаметр 54) | IronLogic | Браслет изготовлен из силикона. Три размера ремешка, мужской D74mm, женский D65mm, детский D54mm. Эластичный и прочный материал. Отсутствие защелки делает данную модель браслета долговечной даже в самых "спартанских" условиях. Влаго и пыле защищенный корпус, что позволяет применять браслет в аквапарках и бассейнах. Тип микросхемы: T5557, рабочая частота: 125KHz, тип карты: Read/Write. | 262 | 245
00-00068313 | Браслет IL-10D54ТR (красный, диаметр 54) | IronLogic | Браслет изготовлен из силикона. Три размера ремешка, мужской D74mm, женский D65mm, детский D54mm. Эластичный и прочный материал. Отсутствие защелки делает данную модель браслета долговечной даже в самых "спартанских" условиях. Влаго и пыле защищенный корпус, что позволяет применять браслет в аквапарках и бассейнах. Тип микросхемы: T5557, рабочая частота: 125KHz, тип карты: Read/Write. | 262 | 245
00-00025692 | Браслет IL-10D54ТY (желтый, диаметр 54) | IronLogic | Браслет изготовлен из силикона. Три размера ремешка, мужской D74mm, женский D65mm, детский D54mm. Эластичный и прочный материал. Отсутствие защелки делает данную модель браслета долговечной даже в самых "спартанских" условиях. Влаго и пыле защищенный корпус, что позволяет применять браслет в аквапарках и бассейнах. Тип микросхемы: T5557, рабочая частота: 125KHz, тип карты: Read/Write. Цвет:желтый. | 262 | 245
00-00068314 | Браслет IL-10D65EB (синий, диаметр 65) | IronLogic | Браслет изготовлен из силикона. Три размера ремешка, мужской D74mm, женский D65mm, детский D54mm. Эластичный и прочный материал. Отсутствие защелки делает данную модель браслета долговечной даже в самых "спартанских" условиях. Влаго и пыле защищенный корпус, что позволяет применять браслет в аквапарках и бассейнах. Тип микросхемы: EM-Marine, рабочая частота: 125KHz, тип карты: Read only, размер(мм): диаметр 65. | 262 | 238
00-00046170 | Браслет IL-10D65EG (зелёный, диаметр 65мм) | IronLogic | Браслет изготовлен из силикона. Три размера ремешка, мужской D74mm, женский D65mm, детский D54mm. Эластичный и прочный материал. Отсутствие защелки делает данную модель браслета долговечной даже в самых "спартанских" условиях. Влаго и пыле защищенный корпус, что позволяет применять браслет в аквапарках и бассейнах. Тип микросхемы: EM-Marine, рабочая частота: 125KHz, тип карты: Read only, размер(мм): диаметр 65. Цвет: зелёный. | 262 | 238
00-00046173 | Браслет IL-10D65ER (красный, диаметр 65) | IronLogic | Браслет изготовлен из силикона. Три размера ремешка, мужской D74mm, женский D65mm, детский D54mm. Эластичный и прочный материал. Отсутствие защелки делает данную модель браслета долговечной даже в самых "спартанских" условиях. Влаго и пыле защищенный корпус, что позволяет применять браслет в аквапарках и бассейнах. Тип микросхемы: EM-Marine, рабочая частота: 125KHz, тип карты: Read only, размер(мм): диаметр 65. Цвет: красный. | 262 | 238
00-00068316 | Браслет IL-10D65MB (синий, диаметр 65) | IronLogic | Браслет изготовлен из силикона. Три размера ремешка, мужской D74mm, женский D65mm, детский D54mm. Эластичный и прочный материал. Отсутствие защелки делает данную модель браслета долговечной даже в самых "спартанских" условиях. Влаго и пыле защищенный корпус, что позволяет применять браслет в аквапарках и бассейнах. Тип микросхемы: Mifare 1K (S50), стандарт ISO14443А, рабочая частота: 13,56 Mhz, тип карты: Read/Write. | 262 | 245
00-00068317 | Браслет IL-10D65MG (зелёный, диаметр 65) | IronLogic | Браслет изготовлен из силикона. Три размера ремешка, мужской D74mm, женский D65mm, детский D54mm. Эластичный и прочный материал. Отсутствие защелки делает данную модель браслета долговечной даже в самых "спартанских" условиях. Влаго и пыле защищенный корпус, что позволяет применять браслет в аквапарках и бассейнах. Тип микросхемы: Mifare 1K (S50), стандарт ISO14443А, рабочая частота: 13,56 Mhz, тип карты: Read/Write. | 262 | 245
00-00068318 | Браслет IL-10D65MR (красный, диаметр 65) | IronLogic | Браслет изготовлен из силикона. Три размера ремешка, мужской D74mm, женский D65mm, детский D54mm. Эластичный и прочный материал. Отсутствие защелки делает данную модель браслета долговечной даже в самых "спартанских" условиях. Влаго и пыле защищенный корпус, что позволяет применять браслет в аквапарках и бассейнах. Тип микросхемы: Mifare 1K (S50), стандарт ISO14443А, рабочая частота: 13,56 Mhz, тип карты: Read/Write. | 262 | 245
00-00072980 | Браслет IL-10D65TG (зелёный, диаметр 65) | IronLogic | Браслет изготовлен из силикона. Три размера ремешка, мужской D74mm, женский D65mm, детский D54mm. Эластичный и прочный материал. Отсутствие защелки делает данную модель браслета долговечной даже в самых "спартанских" условиях. Влаго и пыле защищенный корпус, что позволяет применять браслет в аквапарках и бассейнах. Тип микросхемы: T5557, рабочая частота: 125KHz, тип карты: Read/Write. | 262 | 245
00-00068319 | Браслет IL-10D65ТB (синий, диаметр 65) | IronLogic | Браслет изготовлен из силикона. Три размера ремешка, мужской D74mm, женский D65mm, детский D54mm. Эластичный и прочный материал. Отсутствие защелки делает данную модель браслета долговечной даже в самых "спартанских" условиях. Влаго и пыле защищенный корпус, что позволяет применять браслет в аквапарках и бассейнах. Тип микросхемы: T5557, рабочая частота: 125KHz, тип карты: Read/Write. | 262 | 245
00-00025693 | Браслет IL-10D65ТR (красный, диаметр 65) | IronLogic | Браслет изготовлен из силикона. Три размера ремешка, мужской D74mm, женский D65mm, детский D54mm. Эластичный и прочный материал. Отсутствие защелки делает данную модель браслета долговечной даже в самых "спартанских" условиях. Влаго и пыле защищенный корпус, что позволяет применять браслет в аквапарках и бассейнах. Тип микросхемы: T5557, рабочая частота: 125KHz, тип карты: Read/Write. Цвет:красный. | 262 | 245
00-00068321 | Браслет IL-10D74EB (синий, диаметр 74) | IronLogic | Браслет изготовлен из силикона. Три размера ремешка, мужской D74mm, женский D65mm, детский D54mm. Эластичный и прочный материал. Отсутствие защелки делает данную модель браслета долговечной даже в самых "спартанских" условиях. Влаго и пыле защищенный корпус, что позволяет применять браслет в аквапарках и бассейнах. Тип микросхемы: EM-Marine, рабочая частота: 125KHz, тип карты: Read only | 262 | 238
00-00046171 | Браслет IL-10D74EG (зелёный, диаметр 74 мм) | IronLogic | Браслет изготовлен из силикона. Три размера ремешка, мужской D74mm, женский D65mm, детский D54mm. Эластичный и прочный материал. Отсутствие защелки делает данную модель браслета долговечной даже в самых "спартанских" условиях. Влаго и пыле защищенный корпус, что позволяет применять браслет в аквапарках и бассейнах. Тип микросхемы: EM-Marine, рабочая частота: 125KHz, тип карты: Read only, размер(мм): диаметр 65. Цвет: зелёный. | 262 | 238
00-00068323 | Браслет IL-10D74ER (красный, диаметр 74) | IronLogic | Браслет изготовлен из силикона. Три размера ремешка, мужской D74mm, женский D65mm, детский D54mm. Эластичный и прочный материал. Отсутствие защелки делает данную модель браслета долговечной даже в самых "спартанских" условиях. Влаго и пыле защищенный корпус, что позволяет применять браслет в аквапарках и бассейнах. Тип микросхемы: EM-Marine, рабочая частота: 125KHz, тип карты: Read only | 262 | 238
00-00072972 | Браслет IL-10D74EY (жёлтый, диаметр 74) | IronLogic | Браслет изготовлен из силикона. Три размера ремешка, мужской D74mm, женский D65mm, детский D54mm. Эластичный и прочный материал. Отсутствие защелки делает данную модель браслета долговечной даже в самых "спартанских" условиях. Влаго и пыле защищенный корпус, что позволяет применять браслет в аквапарках и бассейнах. Тип микросхемы: EM-Marine, рабочая частота: 125KHz, тип карты: Read only | 262 | 238
00-00068324 | Браслет IL-10D74MB (синий, диаметр 74) | IronLogic | Браслет изготовлен из силикона. Три размера ремешка, мужской D74mm, женский D65mm, детский D54mm. Эластичный и прочный материал. Отсутствие защелки делает данную модель браслета долговечной даже в самых "спартанских" условиях. Влаго и пыле защищенный корпус, что позволяет применять браслет в аквапарках и бассейнах. Тип микросхемы: Mifare 1K (S50), стандарт ISO14443А, рабочая частота: 13,56 Mhz, тип карты: Read/Write. | 262 | 245
00-00068325 | Браслет IL-10D74MR (красный, диаметр 74) | IronLogic | Браслет изготовлен из силикона. Три размера ремешка, мужской D74mm, женский D65mm, детский D54mm. Эластичный и прочный материал. Отсутствие защелки делает данную модель браслета долговечной даже в самых "спартанских" условиях. Влаго и пыле защищенный корпус, что позволяет применять браслет в аквапарках и бассейнах. Тип микросхемы: Mifare 1K (S50), стандарт ISO14443А, рабочая частота: 13,56 Mhz, тип карты: Read/Write. | 262 | 245
00-00068326 | Браслет IL-10D74ТB (синий, диаметр 74) | IronLogic | Браслет изготовлен из силикона. Три размера ремешка, мужской D74mm, женский D65mm, детский D54mm. Эластичный и прочный материал. Отсутствие защелки делает данную модель браслета долговечной даже в самых "спартанских" условиях. Влаго и пыле защищенный корпус, что позволяет применять браслет в аквапарках и бассейнах. Тип микросхемы: T5557, рабочая частота: 125KHz, тип карты: Read/Write. | 262 | 245
00-00068327 | Браслет IL-10D74ТR (красный, диаметр 74) | IronLogic | Браслет изготовлен из силикона. Три размера ремешка, мужской D74mm, женский D65mm, детский D54mm. Эластичный и прочный материал. Отсутствие защелки делает данную модель браслета долговечной даже в самых "спартанских" условиях. Влаго и пыле защищенный корпус, что позволяет применять браслет в аквапарках и бассейнах. Тип микросхемы: T5557, рабочая частота: 125KHz, тип карты: Read/Write. | 262 | 245
00-00105487 | Браслет IL-10D74ТY (зеленый, диаметр 74) | IronLogic | Браслет изготовлен из силикона. Три размера ремешка, мужской D74mm, женский D65mm, детский D54mm. Эластичный и прочный материал. Отсутствие защелки делает данную модель браслета долговечной даже в самых "спартанских" условиях. Влаго и пыле защищенный корпус, что позволяет применять браслет в аквапарках и бассейнах. Тип микросхемы: T5557, рабочая частота: 125KHz, тип карты: Read/Write. | 262 | 245
00-00060540 | Браслет IL-14ER (красный) | IronLogic | Браслет с нейлоновым ремешком и металлической застежкой. Регулируемая длинна ремешка обеспечит фиксацию как на руке взрослого человека так и ребенка. Возможность нанесения логотипа. Рекомендуем использовать в помещениях с отсутствием влаги. Тип микросхемы: EM-Marine, размер(мм): диаметр 37, длина ремешка 255. | 262 | 238
00-00062199 | Браслет IL-14ТBlack (черный) | IronLogic | Браслет с нейлоновым ремешком и металлической застежкой. Регулируемая длинна ремешка обеспечит фиксацию как на руке взрослого человека так и ребенка. Возможность нанесения логотипа. Рекомендуем использовать в помещениях с отсутствием влаги. Тип микросхемы: T5557, размер(мм): диаметр 37, длина ремешка 255. Цвет: черный. | 262 | 245
00-00062198 | Браслет IL-14ТG (зеленый) | IronLogic | Браслет с нейлоновым ремешком и металлической застежкой. Регулируемая длинна ремешка обеспечит фиксацию как на руке взрослого человека так и ребенка. Возможность нанесения логотипа. Рекомендуем использовать в помещениях с отсутствием влаги. Тип микросхемы: T5557, размер(мм): диаметр 37, длина ремешка 255. Цвет: зеленый | 262 | 245
00-00035750 | Браслет IL-14ТR ( красный) | IronLogic | Браслет с нейлоновым ремешком и металлической застежкой. Регулируемая длинна ремешка обеспечит фиксацию как на руке взрослого человека так и ребенка. Возможность нанесения логотипа. Рекомендуем использовать в помещениях с отсутствием влаги. Тип микросхемы: T5557, размер(мм): диаметр 37, длина ремешка 255. Цвет: красный. | 262 | 245
00-00062195 | Браслет IL-15ER (красный) | IronLogic | Браслет с надежной системой фиксации. Влаго и пыле защищенный корпус, что позволяет применять браслет в аквапарках и бассейнах. Система крепления позволяет регулировать длину ремешка, что обеспечивает фиксацию как на руке взрослого человека, так и ребенка. Тип микросхемы: EM-Marine, размер(мм): длина ремешка 60-80. Цвет: красный. | 262 | 238
00-00062194 | Браслет IL-15EY (желтый) | IronLogic | Браслет с надежной системой фиксации. Влаго и пыле защищенный корпус, что позволяет применять браслет в аквапарках и бассейнах. Система крепления позволяет регулировать длину ремешка, что обеспечивает фиксацию как на руке взрослого человека, так и ребенка. Тип микросхемы: EM-Marine, размер(мм): длина ремешка 60-80. Цвет: желтый. | 262 | 238
00-00068329 | Браслет IL-15ТB (синий) | IronLogic | Браслет красивый с надежной системой фиксации. Влаго и пыле защищенный корпус, что позволяет применять браслет в аквапарках и бассейнах. Система крепления позволяет регулировать длину ремешка, что обеспечивает фиксацию как на руке взрослого человека, так и ребенка. Тип микросхемы: T5557, размер(мм): длина ремешка 60-80. | 262 | 245
00-00068330 | Браслет IL-15ТR (красный) | IronLogic | Браслет красивый с надежной системой фиксации. Влаго и пыле защищенный корпус, что позволяет применять браслет в аквапарках и бассейнах. Система крепления позволяет регулировать длину ремешка, что обеспечивает фиксацию как на руке взрослого человека, так и ребенка. Тип микросхемы: T5557, размер(мм): длина ремешка 60-80. | 262 | 245
00-00035752 | Браслет IL-16ТBlack (черный) | IronLogic | Браслет изготовлен из пластика и силикона. Эластичный и прочный материал. Привлекательный внешний вид. Отсутствие защелки делает данную модель браслета долговечной даже в самых "спартанских" условиях. Пластиковый корпус разборный. Можно нанести логотип или номер шкафчика и вставить в прозрачный корпус. Рекомендуем применять браслет в аквапарках и бассейнах. Тип микросхемы: T5557, размер(мм): диаметр 75. Цвет: черный. | 262 | 245
00-00062193 | Браслет IL-16ТR (красный) | IronLogic | Браслет изготовлен из пластика и силикона. Эластичный и прочный материал. Привлекательный внешний вид. Отсутствие защелки делает данную модель браслета долговечной даже в самых "спартанских" условиях. Пластиковый корпус разборный. Можно нанести логотип или номер шкафчика и вставить в прозрачный корпус. Рекомендуем применять браслет в аквапарках и бассейнах. Тип микросхемы: T5557, размер(мм): диаметр 75. Цвет: красный | 262 | 245
00-00035737 | Браслет IL-17ER (красный) | IronLogic | Браслет изготовлен из пластика и силикона. Эластичный и прочный материал. Привлекательный внешний вид. Отсутствие защелки делает данную модель браслета долговечной даже в самых "спартанских" условиях. Пластиковый корпус разборный. Можно нанести логотип или номер шкафчика. Рекомендуем применять браслет в аквапарках и бассейнах. Тип микросхемы: EM-Marine, размер(мм): диаметр 75. Цвет: красный | 262 | 238
00-00062190 | Браслет IL-17ТR (красный) | IronLogic | Браслет изготовлен из пластика и силикона. Эластичный и прочный материал. Привлекательный внешний вид. Отсутствие защелки делает данную модель браслета долговечной даже в самых "спартанских" условиях. Пластиковый корпус разборный. Можно нанести логотип или номер шкафчика. Рекомендуем применять браслет в аквапарках и бассейнах. Тип микросхемы: T5557, размер(мм): диаметр 75. Цвет: красный | 262 | 245
00-00062186 | Браслет IL-18EB (синий) | IronLogic | Браслет с резиновым ремешком и застежкой. Влаго и пылезащищенный корпус, что позволяет применять браслет в аквапарках и бассейнах. Застежка позволяет регулировать длину ремешка, что обеспечивает фиксацию на руке как взрослого человека, так и ребенка. Возможность нанесения логотипа. Тип микросхемы: EM-Marine, размер(мм): диаметр 34, длина ремешка 225. Цвет: иний, зеленый, розовый. | 262 | 238
00-00062188 | Браслет IL-18EG (зеленый) | IronLogic | Браслет с резиновым ремешком и застежкой. Влаго и пылезащищенный корпус, что позволяет применять браслет в аквапарках и бассейнах. Застежка позволяет регулировать длину ремешка, что обеспечивает фиксацию на руке как взрослого человека, так и ребенка. Возможность нанесения логотипа. Тип микросхемы: EM-Marine, размер(мм): диаметр 34, длина ремешка 225. Цвет: зеленый | 262 | 238
00-00021435 | Браслет IL-18EP (розовый) | IronLogic | Браслет с резиновым ремешком и застежкой. Влаго и пылезащищенный корпус, что позволяет применять браслет в аквапарках и бассейнах. Застежка позволяет регулировать длину ремешка, что обеспечивает фиксацию на руке как взрослого человека, так и ребенка. Возможность нанесения логотипа. Тип микросхемы: EM-Marine, размер(мм): диаметр 34, длина ремешка 225. Цвет: розовый. | 262 | 238
00-00062185 | Браслет IL-18ТB (синий) | IronLogic | Браслет с резиновым ремешком и застежкой. Влаго и пылезащищенный корпус, что позволяет применять браслет в аквапарках и бассейнах. Застежка позволяет регулировать длину ремешка, что обеспечивает фиксацию на руке как взрослого человека, так и ребенка. Возможность нанесения логотипа. Тип микросхемы: T5557, размер(мм): диаметр 34, длина ремешка 225. Цвет: синий, зеленый, розовый. | 262 | 245
00-00062184 | Браслет IL-18ТP (розовый) | IronLogic | Браслет с резиновым ремешком и застежкой. Влаго и пылезащищенный корпус, что позволяет применять браслет в аквапарках и бассейнах. Застежка позволяет регулировать длину ремешка, что обеспечивает фиксацию на руке как взрослого человека, так и ребенка. Возможность нанесения логотипа. Тип микросхемы: T5557, размер(мм): диаметр 34, длина ремешка 225. Цвет: розовый. | 262 | 245
00-00021437 | Браслет IL-20ER (красный) | IronLogic | Браслет силиконовый с металлической застежкой. Влаго и пыле защищенный корпус, что позволяет применять браслет в аквапарках и бассейнах. Застежка позволяет регулировать длину ремешка, что обеспечивает фиксацию как на руке взрослого человека, так и ребенка. Возможность наносить логотип. Тип микросхемы: EM-Marine, размер(мм): ширина(max) 35, длина ремешка 250. Цвет: красный. | 262 | 238
00-00035743 | Браслет IL-20MB (синий) | IronLogic | Браслет силиконовый с металлической застежкой. Влаго и пыле защищенный корпус, что позволяет применять браслет в аквапарках и бассейнах. Застежка позволяет регулировать длину ремешка, что обеспечивает фиксацию как на руке взрослого человека, так и ребенка. Возможность наносить логотип. Размеры(мм): ширина(max) 35, длина ремешка 250, тип микросхемы: MF1S50 Цвет синий | 262 | 245
00-00031616 | Браслет IL-20MR (красный) | IronLogic | Браслет силиконовый с металлической застежкой. Влаго и пыле защищенный корпус, что позволяет применять браслет в аквапарках и бассейнах. Застежка позволяет регулировать длину ремешка, что обеспечивает фиксацию как на руке взрослого человека, так и ребенка. Возможность наносить логотип. Размеры(мм): ширина(max) 35, длина ремешка 250, тип микросхемы: MF1S50. Цвет: красный. | 262 | 245
00-00035739 | Браслет IL-21EB (синий) | IronLogic | Браслет с силиконовым ремешком, внутри стальная тонкая пластина, которая скручивается и держит форму кольца, это позволяет регулировать длину ремешка, что обеспечивает фиксацию как на руке взрослого человека, так и ребенка. Возможность наносить логотип на силиконовый ремешок и нанести индивидуальный номер на пластиковую часть. Влаго и пыле защищенный корпус, что позволяет применять браслет в аквапарках, бассейнах, спорт залах. Тип микросхемы: EM-Marine, размер(мм): длина ремешка 300, размер вставки 35x45. Цвет: синий. | 262 | 238
00-00033565 | Браслет IL-21EG (зеленый) | IronLogic | Браслет с силиконовым ремешком, внутри стальная тонкая пластина, которая скручивается и держит форму кольца, это позволяет регулировать длину ремешка, что обеспечивает фиксацию как на руке взрослого человека, так и ребенка. Возможность наносить логотип на силиконовый ремешок и нанести индивидуальный номер на пластиковую часть. Влаго и пыле защищенный корпус, что позволяет применять браслет в аквапарках, бассейнах, спорт залах. Тип микросхемы: EM-Marine, размер(мм): длина ремешка 300, размер вставки 35x45. Цвет: зеленый. | 262 | 238
00-00036568 | Браслет IL-21ER (красный) | IronLogic | Браслет с силиконовым ремешком, внутри стальная тонкая пластина, которая скручивается и держит форму кольца, это позволяет регулировать длину ремешка, что обеспечивает фиксацию как на руке взрослого человека, так и ребенка. Возможность наносить логотип на силиконовый ремешок и нанести индивидуальный номер на пластиковую часть. Влаго и пыле защищенный корпус, что позволяет применять браслет в аквапарках, бассейнах, спорт залах. Тип микросхемы: EM-Marine, размер(мм): длина ремешка 300, размер вставки 35x45. Цвет: красный. | 262 | 238
00-00068332 | Браслет IL-21MB (синий) | IronLogic | Браслет с силиконовым ремешком, внутри стальная тонкая пластина, которая скручивается и держит форму кольца, это позволяет регулировать длину ремешка, что обеспечивает фиксацию как на руке взрослого человека, так и ребенка. Возможность наносить логотип на силиконовый ремешок и нанести индивидуальный номер на пластиковую часть. Влаго и пыле защищенный корпус, что позволяет применять браслет в аквапарках, бассейнах, спорт залах. Размеры(мм):длина ремешка 300, размер вставки 35x45. | 262 | 245
00-00068333 | Браслет IL-21MG (зеленый) | IronLogic | Браслет с силиконовым ремешком, внутри стальная тонкая пластина, которая скручивается и держит форму кольца, это позволяет регулировать длину ремешка, что обеспечивает фиксацию как на руке взрослого человека, так и ребенка. Возможность наносить логотип на силиконовый ремешок и нанести индивидуальный номер на пластиковую часть. Влаго и пыле защищенный корпус, что позволяет применять браслет в аквапарках, бассейнах, спорт залах. Размеры(мм):длина ремешка 300, размер вставки 35x45. | 262 | 245
00-00068334 | Браслет IL-21MR (красный) | IronLogic | Браслет с силиконовым ремешком, внутри стальная тонкая пластина, которая скручивается и держит форму кольца, это позволяет регулировать длину ремешка, что обеспечивает фиксацию как на руке взрослого человека, так и ребенка. Возможность наносить логотип на силиконовый ремешок и нанести индивидуальный номер на пластиковую часть. Влаго и пыле защищенный корпус, что позволяет применять браслет в аквапарках, бассейнах, спорт залах. Размеры(мм):длина ремешка 300, размер вставки 35x45. | 262 | 245
00-00035757 | Браслет IL-21ТB (синий) | IronLogic | Браслет с силиконовым ремешком, внутри стальная тонкая пластина, которая скручивается и держит форму кольца, это позволяет регулировать длину ремешка, что обеспечивает фиксацию как на руке взрослого человека, так и ребенка. Возможность наносить логотип на силиконовый ремешок и нанести индивидуальный номер на пластиковую часть. Влаго и пыле защищенный корпус, что позволяет применять браслет в аквапарках, бассейнах, спорт залах. Тип микросхемы: T5557, размер(мм): :длина ремешка 300, размер вставки 35x45. Цвет:синий. | 262 | 245
00-00062138 | Браслет IL-21ТG (зеленый) | IronLogic | Браслет с силиконовым ремешком, внутри стальная тонкая пластина, которая скручивается и держит форму кольца, это позволяет регулировать длину ремешка, что обеспечивает фиксацию как на руке взрослого человека, так и ребенка. Возможность наносить логотип на силиконовый ремешок и нанести индивидуальный номер на пластиковую часть. Влаго и пыле защищенный корпус, что позволяет применять браслет в аквапарках, бассейнах, спорт залах. Тип микросхемы: T5557, размер(мм): :длина ремешка 300, размер вставки 35x45. Цвет: зеленый . | 262 | 245
00-00062136 | Браслет IL-21ТR (красный) | IronLogic | Браслет с силиконовым ремешком, внутри стальная тонкая пластина, которая скручивается и держит форму кольца, это позволяет регулировать длину ремешка, что обеспечивает фиксацию как на руке взрослого человека, так и ребенка. Возможность наносить логотип на силиконовый ремешок и нанести индивидуальный номер на пластиковую часть. Влаго и пыле защищенный корпус, что позволяет применять браслет в аквапарках, бассейнах, спорт залах. Тип микросхемы: T5557, размер(мм): :длина ремешка 300, размер вставки 35x45. Цвет: красный. | 262 | 245
00-00056826 | Браслет IL-23TBlack (черный) | IronLogic | Браслет силиконовый Temic с металлической застежкой. Влаго и пыле защищенный корпус, что позволяет применять браслет в аквапарках и бассейнах. Застежка позволяет регулировать длину ремешка, что обеспечивает фиксацию как на руке взрослого человека, так и ребенка. | 300 | 280
00-00062135 | Браслет IL-25EP (розовый) | IronLogic | Браслет EM Marin одноразовый с пластиковой клипсой, размеры(мм):293x34, материал: "вспененный" (мягкий) ПВХ. Один раз защелкнув клипсу, больше ее нельзя разъединить. Снять браслет можно только порвав его. Застежка позволяет регулировать длину ремешка, что обеспечивает фиксацию как на руке взрослого человека, так и ребенка. Массовые мероприятия, аттракционы, госпитали и т.д и т.п. | 125 | 112
00-00019298 | Браслет IL-25ER (красный) | IronLogic | Браслет EM Marin одноразовый с пластиковой клипсой, размеры(мм):293x34, материал: "вспененный" (мягкий) ПВХ. Один раз защелкнув клипсу, больше ее нельзя разъединить. Снять браслет можно только порвав его. Застежка позволяет регулировать длину ремешка, что обеспечивает фиксацию как на руке взрослого человека, так и ребенка. Массовые мероприятия, аттракционы, госпитали и т.д и т.п. | 125 | 112
00-00062134 | Браслет IL-25EY (желтый) | IronLogic | Браслет EM Marin одноразовый с пластиковой клипсой, размеры(мм):293x34, материал: "вспененный" (мягкий) ПВХ. Один раз защелкнув клипсу, больше ее нельзя разъединить. Снять браслет можно только порвав его. Застежка позволяет регулировать длину ремешка, что обеспечивает фиксацию как на руке взрослого человека, так и ребенка. Массовые мероприятия, аттракционы, госпитали и т.д и т.п. | 125 | 112
00-00072974 | Браслет IL-25MR (красный) | IronLogic | Браслет, тип микросхем только на 13,56Mhz: MF1S50, одноразовый с пластиковой клипсой. Один раз защелкнув клипсу, больше ее нельзя разъединить. Снять браслет можно только порвав его. Застежка позволяет регулировать длину ремешка, что обеспечивает фиксацию как на руке взрослого человека, так и ребенка. Массовые мероприятия, аттракционы, госпитали и т.д и т.п. | 140 | 126
00-00062133 | Браслет IL-25MY желтый | IronLogic | Браслет, тип микросхем только на 13,56Mhz: MF1S50, одноразовый с пластиковой клипсой. Один раз защелкнув клипсу, больше ее нельзя разъединить. Снять браслет можно только порвав его. Застежка позволяет регулировать длину ремешка, что обеспечивает фиксацию как на руке взрослого человека, так и ребенка. Массовые мероприятия, аттракционы, госпитали и т.д и т.п. | 140 | 126
00-00084314 | Брелок IL-07EBW (order) | IronLogic | Брелок с кольцом. Тип микросхемы: EM-Marine. Рабочая частота: 125KHz Тип брелка: Read only. Печать ID: да, формат xxx,xxxxx. Материал: ABS. Возможность нанесения логотипа. Цвет (круг + обрамление): белый+зеленый, белый+синий, желтый+зеленый, желтый+синий. Рабочая температура: -30°С…+50°С. Температура хранения: -40°С…+75°С. Размеры(мм):37х30х3. | 100 | 91
03-00011709 | Брелок IL-07EBW (белый+синий) | IronLogic | Брелок proximity стандарта EM Marine, рабочая частота: 125KHz, тип брелка: Read only. Небольшие размеры, тонкий корпус, привлекательный внешний вид, выбор цветов корпуса. Железное кольцо для крепления. Может поставляться железный карабин. На брелок нанесен код, что значительно упрощает занесение в базу данных при отсутствии считывающих устройств. Возможность наносить логотип. Цвет: белый+синий. | 92 | 84
03-00001085 | Брелок IL-07EK (черный, кожаный) | IronLogic | Брелок, тип микросхемы: EM Marin, размеры(мм): 40x40x5.5. Корпус выполнен из прочной натуральной кожи. Элегантный внешний вид, железное кольцо для крепления. Цвет: черный. | 135 | 122.5
00-00019313 | Брелок IL-07MK (черный, кожаный) | IronLogic | Брелок, тип микросхем: MF1S50, размеры(мм): 40x40x5.5. Корпус выполнен из прочной натуральной кожи. Элегантный внешний вид, железное кольцо для крепления. | 135 | 122.5
00-00019326 | Брелок IL-07TBlackW (черно-белый) | IronLogic | Брелок EM-Marin, 37х30х3мм, черно-белый. | 110 | 98
03-00012182 | Брелок IL-07TBW (белый+синий) | IronLogic | Брелок proximity стандарта Temic с чипом Т5557, рабочая частота: 125KHz, тип брелка: Read/Write. Небольшие размеры, тонкий корпус, привлекательный внешний вид, выбор цветов корпуса. Железное кольцо для крепления. Может поставляться железный карабин. Применяется для записи или копирования уникального номера (может имитировать EM Marine, HID и другие стандарты, работающие на частоте 100-150Khz). Возможность наносить логотип. | 110 | 98
00-00019322 | Брелок IL-07TKож (черный, кожаный) | IronLogic | Брелок, тип микросхемы: T5557, размеры(мм): 40x40x5.5. Корпус выполнен из прочной натуральной кожи. Элегантный внешний вид, железное кольцо для крепления. Цвет: черный. | 145 | 133
03-00009086 | Брелок IL-07МBWnum (белый+синий) | IronLogic | Брелок стандарта Mifare c объемом памяти 1024 байт, рабочая частота: 13,56 Mhz, тип карты: Read/Write. Небольшие размеры, тонкий корпус, привлекательный внешний вид, выбор цветов корпуса. Железное кольцо для крепления. Может поставляться железный карабин. Возможность перезаписи до 100000 циклов. Поддержка антиколлизии, хранение данных до 10 лет. Семейство MIFARE classic является самым распространённым для бесконтактных криптозащищённых карт, работает в диапазоне 13.56МГЦ, совместима с ISO 14443A. Применение, платежные системы, СКУД, транспортные карты, дисконтные системы, программы лояльности и т.п. Цвет: белый+синий. | 93 | 84
00-00068303 | Брелок IL-07МGW (зеленый+белый) | IronLogic | Брелок стандарта Mifare c объемом памяти 1024 байт, рабочая частота: 13,56 Mhz, тип карты: Read/Write. Небольшие размеры, тонкий корпус, привлекательный внешний вид, выбор цветов корпуса. Железное кольцо для крепления. Может поставляться железный карабин. Возможность перезаписи до 100000 циклов. Поддержка антиколлизии, хранение данных до 10 лет. Семейство MIFARE classic является самым распространённым для бесконтактных криптозащищённых карт, работает в диапазоне 13.56МГЦ, совместима с ISO 14443A. Применение, платежные системы, СКУД, транспортные карты, дисконтные системы, программы лояльности и т.п. Цвет: зеленый+белый. | 93 | 84
00-00068304 | Брелок IL-07МRW (красный+белый) | IronLogic | Брелок стандарта Mifare c объемом памяти 1024 байт, рабочая частота: 13,56 Mhz, тип карты: Read/Write. Небольшие размеры, тонкий корпус, привлекательный внешний вид, выбор цветов корпуса. Железное кольцо для крепления. Может поставляться железный карабин. Возможность перезаписи до 100000 циклов. Поддержка антиколлизии, хранение данных до 10 лет. Семейство MIFARE classic является самым распространённым для бесконтактных криптозащищённых карт, работает в диапазоне 13.56МГЦ, совместима с ISO 14443A. Применение, платежные системы, СКУД, транспортные карты, дисконтные системы, программы лояльности и т.п. Цвет: красный+белый. | 93 | 84
00-00084315 | Брелок IL-08EMixT | IronLogic | Брелок EM, IL-08EMixT, с кольцом (50 шт в упак., 5 цветов в упаковке: синий, чёрный, зелёный, серый, красный) | 90 | 80.5
00-00062216 | Брелок IL-08MBT (синий) | IronLogic | Брелок Mifare 1K, двухцветный. В центре - прозрачный пластик, по краю - цветной пластик, размеры(мм):D38X4. В месте крепления кольца, установлена стальная пластина. Привлекательный внешний вид, выбор цвета корпуса. Кольцо из стали для крепления. На брелок нанесен код, что значительно упрощает занесение в базу данных при отсутствии считывающих устройств. Возможность наносить логотип. Цвет: синий, черный, зеленый, серый, красный. | 96 | 87.5
00-00062215 | Брелок IL-08MGT (зеленый) | IronLogic | Брелок Mifare 1K, двухцветный. В центре - прозрачный пластик, по краю - цветной пластик, размеры(мм):D38X4. В месте крепления кольца, установлена стальная пластина. Привлекательный внешний вид, выбор цвета корпуса. Кольцо из стали для крепления. На брелок нанесен код, что значительно упрощает занесение в базу данных при отсутствии считывающих устройств. Возможность наносить логотип. Цвет: синий, черный, зеленый, серый, красный. | 96 | 87.5
00-00084317 | Брелок IL-08TMixT | IronLogic | Брелок Temic, IL-08TMixT, с кольцом (50 шт в упак., 5 цветов в упаковке: синий, чёрный, зелёный, серый, красный) | 110 | 98
00-00056823 | Брелок IL-18E&M | IronLogic | Брелок двухчиповый, с EM Marine и Mifare 1K. | 254 | 231
00-00056824 | Брелок IL-18T&M | IronLogic | Брелок двухчиповый с Temic и Mifare 1K. | 260 | 238
00-00056825 | Брелок IL-30NFC | IronLogic | Брелок двухцветный. Небольшие размеры, тонкий корпус, привлекательный внешний вид корпуса. Железное кольцо для крепления. Может поставляться железный карабин. Поддержка антиколлизии, хранение данных до 10 лет. Применение: платежные системы, СКУД, транспортные карты, дисконтные системы, программы лояльности и т.п. | 127 | 115.5
00-00019323 | Брелок IL-70TКож (светло коричневый, кожаный) | IronLogic | Брелок, Temic, размеры(мм): 34х57. Корпус выполнен из прочной натуральной кожи. Элегантный внешний вид, стальное кольцо для крепления. Цвет: светло коричневый. | 262 | 245
00-00035824 | Брелок IL-71EКож (светло коричневый, кожаный) | IronLogic | Брелок, EM Marin, размеры(мм): 83x42x6. Корпус выполнен из прочной натуральной кожи. Элегантный внешний вид, стальное кольцо для крепления. Цвет: светло коричневый. | 260 | 238
00-00035829 | Брелок IL-71MКож (светло коричневый, кожаный) | IronLogic | Брелок, Mifare S50, стандарт ISO14443А, размеры(мм): 83x42x6. Корпус выполнен из прочной натуральной кожи. Элегантный внешний вид, стальное кольцо для крепления. Цвет: светло коричневый. | 260 | 238
00-00035825 | Брелок IL-71TКож (светло коричневый, кожаный) | IronLogic | Брелок, Temic, размеры(мм): 83x42x6. Корпус выполнен из прочной натуральной кожи. Элегантный внешний вид, стальное кольцо для крепления. Цвет: светло коричневый. | 262 | 245
00-00019297 | Брелок IL-74EBlack (черный) | IronLogic | Брелок, EM Marin EM4100, размеры(мм): 45x22x3, материал: ПВХ, эпоксидный слой, цвет: черный, серебряная полоса по контуру. Небольшие размеры, тонкий корпус, строгий и привлекательный внешний вид. Прочная эластичная нить для крепления на мобильный телефон или ключницу. | 115 | 105
00-00019324 | Брелок IL-74TBlack (черный) | IronLogic | Брелок, T5557, размеры(мм): 45x22x3, материал: ПВХ, эпоксидный слой, цвет: черный, серебряная полоса по контуру. Небольшие размеры, тонкий корпус, строгий и привлекательный внешний вид. Прочная эластичная нить для крепления на мобильный телефон или ключницу. | 130 | 119.7
00-00029192 | RF2.1-V | SLINEX | Брелок EM-Marine. Предназначен для работы в системе Vizit. | 14 | 14
00-00029191 | RFID T5577 | SLINEX | Брелок-заготовка для копирования бесконтактных брелков/карт стандарта EM-Marine 125кГц. Подходит для копирования брелков Vizit, Метаком, Элтис, Cyfral. Поддержка многократной перезаписи ключа. Расстояние считывания 3-8 см. | 30 | 30
00-00023833 | Брелок EM-marin | SLINEX | Брелок EM-Marin пластиковый, рабочая частота 125 кГц, 64-битный код, Read Only, пластик ABS, с нумерацией. | 11 | 11
00-00068267 | Смарт брелок Mifare | SLINEX | Брелок RFID Mifare 1K, 13,56 Мгц, 40,5х32 мм, желтый | 14.3 | 14.3
00-00022910 | ST-PT011EM-GR | Smartec | Проксимити брелок EmMarin. Рабочая частота – 125 кГц. Расстояние считывания – до 6 см. ЧИП - EmMarin-совместимый. Емкость памяти – 64 бит. Тип памяти – только чтение. Материал – пластик ABS. Размеры - 40х32х4 мм. Эксплуатация -35...+60 °С.Брелок Smartec ST-PT011EM-GR со встроенным чипом EmMarin 1K применяется в системах контроля и управления доступом. Имеет память на 64 бит, рассчитанную на чтение без перезаписи.Модель выполнена из высокопрочного и химически инертного пластика (ABS), который обладает достаточной механической прочностью, устойчив к ударам, не боится влаги и загрязнения. Благодаря отсутствию механического контакта между идентификатором и считывателем, брелок EmMarin 1K не изнашивается, и срок службы его практически не ограничен.Индивидуальный код доступа каждого идентификатора уже внесен на заводе, а внешний номер проставлен на его корпусе. Этот код брелок может хранить весь срок эксплуатации. В состав электронной схемы чипа брелока входит микросхема с памятью, в которой | 26 | 26
00-00022956 | ST-PT011MF-GR | Smartec | Проксимити брелок Mifare. Рабочая частота – 13,56 МГц . Расстояние считывания – до 10 см. ЧИП - Mifare-совместимый. Емкость памяти – 1 кб. Тип памяти – чтение/запись. Материал – пластик ABS. Размеры - 40х32х4 мм. Эксплуатация -35...+60 °С.Брелок Smartec ST-PT011MF-GR со встроенным чипом Mifare 1K применяется в системах контроля и управления доступом. Имеет память на 1 кб, рассчитанную на чтение и запись.Модель выполнена из высокопрочного и химически инертного пластика (ABS), который обладает достаточной механической прочностью, устойчив к ударам, не боится влаги и загрязнения. Благодаря отсутствию механического контакта между идентификатором и считывателем, брелок Mifare 1K не изнашивается, и срок службы его практически не ограничен.Индивидуальный код доступа каждого идентификатора уже внесен на заводе, а внешний номер проставлен на его корпусе. Этот код брелок может хранить весь срок эксплуатации. В состав электронной схемы чипа брелока входит микросхема с памятью, в которой хранится | 26 | 26
00-00119611 | ST-PT012EM-GR | Smartec | Проксимити брелок EmMarin-совместимый, серый, 40х32х4 мм | 20 | 20
00-00121508 | ST-PT012MF-GR | Smartec | Cмарт брелок Mifare-совместимый 1K, серый, 37х31х8 мм. | 20 | 20
00-00114555 | ST-PT015EM-GR | Smartec | Идентификационный брелок с рабочей частотой 125 кГц и расстоянием считывания до 6 см. | 29 | 29
00-00114556 | ST-PT015MF-GR | Smartec | Идентификационный брелок с рабочей частотой 13,56 МГц и расстоянием считывания до 10 см. | 29 | 29
00-00029500 | ST-PT055EM-BL | Smartec | Браслет с EM идентификатором, диаметр 55 мм, синий | 90 | 90
00-00029501 | ST-PT055EM-GN | Smartec | Браслет с EM идентификатором, диаметр 55 мм, зеленый | 90 | 90
00-00029502 | ST-PT055EM-RD | Smartec | Браслет с EM идентификатором, диаметр 55 мм, красный | 90 | 90
00-00029503 | ST-PT055EM-YL | Smartec | Браслет с EM идентификатором, диаметр 55 мм, желтый | 90 | 90
00-00038711 | ST-PT055MF-BL | Smartec | Браслет с MIFARE идентификатором, диаметр 55 мм, синий. | 95 | 95
00-00038712 | ST-PT055MF-GN | Smartec | Браслет с MIFARE идентификатором, диаметр 55 мм, зеленый. | 95 | 95
00-00038713 | ST-PT055MF-RD | Smartec | Браслет с MIFARE идентификатором, диаметр 55 мм, красный. | 95 | 95
00-00038714 | ST-PT055MF-YL | Smartec | Браслет с MIFARE идентификатором, диаметр 55 мм, желтый. | 95 | 95
03-00012939 | ST-PT065EM-BL | Smartec | Браслет с EM идентификатором, синий. Рабочая частота – 125 кГц. Расстояние считывания – до 6 см. ЧИП - Н-4100. Емкость памяти – 64 бит. Тип памяти – только для чтения. Материал – силикон. Размеры – диаметр 65 мм. Эксплуатация -35...+85 °С. | 90 | 90
03-00012940 | ST-PT065EM-GN | Smartec | Браслет с EM идентификатором, зеленый. Рабочая частота – 125 кГц. Расстояние считывания – до 6 см. ЧИП - Н-4100. Емкость памяти – 64 бит. Тип памяти – только для чтения. Материал – силикон. Размеры – диаметр 65 мм. Эксплуатация -35...+85 °С. | 90 | 90
03-00012941 | ST-PT065EM-RD | Smartec | Браслет с EM идентификатором, красный. Рабочая частота – 125 кГц. Расстояние считывания – до 6 см. ЧИП - Н-4100. Емкость памяти – 64 бит. Тип памяти – только для чтения. Размеры – диаметр 65 мм. Эксплуатация -35...+85 °С. | 90 | 90
03-00012942 | ST-PT065EM-YL | Smartec | Браслет с EM идентификатором, желтый. Рабочая частота – 125 кГц. Расстояние считывания – до 6 см. ЧИП - Н-4100. Емкость памяти – 64 бит. Тип памяти – только для чтения. Материал – силикон. Размеры – диаметр 65 мм. Эксплуатация -35...+85 °С. | 90 | 90
00-00029504 | ST-PT065MF-BL | Smartec | Браслет с MIFARE идентификатором, диаметр 65 мм, синий | 95 | 95
00-00029505 | ST-PT065MF-GN | Smartec | Браслет с MIFARE идентификатором, диаметр 65 мм, зеленый | 95 | 95
00-00029506 | ST-PT065MF-RD | Smartec | Браслет с MIFARE идентификатором, диаметр 65 мм, красный | 95 | 95
00-00029507 | ST-PT065MF-YL | Smartec | Браслет с MIFARE идентификатором, диаметр 65 мм, желтый | 95 | 95
03-00012943 | ST-PT074EM-BL | Smartec | Браслет с EM идентификатором, синий. Рабочая частота – 125 кГц. Расстояние считывания – до 6 см. ЧИП - Н-4100. Емкость памяти – 64 бит. Тип памяти – только для чтения. Материал – силикон. Размеры – диаметр 74 мм. Эксплуатация -35...+85 °С. | 90 | 90
03-00012944 | ST-PT074EM-GN | Smartec | Браслет с EM идентификатором, зеленый. Рабочая частота – 125 кГц. Расстояние считывания – до 6 см. ЧИП - Н-4100. Емкость памяти – 64 бит. Тип памяти – только для чтения. Материал – силикон. Размеры – диаметр 74 мм. Эксплуатация -35...+85 °С. | 90 | 90
03-00012945 | ST-PT074EM-RD | Smartec | Браслет с EM идентификатором, красный. Рабочая частота – 125 кГц. Расстояние считывания – до 6 см. ЧИП - Н-4100. Емкость памяти – 64 бит. Тип памяти – только для чтения. Размеры – диаметр 74 мм. Эксплуатация -35...+85 °С. | 90 | 90
03-00012946 | ST-PT074EM-YL | Smartec | Браслет с EM идентификатором, желтый. Рабочая частота – 125 кГц. Расстояние считывания – до 6 см. ЧИП - Н-4100. Емкость памяти – 64 бит. Тип памяти – только для чтения. Материал – силикон. Размеры – диаметр 74 мм. Эксплуатация -35...+85 °С. | 90 | 90
00-00029508 | ST-PT074MF-BL | Smartec | Браслет с MIFARE идентификатором, диаметр 74 мм, синий | 95 | 95
00-00029509 | ST-PT074MF-GN | Smartec | Браслет с MIFARE идентификатором, диаметр 74 мм, зеленый | 95 | 95
00-00029510 | ST-PT074MF-RD | Smartec | Браслет с MIFARE идентификатором, диаметр 74 мм, красный | 95 | 95
00-00029511 | ST-PT074MF-YL | Smartec | Браслет с MIFARE идентификатором, диаметр 74 мм, желтый | 95 | 95
00-00119610 | ST-PT211EM-GR | Smartec | Проксимити брелок EmMarin-совместимый, серый, 40х32х4 мм | 10 | 10
00-00119614 | ST-PT211MF-GR | Smartec | Cмарт брелок Mifare-совместимый 1K, серый, 40х32х4 мм | 10 | 10
00-00126723 | ST-RC126TR | Smartec | Дополнительный радиоканальный брелок на 2 канала с динамическим кодом, пластиковый корпус. | 570 | 570
00-00126724 | ST-RC146TR | Smartec | Дополнительный радиоканальный брелок на 4 канала с динамическим кодом, пластиковый корпус. | 580 | 580
00-00080436 | EM-Marine (брелок) TS (жёлтый) | Tantos | Брелок Proximity 125 кГц, с кольцом для крепления, цвет - жёлтый. Идентификационный номер нанесен на поверхность брелока. | 37.3 | 35.44
00-00080437 | EM-Marine (брелок) TS (красный) | Tantos | Брелок Proximity 125 кГц, с кольцом для крепления, цвет - жёлтый. Идентификационный номер нанесен на поверхность брелока. | 37.3 | 35.44
00-00080438 | EM-Marine (брелок) TS (оранжевый) | Tantos | Брелок Proximity 125 кГц, с кольцом для крепления, цвет - жёлтый. Идентификационный номер нанесен на поверхность брелока. | 37.3 | 35.44
00-00080439 | EM-Marine (брелок) TS (светло-зелёный) | Tantos | Брелок Proximity 125 кГц, с кольцом для крепления, цвет - жёлтый. Идентификационный номер нанесен на поверхность брелока. | 37.3 | 35.44
00-00042728 | EM-Marine (брелок) TS (сине-белый) | Tantos | Брелок формата Em-marine с кольцом для крепления и белой вставкой диаметром 24мм под печать. | 42.8 | 40.66
00-00036463 | EM-Marine (брелок) TS (синий) | Tantos | Брелок формата Em-marine. Цвета: синий. | 37.3 | 35.44
00-00061007 | EM-Marine (брелок) TS (фиолетовый) | Tantos | Брелок формата Em-marine с кольцом для крепления, фиолетовый. | 37.3 | 35.44
00-00080440 | EM-Marine (брелок) TS (чёрный) | Tantos | Брелок Proximity 125 кГц, с кольцом для крепления, цвет - жёлтый. Идентификационный номер нанесен на поверхность брелока. | 37.3 | 35.44
00-00042730 | EM-Marine Браслет TS (синий) | Tantos | Браслет формата Em-marine водонепроницаемый, цвет - синий. Предназначен для идентификации пользователя в системе контроля доступа по коду, содержащемуся в конкретном браслете. Пыле- и влагостойкий материал, из которого выполнен браслет, позволяет его использовать в бассейнах и аквапарках. | 114.8 | 109.06
00-00042731 | EM-Marine Браслет TS (красный) | Tantos | Браслет формата Em-marine водонепроницаемый, цвет - красный. Предназначен для идентификации пользователя в системе контроля доступа по коду, содержащемуся в конкретном браслете. Пыле- и влагостойкий материал, из которого выполнен браслет, позволяет его использовать в бассейнах и аквапарках. | 114.8 | 109.06
00-00091015 | EM-Marine Браслет TS пружинный (желтый) | Tantos | Браслет формата EM-Marine с пружинным ремешком | 113.6 | 107.92
00-00086004 | EM-Marine Браслет TS пружинный (зеленый) | Tantos | Браслет формата EM-Marine с пружинным ремешком | 113.6 | 107.92
00-00086003 | EM-Marine Браслет TS пружинный (красный) | Tantos | Браслет формата EM-Marine с пружинным ремешком | 113.6 | 107.92
00-00042732 | EM-Marine Браслет TS пружинный (синий) | Tantos | Браслет формата Em-marine с пружинным ремешком, цвет - синий. | 113.6 | 107.92
00-00085401 | EM-Marine Браслет TS с застежкой (зелёный) | Tantos | Браслет формата EM-Marin с ремешком с застежкой, цвета: синий, зелёный, красный, чёрный. Влагозащищенный, выполнен из силикона. Регулируемый по обхвату запястья ремешок. Нумерация на корпусе отсутствует. | 118.8 | 112.86
00-00085399 | EM-Marine Браслет TS с застежкой (красный) | Tantos | Браслет формата EM-Marin с ремешком с застежкой, цвета: синий, зелёный, красный, чёрный. Влагозащищенный, выполнен из силикона. Регулируемый по обхвату запястья ремешок. Нумерация на корпусе отсутствует. | 118.8 | 112.86
00-00085398 | EM-Marine Браслет TS с застежкой (синий) | Tantos | Браслет формата EM-Marin с ремешком с застежкой, цвета: синий, зелёный, красный, чёрный. Влагозащищенный, выполнен из силикона. Регулируемый по обхвату запястья ремешок. Нумерация на корпусе отсутствует. | 118.8 | 112.86
00-00085400 | EM-Marine Браслет TS с застежкой (чёрный) | Tantos | Браслет формата EM-Marin с ремешком с застежкой, цвета: синий, зелёный, красный, чёрный. Влагозащищенный, выполнен из силикона. Регулируемый по обхвату запястья ремешок. Нумерация на корпусе отсутствует. | 118.8 | 112.86
00-00091017 | Smart-браслет TS с застёжкой (зеленый) | Tantos | Smart-браслет 13,56 МГц, 1,6 мм, 1 Кб с ремешком с застежкой | 122.8 | 116.66
00-00089796 | Smart-браслет TS с застёжкой (красный) | Tantos | Браслет с рабочей частотой 13,56 МГц водонепроницаемый, с застежкой, материал - силикон, длина (с учётом застежки) - 23,5 см, ширина ремешка - 2 см (3,5 см в самой широкой части), цвета: синий, красный, зелёный, чёрный. Совместим со считывателями формата Mifare | 122.8 | 116.66
00-00091018 | Smart-браслет TS с застёжкой (синий) | Tantos | Smart-браслет 13,56 МГц, 1,6 мм, 1 Кб с ремешком с застежкой | 122.8 | 116.66
00-00091019 | Smart-браслет TS с застёжкой (черный) | Tantos | Smart-браслет 13,56 МГц, 1,6 мм, 1 Кб с ремешком с застежкой | 122.8 | 116.66
00-00031191 | Smart-брелок TS 13,56 МГц 1K | Tantos | Брелок с рабочей частотой 13,56 МГц, с кольцом для крепления, цвет - синий. Чип: S50 (Китай). Совместим со считывателями формата Mifare. | 41.3 | 39.23
00-00080114 | Smart-брелок TS 13,56МГц 1K сине-белый | Tantos | Брелок с рабочей частотой 13,56 МГц, с кольцом для крепления, цвет - синий с центральной белой вставкой Память 1024 байт (16 секторов по 64 байта) Чип: S50 (Китай) Совместим со считывателями формата Mifare, идентификационный номер нанесен на поверхность брелока | 48.1 | 45.7
00-00091021 | Temic Браслет TS пружинный (желтый) | Tantos | Браслет формата Temic с пружинным ремешком | 208.5 | 198.08
00-00091020 | Temic Браслет TS пружинный (зеленый) | Tantos | Браслет формата Temic с пружинным ремешком | 208.5 | 198.08
00-00091022 | Temic Браслет TS пружинный (красный) | Tantos | Браслет формата Temic с пружинным ремешком | 208.5 | 198.08
00-00089795 | Temic Браслет TS пружинный (синий) | Tantos | Браслет формата Temic Рабочая частота 125кГц, чип T5577, диаметр - 65 мм, материал - АБС-пластик и ПВХ, цвета: синий, желтый, зеленый, красный Предназначен для записи или копирования уникального номера (может имитировать идентификаторы форматов EM-Marin и HID Prox) | 208.5 | 198.08
00-00042729 | Temic брелок TS (синий) | Tantos | Бесконтактный брелок формата Temic (тип микросхемы: Т5557Сompatible). Применяется для записи или копирования уникального номера, может имитировать идентификаторы, работающие на частоте 125 кГц (форматы EM-Marin и HID Prox). | 101.5 | 96.43
00-00019809 | VIZIT-RFM4 | VIZIT | Бесконтактный модуль памяти VIZIT-RFM4 (13.56 Мгц) предназначен для импорта (переноса) в энергонезависимую память блока управления БУД-430 или БУД-485 заранее подготовленную на персональном компьютере базу данных ключей, кодов и настроек, или ее изменений. Данные записываются в модуль памяти при помощи программатора микросхем памяти VIZIT-DM15. | Уточняйте у менеджера | Уточняйте у менеджера
00-00019794 | Ключ VIZIT-RF2.2 black | VIZIT | Ключ RF (RFID-125 kHz брелок EM-Marin). Кожаный брелок с тиснением логотипа, черный. Используются совместно с модификациями блоков вызова и контроллеров ключей имеющих в нанаименовании литеру "R". | Уточняйте у менеджера | Уточняйте у менеджера
00-00019796 | Ключ VIZIT-RF2.2 brown | VIZIT | Ключ RF (RFID-125 kHz брелок EM-Marin). Кожаный брелок с тиснением логотипа, коричневый. Используются совместно с модификациями блоков вызова и контроллеров ключей имеющих в нанаименовании литеру "R". | Уточняйте у менеджера | Уточняйте у менеджера
00-00019795 | Ключ VIZIT-RF2.2 red | VIZIT | Ключ RF (RFID-125 kHz брелок EM-Marin). Кожаный брелок с тиснением логотипа, красный. Используются совместно с модификациями блоков вызова и контроллеров ключей имеющих в нанаименовании литеру "R". | Уточняйте у менеджера | Уточняйте у менеджера
00-00019800 | Ключ VIZIT-RF2.2-08 blue | VIZIT | Ключ RF (RFID-125 kHz брелок EM-Marin). Кожаный брелок с тиснением логотипа, синий.Используются совместно с модификациями блоков вызова и контроллеров ключей имеющих в нанаименовании литеру "R". | Уточняйте у менеджера | Уточняйте у менеджера
00-00019802 | Ключ VIZIT-RF2.2-08 brown | VIZIT | Ключ RF (RFID-125 kHz брелок EM-Marin). Кожаный брелок с тиснением логотипа, коричневый.Используются совместно с модификациями блоков вызова и контроллеров ключей имеющих в нанаименовании литеру "R". | Уточняйте у менеджера | Уточняйте у менеджера
00-00019801 | Ключ VIZIT-RF2.2-08 red | VIZIT | Ключ RF (RFID-125 kHz брелок EM-Marin). Кожаный брелок с тиснением логотипа, красный.Используются совместно с модификациями блоков вызова и контроллеров ключей имеющих в нанаименовании литеру "R". | Уточняйте у менеджера | Уточняйте у менеджера
03-00011597 | Ключ VIZIT-RF3.1 | VIZIT | Ключ RF (RFID-13.56 МГц). Обеспечивает дополнительную защиту то несанкционированного администрирования системы доступа. Используются совместно с модификациями блоков вызова и контроллеров ключей имеющих в наименовании литеру "F". Цвет: тёмно-красный. | Уточняйте у менеджера | Уточняйте у менеджера
00-00036665 | Ключ VIZIT-RF3.2 black | VIZIT | Ключ RF (RFID-13.56 МГц). Кожаный брелок с тиснением логотипа, черный. Встроенная защита от несанкционированного копирования. Используются совместно с модификациями блоков вызова и контроллеров ключей имеющих в нанаименовании литеру "F". | Уточняйте у менеджера | Уточняйте у менеджера
00-00036664 | Ключ VIZIT-RF3.2 blue | VIZIT | Ключ RF (RFID-13.56 МГц). Кожаный брелок с тиснением логотипа (синий, красный, коричневый).Встроенная защита от несанкционированного копирования. Используются совместно с модификациями блоков вызова и контроллеров ключей имеющих в нанаименовании литеру "F". | Уточняйте у менеджера | Уточняйте у менеджера
00-00036662 | Ключ VIZIT-RF3.2 brown | VIZIT | Ключ RF (RFID-13.56 МГц). Кожаный брелок с тиснением логотипа (синий, красный, коричневый).Встроенная защита от несанкционированного копирования. Используются совместно с модификациями блоков вызова и контроллеров ключей имеющих в нанаименовании литеру "F". | Уточняйте у менеджера | Уточняйте у менеджера
00-00036666 | Ключ VIZIT-RF3.2 red | VIZIT | Ключ RF (RFID-13.56 МГц). Кожаный брелок с тиснением логотипа, красный. Встроенная защита от несанкционированного копирования. Используются совместно с модификациями блоков вызова и контроллеров ключей имеющих в нанаименовании литеру "F". | Уточняйте у менеджера | Уточняйте у менеджера
Идентификаторы Touch Memory
00-00090473 | AT-DS 1990 синий | Accordtec | Электронный ключ Touch Memory. Цвет синий | 40 | 38
00-00090472 | AT-DS 1990 черный | Accordtec | Электронный ключ Touch Memory. Цвет черный | 40 | 38
00-00054988 | DS 1990 | Accordtec | Электронный ключ Touch Memory цвет синий и черный | 53 | 50.35
00-00105488 | Ключ DS1996L | IronLogic | Ключ DS1990 перезаписываемый ключ с памятью 64 Kбит. | 2700 | 2500
00-00072984 | Ключ RW1990 (синий) | IronLogic | Ключ RW1990 (синий) перезаписываемый ключ-заготовка стандарта DS1990. | 55 | 49
00-00056158 | DS-1990A-F5 (желтый) | SLINEX | Электронный ключ предназначен для использования в системах ограничения доступа. Представляет собой микросхему памяти, размещенную в прочном герметичном корпусе, содержит уникальный 48 битный серийный номер. | Уточняйте у менеджера | Уточняйте у менеджера
00-00056089 | DS-1990A-F5 (зеленый) | SLINEX | Электронный ключ предназначен для использования в системах ограничения доступа. Представляет собой микросхему памяти, размещенную в прочном герметичном корпусе, содержит уникальный 48 битный серийный номер. | Уточняйте у менеджера | Уточняйте у менеджера
00-00054481 | DS-1990A-F5 (красный) | SLINEX | Электронный ключ предназначен для использования в системах ограничения доступа. Представляет собой микросхему памяти, размещенную в прочном герметичном корпусе, содержит уникальный 48 битный серийный номер. | Уточняйте у менеджера | Уточняйте у менеджера
00-00071599 | DS-1990A-F5 (синий) | SLINEX | Электронный ключ предназначен для использования в системах ограничения доступа. Представляет собой микросхему памяти, размещенную в прочном герметичном корпусе, содержит уникальный 48 битный серийный номер. | Уточняйте у менеджера | Уточняйте у менеджера
00-00025854 | DS-1990A-F5 (черный) | SLINEX | Электронный ключ предназначен для использования в системах ограничения доступа. Представляет собой микросхему памяти, размещенную в прочном герметичном корпусе, содержит уникальный 48 битный серийный номер. | 32 | 32
00-00068282 | RW 1990 (желтый) | SLINEX | Перезаписываемый ключ-заготовка, предназначенный для копирования ключей семейства DS1990A, представляет собой электронный перезаписываемый носитель 64-битного идентификационного кода. | Уточняйте у менеджера | Уточняйте у менеджера
00-00055798 | RW 1990 (зеленый) | SLINEX | Перезаписываемый ключ-заготовка, предназначенный для копирования ключей семейства DS1990A, представляет собой электронный перезаписываемый носитель 64-битного идентификационного кода. | Уточняйте у менеджера | Уточняйте у менеджера
00-00068283 | RW 1990 (красный) | SLINEX | Перезаписываемый ключ-заготовка, предназначенный для копирования ключей семейства DS1990A, представляет собой электронный перезаписываемый носитель 64-битного идентификационного кода. | Уточняйте у менеджера | Уточняйте у менеджера
00-00055797 | RW 1990 (синий) | SLINEX | Перезаписываемый ключ-заготовка, предназначенный для копирования ключей семейства DS1990A, представляет собой электронный перезаписываемый носитель 64-битного идентификационного кода. | Уточняйте у менеджера | Уточняйте у менеджера
00-00068284 | RW 1990 (черный) | SLINEX | Перезаписываемый ключ-заготовка, предназначенный для копирования ключей семейства DS1990A, представляет собой электронный перезаписываемый носитель 64-битного идентификационного кода. | 34 | 34
00-00042722 | RW1990 iButton TS (чёрный) | Tantos | Перезаписываемый электронный ключ серии RW1990 с 64-битным идентификационным кодом. Предназначен для копирования ключей Dallas DS1990A и их аналогов TM1990A-F5. После записи и финализации является полной копией оригинальных ключей семейства iButton. | 64.1 | 60.89
00-00080441 | TM1990A iButton TS (жёлтый) | Tantos | Ключ Touch Memory TM1990A-F5 с пластиковым держателем жёлтого цвета. Cодержит записанный лазером регистрационный номер, который включает уникальный 48-битный заводской номер, 8 бит CRC и 8-битный код семейства (01H). Обмен данными происходит по протоколу 1-Wire. Рабочий температурный диапазон от -40°C до +85°C | 57.8 | 54.91
00-00080442 | TM1990A iButton TS (зелёный) | Tantos | Ключ Touch Memory TM1990A-F5 с пластиковым держателем зелёного цвета. Cодержит записанный лазером регистрационный номер, который включает уникальный 48-битный заводской номер, 8 бит CRC и 8-битный код семейства (01H). Обмен данными происходит по протоколу 1-Wire. Рабочий температурный диапазон от -40°C до +85°C | 57.8 | 54.91
00-00080443 | TM1990A iButton TS (красный) | Tantos | Ключ Touch Memory TM1990A-F5 с пластиковым держателем красного цвета. Cодержит записанный лазером регистрационный номер, который включает уникальный 48-битный заводской номер, 8 бит CRC и 8-битный код семейства (01H). Обмен данными происходит по протоколу 1-Wire. Рабочий температурный диапазон от -40°C до +85°C | 57.8 | 54.91
00-00080444 | TM1990A iButton TS (синий) | Tantos | Ключ Touch Memory TM1990A-F5 с пластиковым держателем синего цвета. Cодержит записанный лазером регистрационный номер, который включает уникальный 48-битный заводской номер, 8 бит CRC и 8-битный код семейства (01H). Обмен данными происходит по протоколу 1-Wire. Рабочий температурный диапазон от -40°C до +85°C | 57.8 | 54.91
00-00042721 | TM1990A iButton TS (черный) | Tantos | Ключ Touch Memory TM1990A-F5 с пластиковым держателем. Уникальный заводской номер нанесён на металлическую контактную площадку методом лазерной гравировки. Ключи поставляются с разным цветом держателей, доступные цвета: черный, синий, зеленый, желтый, красный. | 57.8 | 54.91
03-00007676 | Ключ ТМ | Сибирский Арсенал | Ключ Touch Memory GS1990. | 195 | 195
00-00057254 | Карточка Приток-NFC | Сократ | Бесконтактная карточка Приток-NFC. Привязка к только одному прибору, ПВ-04 или клавиатуре. NXP Mifare ID. Однократная проверка на аутентичность с ключом шифрования 6 байт. | 180.39 | 173.5
00-00108686 | Ключ Touch Memory DS1990-F5 брелок | Сократ | Ключ Touch Memory DS1990-F5 с брелком. | 287.68 | 276.7
00-00029606 | DS 1990A | Юнитест | Ключ доступа (администратор, наладчик, охранник, сотрудник). | 142.38 | 139.53
Карты Proximity
00-00046868 | AT-ID01-EM | Accordtec | Карта форматаКарта формата EM-Marine толщиной 1,6 мм с прорезью , с номером. 86*54 мм EM-Marine толщиной 1,6 мм с прорезью , с номером. 86*54 мм | 19 | 18.05
00-00054976 | AT-ID01-MF | Accordtec | Карта формата Mifare 1К толщиной 1,6 мм с прорезью , 86*54 мм, без номера | 23 | 21.85
00-00054977 | AT-ID02-EM | Accordtec | Карта формата EM-Marine тонкая толщиной 0,84 мм, 86*54 мм, с номером | 17 | 16.15
00-00054978 | AT-ID02-MF | Accordtec | Карта формата Mifare тонкая 1К толщиной 0,84 мм, 86*54 мм, без номера | 17 | 16.15
00-00075166 | AT-ID10-EM | Accordtec | Карта формата Temic тонкая толщиной 0,84 мм, 86*54 мм, без номера. Применяется для записи или копирования уникального номера идентификаторов Em-marine и HID Prox, работающих на частоте 125 кГц. | 70 | 66.5
00-00108134 | IC-S50 | Dahua | Карта доступа белая; Mifare 1K Philips 13.56МГц | 390 | 390
00-00108136 | ID-EM | Dahua | Карта доступа белая; EM-Marin, 125кГц; Для считывателей (с индексом "-D",например ASR1100A-D); | 290 | 290
00-00040329 | CARD EM | Doorhan | Проксимити карточка прямоугольная белая (EMarine) | 49.27 | 42.86
00-00073479 | DS-K7M106-D0E | HikVision | Desfire бесконтактная смарт карта | 790 | 592.5
00-00034732 | DS-KEM125 | HikVision | EM бесконтактная смарт карта. | 190 | 142.5
00-00034735 | FM11RF08-M1 | HikVision | Mifare1 бесконтактная смарт карта. | 90 | 67.5
00-00034734 | IC S50 | HikVision | Mifare1 бесконтактная смарт карта. | 190 | 142.5
00-00034733 | S50+TK4100 | HikVision | Mifare1+EM бесконтактная смарт карта. | 290 | 217.5
00-00019290 | Карта IL-05E Blue (синий) | IronLogic | Карта Clamshell с прорезью стандарта EM Marine, рабочая частота: 125KHz, тип карты: Read only. На карте нанесен ее код , что значительно упрощает занесение в базу данных при отсутствии считывающих устройств. При использовании наклейки с липким слоем (паутч) можно произвести персонализацию. Цвет синий. | 77 | 70
00-00019292 | Карта IL-05E Gray (серый) | IronLogic | Карта Clamshell с прорезью стандарта EM Marine, рабочая частота: 125KHz, тип карты: Read only. На карте нанесен ее код , что значительно упрощает занесение в базу данных при отсутствии считывающих устройств. При использовании наклейки с липким слоем (паутч) можно произвести персонализацию. Цвет серый. | 77 | 70
00-00019291 | Карта IL-05E Green (зеленый) | IronLogic | Карта Clamshell с прорезью стандарта EM Marine, рабочая частота: 125KHz, тип карты: Read only. На карте нанесен ее код , что значительно упрощает занесение в базу данных при отсутствии считывающих устройств. При использовании наклейки с липким слоем (паутч) можно произвести персонализацию. Цвет зеленый. | 77 | 70
03-00008284 | Карта IL-05E RED (красный) | IronLogic | Карта Clamshell с прорезью стандарта EM Marine, рабочая частота: 125KHz, тип карты: Read only. На карте нанесен ее код , что значительно упрощает занесение в базу данных при отсутствии считывающих устройств. При использовании наклейки с липким слоем (паутч) можно произвести персонализацию. | 77 | 70
00-00068299 | Карта IL-05ELR (белый) | IronLogic | Карта EM-Marine толстая Clamshell, 125Khz с повышенной дальностью считывания на 50-70%. На карте нанесен ее код , что значительно упрощает занесение в базу данных при отсутствии считывающих устройств. При использовании наклейки с липким слоем (паутч) , можно произвести персонализацию. Цвет: белый, зеленый, серый, синий. | 90 | 80.5
03-00010366 | Карта IL-05Enum (белый) | IronLogic | Карта Clamshell с прорезью стандарта EM Marine, рабочая частота: 125KHz, тип карты: Read only. На карте нанесен ее код , что значительно упрощает занесение в базу данных при отсутствии считывающих устройств. При использовании наклейки с липким слоем (паутч) можно произвести персонализацию. Цвет белый. | 62 | 56
00-00072981 | Карта IL-05M (белый) | IronLogic | Карта IL-05M (белый) размера 1K, Clamshell с прорезью, с печатью ID номера | 92 | 84
00-00040738 | Карта IL-05Т (белый) | IronLogic | Карта толстая proximity Clamshell с прорезью под шнурок с чипом T5557. Применяется для записи или копирования уникального номера.(может имитировать EM Marine, HID Prox II и другие стандарты работающие на частоте 100-150Khz). А так же для создания систем с использованием криптоалгоритмов в работе карты.(гостиницы, временные пропуски и т.п.).При использовании наклейки с липким слоем (паутч) можно произвести персонализацию. | 110 | 98
00-00019318 | Карта IL-06(T&M) (белый) | IronLogic | Карта с двумя чипами Temic + Mifare 1K. | 175 | 157.5
00-00084313 | Карта IL-06E (order) | IronLogic | Карта EM тонкая, IL-06E (order), Clamshell (номера по порядку) | 80 | 73.5
00-00056822 | Карта IL-06E 2num (белый) | IronLogic | Карта EM тонкая, ISO, двухномерная. | 70 | 63
00-00019294 | Карта IL-06E&M (белый) | IronLogic | Карта с двумя чипами EM-Marine(EM4100) и Mifare1K(S50), рабочая частота: 125KHz и 13,56Mhz, тип карты: Read only, Read/Write. Удобна в тех случаях, где используются считыватели разных стандартов на одном объекте (применении). | 120 | 108.5
00-00019328 | Карта IL-06Enum (белый) | IronLogic | Карта ISO (под печать на принтере) стандарта EM Marine, рабочая частота: 125KHz, тип карты: Read only. На карте нанесен ее код, что значительно упрощает занесение в базу данных при отсутствии считывающих устройств. | 77 | 70
00-00013299 | Карта IL-06M (белый) | IronLogic | Карта размера ISO (под печать на принтере) стандарта Mifare c объемом памяти 1024 байт. С возможностью перезаписи до 100 000 циклов. Поддержка антиколлизии, хранение данных до 10 лет. Семейство MIFARE classic является самым распространённым для бесконтактных криптозащищённых карт, работает в диапазоне 13.56МГЦ, совместима с ISO 14443A. Применение, платежные системы, СКУД, транспортные карты, дисконтные системы, программы лояльности и т.п. Цвет: белый. | 88 | 80.5
00-00024409 | Карта IL-06M ID (белый) | IronLogic | Карта c объемом памяти 64 байт. Возможностью перезаписи до 100 000 циклов. Поддержка антиколлизии, хранение данных до 10 лет. Применение: СКУД, транспортные карты, дисконтные системы, программы лояльности и т.п. | 82 | 73.5
00-00019306 | Карта IL-06M4 (белый) | IronLogic | Карта Mifare, ISO (под печать на принтере) c объемом памяти 4096 байт. С возможностью перезаписи до 100 000 циклов. Поддержка антиколлизии, хранение данных до 10 лет. Семейство MIFARE является самым распространённым для бесконтактных криптозащищённых карт, работает в диапазоне 13.56МГЦ, совместима с ISO 14443A. Применение - платежные системы, СКУД, транспортные карты, дисконтные системы, программы лояльности и т.п. Цвет: белый. | 185 | 168
03-00010370 | Карта объекта 1+2 | IronLogic | Карта объекта 1+2 применяется для реализации технологии Iron Logic-Защищённый . Карта Объекта IronLogic - это комплект из карты и брелка (основная и резервная), с записанным в них идентичными наборами ключей А и B для Mifare, которые необходимы для программирования считывателя CP-Z 2MF и Карт Прохода для объекта (с помощью Z-2 USB MF со специальной прошивкой). Для каждого объекта надо приобретать свой комплект Карт Объекта Iron Logic. Не имея Карт Объекта Iron Logic, невозможно добавить в систему считыватели и новые Карты Прохода. Именно это обеспечивает защиту объекта от использования несанкционированных карт и оборудования. Внимание! Карта “Объекта Iron Logic” несёт информацию по защищённости Вашего объекта. Необходимо соблюдать особые условия хранения и доступа к карте! | 960 | 830
00-00023832 | Карта EM-Marine SlimProx | SLINEX | Карта EM-Marine SlimProx, Read Only, тонкая (0,8 мм), под печать, без нумерации. Рабочая частота 125кГц, 64-битный код. Размеры: 86*54*0.86мм | 14.4 | 14.4
00-00023717 | Карта EM-Marine StandProx | SLINEX | Карта EM-Marine StandProx, Read Only, стандартная толщина (1,8 мм), с нумерацией (сортированная). Рабочая частота 125 кГц, 64-битный код. Размеры: 86*54*1.8мм | 15.6 | 15.6
00-00068261 | Смарт карта CLAMSHELL Mifare | SLINEX | Карта RFID StandProx Mifare 1K, 13,56 Мгц, 85,6х54х1,8 мм | 16 | 16
00-00068288 | Смарт карта Slim Mifare | SLINEX | Карта RFID SlimProx Mifare 1K, 13,56 Мгц, 85,6х54х0,84 мм, под печать | 14 | 14
00-00084958 | ST-LC021 | Smartec | Карта UHF, ISO формат, 86х54х0.8мм. | 33 | 33
00-00087093 | ST-LC021EM | Smartec | Карта UHF + EmMarin, ISO формат, 86х54х0.8 мм. | 64 | 64
00-00084959 | ST-LC021HP | Smartec | Карта UHF + HID Prox, ISO формат, 86х54х0.8 мм. | 127 | 127
00-00084960 | ST-LC021MF | Smartec | Карта UHF + MIFARE совместимая, ISO формат, 86х54х0.8мм. | 65 | 65
00-00089374 | ST-PC010HP | Smartec | Проксимити карта HID Prox-совместимая, стандартный формат, 86х54х1.8 мм. Идентификационная карта с рабочей частотой 125 кГц и расстоянием считывания до 10 см. | 65 | 65
03-00012932 | ST-PC010MF | Smartec | Cмарт карта Mifare 1K, стандартная. Рабочая частота: 13,56 МГц. ЧИП: Mifare-совместимый. Тип памяти: чтение, запись. Емкость памяти: 1 кб. Расстояние считывания: 0,1 м. Макс. количество воспроизведений: Не ограничивается. Размеры: 86х54х1,8 мм. Материал: Белый пластик ABS. Эксплуатация: -35…+60°C. | 20 | 20
03-00012930 | ST-PC011EM | Smartec | Проксимити карта EmMarin, стандартная. Рабочая частота: 125 кГц. ЧИП: Н-4100. Тип памяти: Только для чтения. Емкость памяти: 64 бит. Расстояние считывания: 0,1 м. Макс. количество воспроизведений: Не ограничивается. Размеры: 86х54х1,8 мм. Материал: Белый пластик ABS. Эксплуатация: -35…+85°C. | 75 | 75
00-00089375 | ST-PC020HP | Smartec | Проксимити карта HID Prox-совместимая, ISO формат, 86х54х0.8мм. Идентификационная карта с рабочей частотой 125 кГц и расстоянием считывания до 10 см. | 65 | 65
00-00109018 | ST-PC020ME | Smartec | Карта MIFARE-совместимая + EmMarin-совместимая, ISO формат, 86х54х0.92мм. | 43 | 43
03-00012933 | ST-PC020MF | Smartec | Cмарт карта Mifare 1K, стандартная. Рабочая частота: 13,56 МГц. ЧИП: Mifare-совместимый. Тип памяти: чтение, запись. Емкость памяти: 1 кб. Расстояние считывания: 0,1 м. Макс. количество воспроизведений: Не ограничивается. Размеры: 86х54х0,8 мм. Материал: ПВХ. Эксплуатация: -35…+60°C. | 20 | 20
00-00109019 | ST-PC020MH | Smartec | Карта MIFARE-совместимая + HID Prox-совместимая, ISO формат, 86х54х0.92мм. | 87 | 87
00-00105021 | ST-PC021MC4 | Smartec | Cмарт карта MIFARE CLASSIC 1K 4B UID, ISO формат, 86х54х0.8мм. | 85 | 85
00-00022959 | ST-PC021MC7 | Smartec | Cмарт карта MIFARE CLASSIC 1K 7B UID, ISO - для печати на принтере. Рабочая частота: 13,56 МГц. ЧИП: MF1 S50. UID – 4B или 7B. Тип памяти: чтение, запись. Емкость памяти: 1 кб. Расстояние считывания: 0,1 м. Размеры: 86х54х0,8 мм. Материал: ПВХ. Эксплуатация: -35…+85°C. | 88 | 88
00-00022965 | ST-PC022MD7 | Smartec | Cмарт карта MIFARE DESFIRE EV1 2K 7B UID, ISO - для печати на принтере. Рабочая частота: 13,56 МГц. ЧИП: MF3 IC D21. UID – 4B или 7B. Тип памяти: чтение, запись. Емкость памяти: 2 кб. Расстояние считывания: 0,1 м. Размеры: 86х54х0,8 мм. Материал: ПВХ. Эксплуатация: -35…+60°C. | 248 | 248
00-00022961 | ST-PC022MP7 | Smartec | Cмарт карта MIFARE PLUS S2K 7B UID, ISO - для печати на принтере. Рабочая частота: 13,56 МГц. ЧИП: MF1 S60. UID – 4B или 7B. Тип памяти: чтение, запись. Емкость памяти: 2 кб. Расстояние считывания: 0,1 м. Размеры: 86х54х0,8 мм. Материал: ПВХ. Эксплуатация: -35…+60°C. | 149 | 149
00-00022960 | ST-PC024MC7 | Smartec | Cмарт карта MIFARE CLASSIC 4K 7B UID, ISO - для печати на принтере. Рабочая частота: 13,56 МГц. ЧИП: MF1 S70. UID – 4B или 7B. Тип памяти: чтение, запись. Емкость памяти: 2 кб. Расстояние считывания: 0,1 м. Размеры: 86х54х0,8 мм. Материал: ПВХ. Эксплуатация: -35…+60°C. | 185 | 185
00-00022966 | ST-PC024MD7 | Smartec | Cмарт карта MIFARE DESFIRE EV1 4K 7B UID, ISO - для печати на принтере. Рабочая частота: 13,56 МГц. ЧИП: MF3 IC D41. UID – 7B. Тип памяти: чтение, запись. Емкость памяти: 4 кб. Расстояние считывания: 0,1 м. Размеры: 86х54х0,8 мм. Материал: ПВХ. Эксплуатация: -35…+60°C. | 287 | 287
00-00022962 | ST-PC024MP7 | Smartec | Cмарт карта MIFARE PLUS S4K 7B UID, ISO - для печати на принтере. Рабочая частота: 13,56 МГц. ЧИП: MF1 SPLUS 80. UID – 4В или 7B. Тип памяти: чтение, запись. Емкость памяти: 4 кб. Расстояние считывания: 0,1 м. Размеры: 86х54х0,8 мм. Материал: ПВХ. Эксплуатация: -35…+60°C. | 190 | 190
00-00022906 | ST-PC025EM | Smartec | Проксимити карта EmMarin, программируемая, ISO - для печати на принтере. Рабочая частота: 125 кГц. ЧИП: EmMarin-совместимый. Тип памяти: чтение/запись. Емкость памяти: 64 бит. Расстояние считывания: 0,1 м. Размеры: 86х54х0,8 мм. Материал: ПВХ. Эксплуатация: -35…+60°C. | 72 | 72
00-00060400 | ST-PC120EM | Smartec | Проксимити карта EmMarin, ISO формат для печати, без логотипа и кода, 86х54х0.8мм. | 19 | 19
00-00060401 | ST-PC120MF | Smartec | Cмарт карта Mifare-совместимая 1K, ISO формат для печати, без логотипа и кода, 86х54х0.8мм. | 22 | 22
00-00022963 | ST-PC122MP7 | Smartec | Cмарт карта MIFARE PLUS X2K 7B UID, ISO - для печати на принтере. Рабочая частота: 13,56 МГц. ЧИП: MF1 PLUS 60. UID – 4В или 7B. Тип памяти: чтение, запись. Емкость памяти: 2 кб. Расстояние считывания: 0,1 м. Размеры: 86х54х0,8 мм. Материал: ПВХ. Эксплуатация: -35…+60°C. | 171 | 171
00-00022964 | ST-PC124MP7 | Smartec | Cмарт карта MIFARE PLUS X4K 7B UID, ISO - для печати на принтере. Рабочая частота: 13,56 МГц. ЧИП: MF1 PLUS 80. UID – 7B. Тип памяти: чтение, запись. Емкость памяти: 4 кб. Расстояние считывания: 0,1 м. Размеры: 86х54х0,8 мм. Материал: ПВХ. Эксплуатация: -35…+60°C. | 200 | 200
00-00119608 | ST-PC210EM | Smartec | Проксимити карта EmMarin-совместимая, стандартный формат, 86х54х1.8 мм. | 14 | 14
00-00119612 | ST-PC210MF | Smartec | Cмарт карта Mifare-совместимая 1K, стандартный формат, 86х54х1.8 мм. | 14 | 14
00-00119609 | ST-PC220EM | Smartec | Проксимити карта EmMarin-совместимая, ISO формат, 86х54х0.8мм. | 10 | 10
00-00119613 | ST-PC220MF | Smartec | Cмарт карта Mifare-совместимая 1K, ISO формат, 86х54х0.8мм. | 10 | 10
00-00042723 | EM-Marine (толстая) TS | Tantos | Карта формата Em-marine толщиной 1,6мм, с прорезью. | 37.3 | 35.44
00-00091013 | EM-Marine (тонкая, под печать) TS multipack | Tantos | Карта Proximity формата EMM (125 кГц), под прямую двустороннюю печать, 86x54x0,8 мм. Поверхность карты белая БЕЗ нанесения идентификационного номера. Групповая заводская упаковка по 200шт. (без индивидуальной упаковки каждой карты) | 41.3 | 39.23
00-00042724 | EM-Marine (тонкая) TS | Tantos | Карта формата Em-marine толщиной 0,8мм. | 37.3 | 35.44
00-00091014 | EM-Marine (тонкая) TS multipack | Tantos | Карта Proximity формата EMM (125 кГц), 86x54x0,8 мм. Идентификационный номер нанесен на поверхность карты. Групповая заводская упаковка по 200шт. (без индивидуальной упаковки каждой карты) | 36.2 | 34.39
00-00042726 | Smart-карта TS толстая 13,56МГц 1K | Tantos | Толстая smart-карта 13,56 МГц с прорезью для крепления. Чип: S50 (Китай). Совместима со считывателями формата Mifare. | 45.3 | 43.04
00-00029579 | Smart-карта TS тонкая 13,56МГц 1K | Tantos | Тонкая smart-карта 13,56 МГц под прямую печать (1 Кб). Чип: S50 (Китай). Совместима со считывателями формата Mifare. | 45.3 | 43.04
00-00091016 | Smart-карта TS тонкая multipack | Tantos | Тонкая smart-карта 13,56 МГц, 86x54x0,8 мм, память 1К (1024 байт, 16 секторов по 64 байта). Совместима со считывателями формата Mifare. Без нумерации на поверности карты. Групповая заводская упаковка по 200шт. (без индивидуальной упаковки каждой карты) | 44.1 | 41.9
00-00040652 | Temic (толстая) TS | Tantos | Бесконтактная карта формата Temic (тип микросхемы: Т5557Сompatible). Применяется для записи или копирования уникального номера, может имитировать идентификаторы, работающие на частоте 125кГц (форматы EM-Marin и HID Prox). | 109.6 | 104.12
00-00038216 | Temic (тонкая) TS | Tantos | Бесконтактная карта формата Temic (тип микросхемы: Т5557Сompatible). Применяется для записи или копирования уникального номера, может имитировать идентификаторы, работающие на частоте 125 кГц (форматы EM-Marin и HID Prox). | 101.5 | 96.43
00-00120552 | TS-Combi-EM | Tantos | Бесконтактная карта комбинированная (EM-Marine+UHF), 86х54х0,8 мм. | 83 | 78.85
00-00120553 | TS-Combi-MF | Tantos | Бесконтактная карта комбинированная (Mifare+UHF), 86х54х0,8 мм. | 84 | 79.8
03-00003648 | Ключ VIZIT-RF2.1 | VIZIT | Ключ RF (RFID-125 kHz брелок EM-Marin). Используются совместно с модификациями блоков вызова и контроллеров ключей имеющих в наименовании литеру "R". Цвет: серый. | Уточняйте у менеджера | Уточняйте у менеджера
00-00026123 | Ключ VIZIT-ТМ | VIZIT | Ключ TOUCH MEMORY (DS1990A-F5, держатель).Используются совместно с модификациями блоков вызова и контроллеров ключей имеющих в нанаименовании литеру "Т". | Уточняйте у менеджера | Уточняйте у менеджера
00-00039742 | SPRUT Proximity card EM-101 | Бастион | Proximity-карта формата EM-Marin. Рабочая частота - 125 кГц. Расстояние считывания - до 10 см. Материал - пластик. Диапазон рабочихтемператур от -10 до +50. Габаритные размеры 86х54х0,8 мм. | 20 | 19
03-00012931 | ST-PC020EM | Smartec | Проксимити карта EmMarin, стандартная. Рабочая частота: 100 -150 кГц. ЧИП: Н-4100. Тип памяти: Только для чтения. Емкость памяти: 64 бит. Расстояние считывания: 0,1 м. Макс. количество воспроизведений: Не ограничивается. Размеры: 86х54х0,8 мм. Материал: ПВХ. Эксплуатация: -25…+85°C. | 15 | 15
03-00003940 | ST-PC010EM | Smartec | Проксимити карта EmMarin, стандартная. Рабочая частота: 100 -150 кГц. ЧИП: Н-4100. Тип памяти: Только для чтения. Емкость памяти: 64 бит. Расстояние считывания: 0,1 м. Макс. количество воспроизведений: Не ограничивается. Размеры: 86х54х1,8 мм. Материал: Белый пластик ABS. Эксплуатация: -35…+60°C. | 18 | 18
Метки Proximity
03-00001861 | Метка IL-07EE (белый) | IronLogic | Метка самоклеящаяся стандарта EM Marine, рабочая частота: 125KHz, тип карты: Read only. На метку нанесен код, что значительно упрощает занесение в базу данных при отсутствии считывающих устройств. Клеевая основа позволяет без труда зафиксировать метку на любых предметах (мобильный телефон, бумажный пропуск и т.п.). Цвет: белый. | 90 | 80.5
00-00019307 | Метка IL-07ME (белый) | IronLogic | Метка самоклеящаяся. Клеевая основа позволяет без труда зафиксировать метку на любых предметах (мобильный телефон, бумажный пропуск и т.п.). Размеры(мм): D30, толщина(мм): 0.76. Материал: ПВХ. Матовый. Возможность печати: шелкография, оффсет, персонализация. Цвет: белый. | 96 | 87.5
00-00019325 | Метка IL-07TE (белый) | IronLogic | Метка самоклеющаяся стандарта Temic с чипом T5557. Клеевая основа позволяет без труда зафиксировать метку на любых предметах (мобильный телефон, бумажный пропуск и т.п.). Применяется для записи или копирования уникального номера.(может имитировать EM Marine, HID Prox II и другие стандарты работающие на частоте 100-150Khz). А так же для создания систем с использованием криптоалгоритмов в работе карты.(гостиницы, временные пропуски и т.п.). Цвет: белый. | 94 | 87.5
00-00119566 | RFID наклейка | PAL Electronics Systems | RFID наклейка для системы дальней идентификации PAL-ES. Метка-наклейка крепится под лобовое стекло автомобиля. | 835 | 835
00-00016140 | ActiveTag.2 | ДИАМАНТ ГРУПП | Идентификатор активный различных объектов (автомобилей, людей, контейнеров и так далее) в составе систем дальней идентификации Parsec. Выполнен в виде функционально законченного устройства в пластиковом корпусе с двумя кнопками и линзой двухцветного светодиода. В комплекте также поставляется держатель, который может быть закреплен на плоской поверхности с помощью саморезов или двухсторонней липкой ленты. Идентификатор дополнительно имеет встроенную пассивную низкочастотную метку формата EM Marin, что позволяет использовать его и со стандартными считывателями систем доступа. Код метки ЕМ Marin и код идентификатора, передаваемый по радиоканалу, совпадают. | Уточняйте у менеджера | Уточняйте у менеджера
03-00009608 | ActiveTAG.I2 | ДИАМАНТ ГРУПП | Идентификатор активный различных промышленных объектов (автомобилей, контейнеров и так далее) в составе системы дальней идентификации. Выполнен в виде функционально законченного устройства в пластиковом корпусе. Расширенный температурный диапазон от -40 до +55 С, а также улучшенный ударопрочный корпус с эргономичной системой крепления обеспечивают возможность установки метки на внешние поверхности объектов. | Уточняйте у менеджера | Уточняйте у менеджера
00-00109020 | ST-LT202 | Smartec | Метка UHF на металлические поверхности, 135х21х13мм. | 72 | 72
00-00109021 | ST-LT211 | Smartec | Метка UHF на металлические поверхности, 89х21х13мм. | 99 | 99
00-00109022 | ST-LT212 | Smartec | Метка UHF на металлические поверхности, 130х32х11мм | 407 | 407
00-00087094 | ST-LT301 | Smartec | Идентификатор UHF бумажный с клеящим слоем, 105х30мм. Рабочая частота – 860-960 МГц.  Стандарт - EPCglobal Gen2 (ISO-18000-6C).  Расстояние считывания – до 10 м.  ЧИП – U8.  Емкость памяти – EPC 128 бит.  Тип памяти – чтение/запись.  Материал – бумага.  Размеры - 105 х 30 мм.  Диапазон рабочих температур - -50° С до +85° С.  Рабочая влажность 90%. | 53 | 53
00-00044273 | ST-LT321 | Smartec | Идентификатор UHF прозрачный с клейким слоем. Рабочая частота – 860-960 Мгц. Стандарт – EPCglobal Gen2 (ISO-18000-6C). Расстояние считывания – до 10 м. ЧИП – Alien H3. Емкость памяти – EPC 96 бит, USER 512 бит. Тип памяти – чтение/запись. Материал – ПЭТ. Размеры – 93 х 17 мм. Диапазон рабочих температур – от -50° С до +85° С. Рабочая влажность – 90%. | 99 | 99
00-00022957 | ST-PT021EM-BK | Smartec | Проксимити метка - диск, черная, EmMarin. Расстояние считывания – до 4 см. Размеры - 30 мм. Эксплуатация -40...+85°С. | 45 | 45
00-00022958 | ST-PT030EM-BK | Smartec | Проксимити метка - гвоздь, черная, EmMarin. Расстояние считывания – до 4 см. Размеры - 36х6 мм. Эксплуатация -40...+85°С. | 82.5 | 82.5
00-00018313 | ST-PT050EM | Smartec | Проксимити метка для крепления на стену EmMarin люминисцентная. Рабочая частота – 125 кГц. Расстояние считывания – до 5 см. Тип памяти – только для чтения. Материал – пластик ABS. Класс защиты – IP67. Размеры – 76х56х10 мм. Эксплуатация -40...+85°С. | 319 | 319
00-00018314 | ST-PT051EM | Smartec | Проксимити метка для крепления на стену EmMarin люминисцентная. Рабочая частота – 125 кГц. Расстояние считывания – до 5 см. Тип памяти – только для чтения. Материал – пластик ABS. Класс защиты – IP67. Размеры – 76х56х10 мм. Эксплуатация -40...+85°С. | 379.5 | 379.5
00-00121733 | TS-LRTag2 | Tantos | Бесконтактная бумажная метка-наклейка формата UHF (866.9 МГц). Предназначена для идентификации автотранспорта в системе контроля доступа по коду. Идентификационный номер нанесен на поверхность. | 61.7 | 58.62
Калитки, ограждения
Доп.оборудование
00-00112564 | PERCo-BH02 0-03 | PERCo | Держатель заполнения | 1219 | 1097
00-00055920 | ST-GR005R-CR | Smartec | Поручни, хромированные, 500 х D32 мм, в комплекте 2 шт. | 6237 | 6237
00-00114562 | ST-GR005R-SS | Smartec | Поручни из нержавеющей стали являются элементом системы ограждений, предназначенной для ограничения и направления потоков людей на объектах, оборудованных СКУД. Два поручня имеют в комплекте соединительные стаканы, предназначенные для крепления к стойкам ограждения ST-GR010P-SS, ST-GR020P-SS, ST-GR021P-SS или ST-GR030P-SS. Поручни выполнены из трубы длиной 0,5 м и диаметром 30 мм. | 9009 | 9009
00-00114565 | ST-GR006R-GL | Smartec | Стеклянная панель ограждения является элементом системы ограждений, предназначенной для ограничения и направления потоков людей на объектах, оборудованных контролем доступа. Панель имеет в комплекте 4 кронштейна для монтажа к стойкам ограждения ST-GR010P-SS, ST-GR020P-SS, ST-GR021P-SS или ST-GR030P- SS. Панель выполнена из закаленного стекла толщиной 8 мм, длиной, 600 мм и выстой 859 мм. | 20790 | 20790
00-00114566 | ST-GR008R-GL | Smartec | Стеклянная панель ограждения является элементом системы ограждений, предназначенной для ограничения и направления потоков людей на объектах, оборудованных контролем доступа. Панель имеет в комплекте 4 кронштейна для монтажа к стойкам ограждения ST-GR010P-SS, ST-GR020P-SS, ST-GR021P-SS или ST-GR030P- SS. Панель выполнена из закаленного стекла толщиной 8 мм, длиной, 800 мм и выстой 859 мм. | 22176 | 22176
00-00055921 | ST-GR010R-CR | Smartec | Поручни, хромированные, 1000 х D32 мм, в комплекте 2 шт. | 6930 | 6930
00-00114563 | ST-GR010R-SS | Smartec | Поручни из нержавеющей стали являются элементом системы ограждений, предназначенной для ограничения и направления потоков людей на объектах, оборудованных СКУД. Два поручня имеют в комплекте соединительные стаканы, предназначенные для крепления к стойкам ограждения ST-GR010P-SS, ST-GR020P-SS, ST-GR021P-SS или ST-GR030P-SS. Поручни выполнены из трубы длиной 1 м и диаметром 30 мм. | 11466 | 11466
00-00114567 | ST-GR012R-GL | Smartec | Стеклянная панель ограждения является элементом системы ограждений, предназначенной для ограничения и направления потоков людей на объектах, оборудованных контролем доступа. Панель имеет в комплекте 4 кронштейна для монтажа к стойкам ограждения ST-GR010P-SS, ST-GR020P-SS, ST-GR021P-SS или ST-GR030P- SS. Панель выполнена из закаленного стекла толщиной 8 мм, длиной 1200 мм и выстой 859 мм. | 24948 | 24948
00-00055922 | ST-GR015R-CR | Smartec | Поручни, хромированные, 1500 х D32 мм, в комплекте 2 шт. | 7623 | 7623
00-00114564 | ST-GR015R-SS | Smartec | Поручни из нержавеющей стали являются элементом системы ограждений, предназначенной для ограничения и направления потоков людей на объектах, оборудованных СКУД. Два поручня имеют в комплекте соединительные стаканы, предназначенные для крепления к стойкам ограждения ST-GR010P-SS, ST-GR020P-SS, ST-GR021P-SS или ST-GR030P-SS. Поручни выполнены из трубы длиной 1,5 м и диаметром 30 мм. | 13167 | 13167
00-00056104 | TSb-H | Tantos | Поручень диаметром 32 мм и длиной 985 мм. Материал: нержавеющая сталь ANSI 201. Предназначен для организации стационарного ограждения совместно со стойками TSb-V(K) и муфтами TSb-M(K,W). | 2180 | 2071
00-00056105 | TSb-HL | Tantos | Поручень диаметром 32 мм и длиной 1485 мм. Материал: нержавеющая сталь AISI 201. Предназначен для организации стационарного ограждения совместно со стойками TSb-V(K) и муфтами TSb-M(K,W). | 3230 | 3068.5
00-00056106 | TSb-K | Tantos | Поворотная створка предназначена для для организации поворотной секции ограждения типа "Антипаника" . Используется совместно с шарнирными муфтами TSb-MK, стойками TSb-V и TSb-VK. В центре створки может быть размещена табличка TSb-TK. Материал: полированная нержавеющая сталь AISI 201 диаметром 32 мм. Ширина перекрываемого прохода 1300 мм. Ширина может быть уменьшена путем укорачивания створки. | 12640 | 12008
00-00056101 | TSb-M | Tantos | Муфта предназначена для крепления горизонтальных поручней TSb-H(HL) к вертикальным стойкам TSb-V(K). Материал: полированная нержавеющая сталь AISI 304. Поставляется в комплекте с крепежом. | 1230 | 1168.5
00-00056103 | TSb-MK | Tantos | Муфта шарнирная, предназначена для организации секции ограждения типа "Антипаника" (необходимы 2 шт. в составе с поворотной створкой TSb-K). Муфты могут использоваться для создания стационарных ограждений, соединяемых под свободным углом от 0 до 90 градусов. Материал: полированная нержавеющая сталь AISI 304. Поставляется в комплекте с крепежом. | 3280 | 3116
00-00056102 | TSb-MW | Tantos | Муфта предназначена для крепления горизонтальных поручней TSb-H(HL) к стене или любой другой вертикальной плоскости. Материал: полированная нержавеющая сталь AISI 304. | 1230 | 1168.5
00-00056107 | TSb-TK | Tantos | Табличка предназначена для поворотной створки TSb-K. Изготовлена из пенокартона. В комплекте поставки 4 крепежных элемента. С одной стороны нанесено изображение знака "Проход запрещен", с другой стороны изображение знака "Аварийный выход". | 6400 | 6080
00-00111123 | 0938-01 | РостЕвроСтрой | Дуга на калитку К52К (Ø32 L=660 мм). Знак кирпич с двух сторон. | 13378.02 | 12709.12
00-00111124 | 0938-02 | РостЕвроСтрой | Дуга на калитку К52К (Ø32 L=760 мм). Ширина перекрываемого прохода с дугой 760 мм - 845 мм. | 14820.3 | 14079.29
00-00111125 | 0938-03 | РостЕвроСтрой | Дуга на калитку К52К (Ø32 L=860 мм) | 16262.5 | 15449.38
00-00037114 | Ростов-Дон Замок для ОС2ак | РостЕвроСтрой | Замок для антипаники колесной ОС2ак. Материал: крашеная сталь цвет серебряный антик. | 2954.68 | 2806.95
00-00070331 | Ростов-Дон Замок для ОС2ак НЕРЖ | РостЕвроСтрой | Замок для антипаники колесной ОС2ак НЕРЖ | 2954.68 | 2806.95
00-00059666 | Ростов-Дон Замок для ОС2ак ХРОМ | РостЕвроСтрой | Замок для антипаники колесной ОС2ак. Материал: хромированная сталь. | 2954.68 | 2806.95
00-00062018 | Ростов-Дон Кольцо разрезное | РостЕвроСтрой | Кольцо разрезное для ограждения к роторному турникету, материал: крашеная сталь цвет серебряный антик. Для стыковки роторных полуростовых турникетов серии Р3. | 1343.03 | 1275.88
00-00070332 | Ростов-Дон Кольцо разрезное ХРОМ | РостЕвроСтрой | Кольцо разрезное для ограждения к роторному турникету ХРОМ, материал: крашеная сталь цвет серебряный антик. Для стыковки роторных полуростовых турникетов серии Р3. | 2153.89 | 2046.2
00-00017511 | Ростов-Дон Консоль крепления 25 | РостЕвроСтрой | Консоль крепления к плоскости Joker под горизонтальную перемычку ф25мм. | 118.92 | 112.97
00-00033793 | Ростов-Дон Консоль крепления 32 | РостЕвроСтрой | Консоль крепления к плоскости Joker под горизонтальную перемычку ф32мм. | 152.33 | 144.71
00-00071543 | Ростов-Дон МД1-0-0А Муфта | РостЕвроСтрой | МД1-0-0А Муфта | 3146.94 | 2989.59
00-00071544 | Ростов-Дон МД1-0-0А-01 Муфта | РостЕвроСтрой | МД1-0-0А-01 Муфта | 3146.94 | 2989.59
00-00071545 | Ростов-Дон МД2-0-0А Муфта доводки | РостЕвроСтрой | МД2-0-0А Муфта доводки | 3146.94 | 2989.59
00-00071535 | Ростов-Дон Пружина 358 ГОСТ 13767-86 | РостЕвроСтрой | Пружина 358 ГОСТ 13767-86 для калиток К11Клв, К11Тлв. | 152.33 | 144.71
00-00071536 | Ростов-Дон Пружина 358 ГОСТ 13767-86 (Цинкование) | РостЕвроСтрой | Пружина 358 ГОСТ 13767-86 (Цинкование) для калиток К11Клв, К11Тлв. | Уточняйте у менеджера | Уточняйте у менеджера
00-00071537 | Ростов-Дон Пружина 359 ГОСТ 13767-86 | РостЕвроСтрой | Пружина 359 ГОСТ 13767-86 для калиток К11Кпр, К11Тпр. | 152.33 | 144.71
00-00071538 | Ростов-Дон Пружина 359 ГОСТ 13767-86 (Цинкование) | РостЕвроСтрой | Пружина 359 ГОСТ 13767-86 (Цинкование) для калиток К11Кпр, К11Тпр. | Уточняйте у менеджера | Уточняйте у менеджера
00-00071539 | Ростов-Дон Пружина 409 ГОСТ 13771-86 | РостЕвроСтрой | Пружина 409 ГОСТ 13771-86 для калиток К21, К22, К32, К32М, роторных турникетов Р2 (все модели). | Уточняйте у менеджера | Уточняйте у менеджера
00-00071540 | Ростов-Дон Пружина 409 ГОСТ 13771-86 (Цинкование) | РостЕвроСтрой | Пружина 409 ГОСТ 13771-86 (Цинкование) для калиток К21, К22, К32, К32М, роторных турникетов Р2 (все модели). | 228.47 | 217.05
00-00071541 | Ростов-Дон Соединитель (перп.2-х труб) ус.хром Ф25 | РостЕвроСтрой | Соединитель (перпендик.2-х труб) усил.хром Ф25 | 389.56 | 370.08
00-00071542 | Ростов-Дон Соединитель (перп.2-х труб) ус.хром Ф32 | РостЕвроСтрой | Соединитель (перпендик.2-х труб) усил.хром Ф32 | 389.56 | 370.08
00-00059642 | Ростов-Дон Створка К12 (Ø32 L=1240 мм) | РостЕвроСтрой | Створка калитки К12 диаметром ф32мм, из нержавеющей стали. Длиной 1240мм. | 19371.46 | 18402.89
00-00059644 | Ростов-Дон Створка К12Э (Ø32 L=1500мм) | РостЕвроСтрой | Створка калитки антипаника К12Э (Ø32 L=1500мм) | 21227.7 | 20166.32
00-00059643 | Ростов-Дон Створка К12Э (Ø32) | РостЕвроСтрой | Створка калитки антипаника К12Э (Ø32) | 19371.46 | 18402.89
00-00044749 | Ростов-Дон УС2 (для К12Э) | РостЕвроСтрой | Стойка с резьбовыми заклепками (8шт), с электромагнитным замком Корпус стойки: крашеная сталь, цвет "серебряный антик" Диапазон рабочих температур: от 0ºС до +50ºС. | 9017.41 | 8566.54
00-00071554 | Ростов-Дон Фиксатор калитки антипаника К12 Ø25 | РостЕвроСтрой | Фиксатор калитки антипаника К12 Ø25 | 2729.8 | 2593.31
00-00071555 | Ростов-Дон Фиксатор калитки антипаника К12 Ø32 | РостЕвроСтрой | Фиксатор калитки антипаника К12 Ø32 | 3093.77 | 2939.08
00-00031314 | Ростов-Дон Фиксатор калитки К12 | РостЕвроСтрой | Фиксатор калитки К12 для створки ф25мм. | Уточняйте у менеджера | Уточняйте у менеджера
00-00071521 | Ростов-Дон ШЦ1.00.00.006 Ось | РостЕвроСтрой | ШЦ1.00.00.006 Ось для соединителя шарнирного 25 и 32 | 208.62 | 198.19
00-00071522 | Ростов-Дон ШЦ1.00.00.006 Ось (Цинкование) | РостЕвроСтрой | ШЦ1.00.00.006 Ось (Цинкование) для соединителя шарнирного 25 и 32 | 208.62 | 198.19
00-00038989 | Муфта M-25 | Сибирский Арсенал | Муфта M-25 (хром под 25мм трубу). | 1490 | 1490
00-00038990 | Муфта M-32 | Сибирский Арсенал | Муфта M-32 (хром под 32мм трубу). | 1490 | 1490
Калитки
00-00019943 | PERCo-AG-1100 | PERCo | Створка длиной 1100 мм для стойки калитки PERCo-WMD-05S, нержавеющая сталь. | 23743 | 21369
00-00019940 | PERCo-AG-650 | PERCo | Створка длиной 650 мм для стойки калитки PERCo-WMD-05S, нержавеющая сталь. | 14183 | 12765
00-00019941 | PERCo-AG-900 | PERCo | Створка длиной 900 мм для стойки калитки PERCo-WMD-05S, нержавеющая сталь. | 19856 | 17870
00-00019938 | PERCo-AGG-650 | PERCo | Створка длиной 650 мм для стойки калитки PERCo-WMD-06, закаленное стекло. | 26580 | 23922
00-00019939 | PERCo-AGG-900 | PERCo | Створка длиной 900 мм для стойки калитки PERCo-WMD-06, закаленное стекло. | 30567 | 27510
00-00019951 | PERCo-ASG-650 | PERCo | Створка длиной 650 мм для стойки калитки WHD-05R и WHD-05G, нержавеющая сталь. | 17035 | 15332
00-00019952 | PERCo-ASG-900 | PERCo | Створка длиной 900 мм для стойки калитки WHD-05R и WHD-05G, нержавеющая сталь. | 24043 | 21639
00-00040164 | PERCo-BH02 1-06/EL | PERCo | Поворотная створка для автоматической поворотной секции с заполнением с пиктограммами, ширина прохода 1000мм. | 34506 | 31055
00-00040165 | PERCo-BH02 1-07/EL | PERCo | Поворотная створка для автоматической поворотной секции с заполнением с пиктограммами, ширина прохода 1200мм | 36941 | 33247
00-00029186 | PERCo-BH02 1-16 | PERCo | Поворотная створка (в комплекте со стопорным механизмом) для механической поворотной секции с заполнением с пиктограммами, ширина прохода 1000мм. | 28958 | 26062
00-00029187 | PERCo-BH02 1-17 | PERCo | Поворотная створка (в комплекте со стопорным механизмом), нержавеющая сталь, для механической поворотной секции с заполнением с пиктограммами, ширина прохода 1200мм. | 30175 | 27158
00-00078342 | PERCo-WHD-05G (без створки) | PERCo | Калитка электромеханическая без привода для эксплуатации внутри помещений Стойка: сталь, покрытие «муар», темно-серый цвет с эффектом слюды. (створка PERCo-ASG-650 или PERCo-ASG-900 приоборетаются отдельно). Предназначена для ограничения прохода и управления потоками людей. Благодаря современному элегантному дизайну калитка органично вписывается в интерьеры офисов, торговых и выставочных залов, аэропортов, вокзалов и т.п. | 105596 | 95036
00-00077688 | PERCo-WHD-05R (без створки) | PERCo | Калитка электромеханическая без привода для эксплуатации в закрытых помещениях. Исполнение: сталь, покрытие «муар», светло-бежевый цвет с эффектом слюды. Стойка калитки с преграждающей створкой длиной 650 мм и индикаторами, пульт управления. Относится к преграждающим устройствам и предназначена для ограничения прохода и управления потоками людей. Благодаря современному элегантному дизайну калитка органично вписывается в интерьеры офисов, торговых и выставочных залов, аэропортов, вокзалов и т.п. | 105596 | 95036
00-00017652 | PERCo-WHD-15 | PERCo | Полноростовая калитка без привода с электромеханическим замком и доводчиком для эксплуатации внутри помещений и на открытом воздухе. Исполнение: алюминиевые конструкции, покрытие «муар», светло-бежевый цвет с эффектом слюды. Рама, створка, электромеханический замок, доводчик. Калитка является преграждающим устройством и предназначена для управления проходом людей на пропускных пунктах объектов с повышенными требованиями к безопасности и необходимостью полного перекрытия зоны прохода по высоте. Количество калиток, необходимое для обеспечения быстрого и удобного прохода людей через пропускной пункт, рекомендуется определять, исходя из ее пропускной способности. | 213146 | 191831
00-00029169 | PERCo-WHD-16 | PERCo | Полноростовая калитка без привода с электромеханическим замком и доводчиком для эксплуатации внутри помещений и на открытом воздухе. Исполнение: оцинкованная сталь, синий цвет. Рама, створка, электромеханический замок, доводчик. Калитка является преграждающим устройством и предназначена для управления проходом людей на пропускных пунктах объектов с повышенными требованиями к безопасности и необходимостью полного перекрытия зоны прохода по высоте. Количество калиток, необходимое для обеспечения быстрого и удобного прохода людей через пропускной пункт, рекомендуется определять, исходя из ее пропускной способности. | 166960 | 150264
00-00020724 | PERCo-WMD-05S (без створки) | PERCo | Автоматическая калитка для эксплуатации внутри помещений. (Створка PERCo-AG-650, PERCo-AG-900 или PERCo-AG-1100 приобретаются отдельно). Предназначена для управления потоками людей на проходных промышленных предприятий, в банках, административных учреждениях, магазинах, вокзалах, аэропортах и т.п. Количество калиток, необходимое для обеспечения быстрого и удобного прохода людей, рекомендуется определять исходя из расчета пропускной способности изделия. | 259857 | 233871
00-00057427 | PERCo-WMD-06 (без створки) | PERCo | Автоматическая калитка со створкой из закаленного стекла для эксплуатации внутри помещений. (Створка PERCo-AGG-650 или PERCo-AGG-900 приобретаются отдельно). Предназначена для управления потоками людей на проходных административных учреждений, в банках, магазинах, вокзалах, аэропортах и т.п. Как модель элитного класса рекомендуется к использованию на объектах с повышенными требованиями к дизайну и комфорту. Может устанавливаться совместно с другими турникетами и ограждениями производства PERCo, или как отдельное устройство. Количество калиток, необходимое для обеспечения быстрого и удобного прохода людей, рекомендуется определять исходя из расчета пропускной способности изделия. | 279957 | 251961
00-00114568 | ST-GR010E-SS | Smartec | Калитка аварийного выхода из нержавеющей стали является элементом системы ограждений, предназначенной для ограничения и направления потоков людей на объектах, оборудованных контролем доступа. | 19089 | 19089
00-00109023 | ST-GR010EC-CR | Smartec | Калитка аварийного выхода с электромагнитом, хромированная, в комплекте стойка 1000 х D50 мм и створка 1000 х D25 мм. | 33957 | 33957
00-00114570 | ST-GR010EC-SS | Smartec | Калитка аварийного выхода из нержавеющей стали с электромагнитной блокировкой является элементом системы ограждений, предназначенной для ограничения и направления потоков людей на объектах, оборудованных контролем доступа. | 36729 | 36729
00-00114569 | ST-GR012E-SS | Smartec | Калитка аварийного выхода из нержавеющей стали является элементом системы ограждений, предназначенной для ограничения и направления потоков людей на объектах, оборудованных контролем доступа. | 20444 | 20444
00-00109024 | ST-GR012EC-CR | Smartec | Калитка аварийного выхода с электромагнитом, хромированная, в комплекте стойка 1000 х D50 мм и створка 1200 х D25 мм. | 37800 | 37800
00-00114571 | ST-GR012EC-SS | Smartec | Калитка аварийного выхода из нержавеющей стали с электромагнитной блокировкой является элементом системы ограждений, предназначенной для ограничения и направления потоков людей на объектах, оборудованных контролем доступа. | 40572 | 40572
00-00109025 | ST-GR014EC-CR | Smartec | Калитка аварийного выхода с электромагнитом, хромированная, в комплекте стойка 1000 х D50 мм и створка 1400 х D25 мм. | 41580 | 41580
00-00114572 | ST-GR014EC-SS | Smartec | Калитка аварийного выхода из нержавеющей стали с электромагнитной блокировкой является элементом системы ограждений, предназначенной для ограничения и направления потоков людей на объектах, оборудованных контролем доступа. | 44352 | 44352
00-00121507 | ST-GR015E-SS | Smartec | Калитка аварийного выхода, нержавеющая сталь, 1500 х D25 мм, комплект. | 22220 | 22220
00-00056273 | БЛОКПОСТ КЛ 500 | ИРА-ПРОМ | Автоматическая калитка (Габариты: 185х200х1090 мм. Габариты упаковки: 280х280х1160 мм) , с функцией "антипаника". Исполнение: нержавеющая сталь, Комплектация: комплект считывателей (HID, E-Marine), створки - металл,стекло, пульт управления с кабелем, ИК-пульт, "сухие контакты на плате управления", экспортная упаковка. | 157600 | 137080
00-00056274 | БЛОКПОСТ КЛ 600 | ИРА-ПРОМ | Автоматическая калитка (Габариты: 200х200х980 мм), с функцией "антипаника". Исполнение: нержавеющая сталь, Комплектация: комплект считывателей (HID, E-Marine), створки - металл,стекло, пульт управления с кабелем, ИК-пульт, "сухие контакты на плате управления", экспортная упаковка. | 262000 | 227930
00-00112541 | КЛ 600 С | ИРА-ПРОМ | Автоматическая калитка (Габариты: 200х200х980 мм), с функцией "антипаника". Исполнение: нержавеющая сталь, Комплектация: комплект считывателей (HID, E-Marine), створки - металл,стекло, пульт управления с кабелем, ИК-пульт, "сухие контакты на плате управления". | 262000 | 227930
00-00056275 | БЛОКПОСТ КЛ 700 | ИРА-ПРОМ | Автоматическая калитка (Габариты: 168х168х1050 мм), с автоматической функцией "антипаника". Исполнение: нержавеющая сталь, Комплектация: комплект считывателей (HID, E-Marine), створки -стекло, пульт управления с кабелем, ИК-пульт, "сухие контакты на плате управления", экспортная упаковка. | 289100 | 251390
00-00037687 | Ростов-Дон АК160 НЕРЖ уличный вариант (без дуги) | РостЕвроСтрой | Калитка автоматическая приводная двухсторонняя, нержавеющая сталь, от -30ºС до +50ºС, 220В. Предназначена для управления потоками людей на стадионах, аттракционах и в других местах массового скопления людей. Благодаря широкому диапазону размеров дуги и автоматическому режиму открывания-закрывания она универсальна и поэтому применима практически везде, в том числе и для пропуска инвалидов. Калитка управляется с пульта дистанционного управления (ПДУ) или от радиобрелка (опция). | 291265.2 | 276701.94
00-00071506 | Ростов-Дон АК82М (без дуги) | РостЕвроСтрой | Калитка автоматическая приводная двухсторонняя, крашеная для помещений, предназначена для управления потоками людей и обеспечивают пропуск в двух направлениях («вход» и «выход»). Калитка управляется с пульта дистанционного управления и обеспечивает пропуск как по одному человеку, так и группы людей. Калитки модели АК82М предназначены для эксплуатации внутри помещений в интервале температур от +1 до +50ºС. | Уточняйте у менеджера | Уточняйте у менеджера
00-00071507 | Ростов-Дон АК82М НЕРЖ (без дуги) | РостЕвроСтрой | Калитка автоматическая приводная двухсторонняя, стойка из нержавеющей стали, предназначена для управления потоками людей и обеспечивают пропуск в двух направлениях («вход» и «выход»). Калитка управляется с пульта дистанционного управления и обеспечивает пропуск как по одному человеку, так и группы людей. Калитки модели АК82М предназначены для эксплуатации внутри помещений в интервале температур от +1 до +50ºС. | Уточняйте у менеджера | Уточняйте у менеджера
00-00037688 | Ростов-Дон АК82М-01 (без дуги) | РостЕвроСтрой | Калитка автоматическая приводная двухсторонняя, крашеная сталь, цвет "серебряный антик", от 0ºС до +50ºС, 220В. Предназначена для организации входов на проходных предприятий и организаций, бизнес центрах, в банках, государственных учреждениях и т.п. Калитка управляется с пульта дистанционного управления (ПДУ) и обеспечивает пропуск как по одному человеку, так и группы людей. | 142781.64 | 135642.56
00-00037689 | Ростов-Дон АК82М-01 НЕРЖ (без дуги) | РостЕвроСтрой | Калитка автоматическая приводная двухсторонняя, нержавеющая сталь, от 0ºС до +50ºС, 220В. Предназначена для организации входов на проходных предприятий и организаций, бизнес центрах, в банках, государственных учреждениях и т.п. Калитка может экспуатироваться на улице под навесом. Управляется с пульта дистанционного управления (ПДУ) и обеспечивает пропуск как по одному человеку, так и группы людей. | 189292.72 | 179828.08
00-00037815 | Ростов-Дон Дуга на калитку АК160 (Ø32 L=1200 мм) | РостЕвроСтрой | Дуга на калитку АК160 (Ø32 L=1200 мм), знак стрелка с двух сторон. | 18763.03 | 17824.88
00-00037816 | Ростов-Дон Дуга на калитку АК160 (Ø32 L=660 мм) | РостЕвроСтрой | Дуга на калитку АК160 (Ø32 L=660 мм), знак стрелка с двух сторон. | 13378.02 | 12709.12
00-00037818 | Ростов-Дон Дуга на калитку АК160 (Ø32 L=760 мм) | РостЕвроСтрой | Дуга на калитку АК160 (Ø32 L=760 мм), знак стрелка с двух сторон. | 14820.3 | 14079.29
00-00037817 | Ростов-Дон Дуга на калитку АК160 (Ø32 L=860 мм) | РостЕвроСтрой | Дуга на калитку АК160 (Ø32 L=860 мм), знак стрелка с двух сторон. | 16262.5 | 15449.38
00-00059649 | Ростов-Дон Дуга на калитку АК81С (л) (Ø32 L=660мм) | РостЕвроСтрой | Дуга на калитку АК81С (левая) (Ø32 L=660 мм) | 4713.23 | 4477.57
00-00059650 | Ростов-Дон Дуга на калитку АК81С (л) (Ø32 L=760мм) | РостЕвроСтрой | Дуга на калитку АК81С (левая) (Ø32 L=760 мм) | 5805.84 | 5515.55
00-00059651 | Ростов-Дон Дуга на калитку АК81С (л) (Ø32 L=860мм) | РостЕвроСтрой | Дуга на калитку АК81С (левая) (Ø32 L=860 мм) | 6898.49 | 6553.57
00-00059652 | Ростов-Дон Дуга на калитку АК81С (п) (Ø32 L=660мм) | РостЕвроСтрой | Дуга на калитку АК81С (правая) (Ø32 L=660 мм) | 4713.23 | 4477.57
00-00059653 | Ростов-Дон Дуга на калитку АК81С (п) (Ø32 L=760мм) | РостЕвроСтрой | Дуга на калитку АК81С (правая) (Ø32 L=760 мм) | 5805.84 | 5515.55
00-00042185 | Ростов-Дон Дуга на калитку АК81С (п) (Ø32 L=860мм) | РостЕвроСтрой | Дуга на калитку АК81С (правая) (Ø32 L=860 мм) | 6898.49 | 6553.57
00-00037819 | Ростов-Дон Дуга на калитку К10 (Ø25 L=700 мм) | РостЕвроСтрой | Дуга на калитку К10 (Ø25 L=700 мм), знак стрелка с двух сторон. | 4443.82 | 4221.63
00-00037820 | Ростов-Дон Дуга на калитку К10 (Ø25 L=800мм) | РостЕвроСтрой | Дуга на калитку К10 (Ø25 L=800мм), знак стрелка с двух сторон. | 5334.82 | 5068.08
00-00037821 | Ростов-Дон Дуга на калитку К10 (Ø25 L=900 мм) | РостЕвроСтрой | Дуга на калитку К10 (Ø25 L=900 мм), знак стрелка с двух сторон. | 5708.35 | 5422.93
00-00037822 | Ростов-Дон Дуга на калитку К11 (левая) (Ø25 L=700 | РостЕвроСтрой | Дуга на калитку К11 (левая) (Ø25 L=700 мм), знак стрелка с одной стороны, знак кирпич с другой стороны. | 4443.82 | 4221.63
00-00037823 | Ростов-Дон Дуга на калитку К11 (левая) (Ø25 L=800м | РостЕвроСтрой | Дуга на калитку К11 (левая) (Ø25 L=800мм), знак стрелка с одной стороны, знак кирпич с другой стороны. | 5334.82 | 5068.08
00-00029939 | Ростов-Дон Дуга на калитку К11 (левая) (Ø25 L=900 | РостЕвроСтрой | Дуга на калитку К11 (левая) (Ø25 L=900 мм), знак стрелка с одной стороны, знак кирпич с другой стороны. | 5708.35 | 5422.93
00-00031642 | Ростов-Дон Дуга на калитку К11 (правая) (Ø25 L=700 | РостЕвроСтрой | Дуга на калитку К11 (правая) (Ø25 L=700 мм), знак стрелка с одной стороны, знак кирпич с другой стороны. | 4443.82 | 4221.63
00-00037824 | Ростов-Дон Дуга на калитку К11 (правая) (Ø25 L=800 | РостЕвроСтрой | Дуга на калитку К11 (правая) (Ø25 L=800мм), знак стрелка с одной стороны, знак кирпич с другой стороны. | 5334.82 | 5068.08
00-00029940 | Ростов-Дон Дуга на калитку К11 (правая) (Ø25 L=900 | РостЕвроСтрой | Дуга на калитку К11 (правая) (Ø25 L=900 мм), знак стрелка с одной стороны, знак кирпич с другой стороны. | 5708.35 | 5422.93
00-00037825 | Ростов-Дон Дуга на калитку К2 (левая) (Ø32 L=660 м | РостЕвроСтрой | Дуга на калитку К2 (левая) (Ø32 L=660 мм), знак стрелка с одной стороны, знак кирпич с другой стороны. | 13378.02 | 12709.12
00-00037826 | Ростов-Дон Дуга на калитку К2 (левая) (Ø32 L=760 м | РостЕвроСтрой | Дуга на калитку К2 (левая) (Ø32 L=760 мм), знак стрелка с одной стороны, знак кирпич с другой стороны. | 14820.3 | 14079.29
00-00037827 | Ростов-Дон Дуга на калитку К2 (левая) (Ø32 L=860 м | РостЕвроСтрой | Дуга на калитку К2 (левая) (Ø32 L=860 мм), знак стрелка с одной стороны, знак кирпич с другой стороны. | 16262.5 | 15449.38
00-00037828 | Ростов-Дон Дуга на калитку К2 (правая) (Ø32 L=660 | РостЕвроСтрой | Дуга на калитку К2 (правая) (Ø32 L=660 мм), знак стрелка с одной стороны, знак кирпич с другой стороны. | 13378.02 | 12709.12
00-00037829 | Ростов-Дон Дуга на калитку К2 (правая) (Ø32 L=760 | РостЕвроСтрой | Дуга на калитку К2 (правая) (Ø32 L=760 мм), знак стрелка с одной стороны, знак кирпич с другой стороны. | 14820.3 | 14079.29
00-00037830 | Ростов-Дон Дуга на калитку К2 (правая) (Ø32 L=860 | РостЕвроСтрой | Дуга на калитку К2 (правая) (Ø32 L=860 мм), знак стрелка с одной стороны, знак кирпич с другой стороны. | 16262.5 | 15449.38
00-00033617 | Ростов-Дон Дуга на калитку К3 (Ø32 L=660 мм) | РостЕвроСтрой | Дуга на калитку К3 (Ø32 L=660 мм), знак стрелка с двух сторон. | 13378.02 | 12709.12
00-00037831 | Ростов-Дон Дуга на калитку К3 (Ø32 L=760 мм) | РостЕвроСтрой | Дуга на калитку К3 (Ø32 L=760 мм), знак стрелка с двух сторон. | 14820.3 | 14079.29
00-00037832 | Ростов-Дон Дуга на калитку К3 (Ø32 L=860 мм) | РостЕвроСтрой | Дуга на калитку К3 (Ø32 L=860 мм), знак стрелка с двух сторон. | 16262.5 | 15449.38
00-00037833 | Ростов-Дон Дуга на калитку К32Д (Ø32 L=660 мм) | РостЕвроСтрой | Дуга на калитку К32Д (Ø32 L=660 мм), знак стрелка с двух сторон. | 13378.02 | 12709.12
00-00037834 | Ростов-Дон Дуга на калитку К32Д (Ø32 L=760 мм) | РостЕвроСтрой | Дуга на калитку К32Д (Ø32 L=760 мм), знак стрелка с двух сторон. | 14820.3 | 14079.29
00-00037835 | Ростов-Дон Дуга на калитку К32Д (Ø32 L=860 мм) | РостЕвроСтрой | Дуга на калитку К32Д (Ø32 L=860 мм), знак стрелка с двух сторон. | 16262.5 | 15449.38
00-00070336 | Ростов-Дон Дуга на калитку К32ДМ (Ø25 L=660 АК160) | РостЕвроСтрой | Ростов-Дон Дуга на калитку К32ДМ (Ø25 L=660 мм для АК160), знак стрелка с двух сторон. | 31412.71 | 29842.07
00-00070333 | Ростов-Дон Дуга на калитку К32ДМ (Ø25 L=660 мм) | РостЕвроСтрой | Ростов-Дон Дуга на калитку К32ДМ (Ø25 L=660 мм), знак стрелка с двух сторон. | 31412.71 | 29842.07
00-00070337 | Ростов-Дон Дуга на калитку К32ДМ (Ø25 L=760 АК160) | РостЕвроСтрой | Ростов-Дон Дуга на калитку К32ДМ (Ø25 L=760 мм для АК160), знак стрелка с двух сторон. | 32505.34 | 30880.07
00-00070334 | Ростов-Дон Дуга на калитку К32ДМ (Ø25 L=760 мм) | РостЕвроСтрой | Ростов-Дон Дуга на калитку К32ДМ (Ø25 L=760 мм), знак стрелка с двух сторон. | 32505.34 | 30880.07
00-00070338 | Ростов-Дон Дуга на калитку К32ДМ (Ø25 L=860 АК160) | РостЕвроСтрой | Ростов-Дон Дуга на калитку К32ДМ (Ø25 L=860 мм для АК160), знак стрелка с двух сторон. | 33597.97 | 31918.07
00-00070335 | Ростов-Дон Дуга на калитку К32ДМ (Ø25 L=860 мм) | РостЕвроСтрой | Ростов-Дон Дуга на калитку К32ДМ (Ø25 L=860 мм), знак стрелка с двух сторон. | 33597.97 | 31918.07
00-00037839 | Ростов-Дон Дуга на калитку К32ДМ (Ø32 L=660 мм для | РостЕвроСтрой | Дуга на калитку К32ДМ (Ø32 L=660 мм для АК160), знак стрелка с двух сторон. | 31412.71 | 29842.07
00-00037836 | Ростов-Дон Дуга на калитку К32ДМ (Ø32 L=660 мм) | РостЕвроСтрой | Дуга на калитку К32ДМ (Ø32 L=660 мм), знак стрелка с двух сторон. | 31412.71 | 29842.07
00-00037840 | Ростов-Дон Дуга на калитку К32ДМ (Ø32 L=760 мм для | РостЕвроСтрой | Дуга на калитку К32ДМ (Ø32 L=760 мм для АК160), знак стрелка с двух сторон. | 32505.34 | 30880.07
00-00037837 | Ростов-Дон Дуга на калитку К32ДМ (Ø32 L=760 мм) | РостЕвроСтрой | Дуга на калитку К32ДМ (Ø32 L=760 мм), знак стрелка с двух сторон. | 32505.34 | 30880.07
00-00037841 | Ростов-Дон Дуга на калитку К32ДМ (Ø32 L=860 мм для | РостЕвроСтрой | Дуга на калитку К32ДМ (Ø32 L=860 мм для АК160), знак стрелка с двух сторон. | 33597.97 | 31918.07
00-00037838 | Ростов-Дон Дуга на калитку К32ДМ (Ø32 L=860 мм) | РостЕвроСтрой | Дуга на калитку К32ДМ (Ø32 L=860 мм), знак стрелка с двух сторон. | 33597.97 | 31918.07
00-00037842 | Ростов-Дон Дуга на калитку К32М (Ø32 L=660 мм) | РостЕвроСтрой | Дуга на калитку К32М (Ø32 L=660 мм), знак стрелка с двух сторон. | 17543.09 | 16665.94
00-00037843 | Ростов-Дон Дуга на калитку К32М (Ø32 L=760 мм) | РостЕвроСтрой | Дуга на калитку К32М (Ø32 L=760 мм), знак стрелка с двух сторон. | 17840.09 | 16948.09
00-00037844 | Ростов-Дон Дуга на калитку К32М (Ø32 L=860 мм) | РостЕвроСтрой | Дуга на калитку К32М (Ø32 L=860 мм), знак стрелка с двух сторон. | 18137.1 | 17230.25
00-00027814 | Ростов-Дон Дуга на калитку ОК61 (Ø25 L=700 мм) | РостЕвроСтрой | Дуга на калитку ОК61 (Ø25 L=700 мм), знак кирпич с двух сторон. | 4443.82 | 4221.63
00-00031617 | Ростов-Дон Дуга на калитку ОК61 (Ø25 L=800мм) | РостЕвроСтрой | Дуга на калитку ОК61 (Ø25 L=800мм), знак кирпич с двух сторон. | 5334.82 | 5068.08
00-00021825 | Ростов-Дон Дуга на калитку ОК61 (Ø25 L=900 мм) | РостЕвроСтрой | Дуга на калитку ОК61 (Ø25 L=900 мм), знак кирпич с двух сторон. | 5708.35 | 5422.93
00-00037703 | Ростов-Дон К10 (без дуги) | РостЕвроСтрой | Калитка с механическим доводчиком, крашеная сталь, цвет "серебряный антик", от 0ºС до +50ºС. Калитка предназначена для формирования потоков людей в супермаркетах и на проходных. Особенностью калитки является ее универсальность; калитка снабжена двумя фиксирующими устройствами, которые позволяют в условиях эксплуатации выбрать любой режим работы калитки: «проход закрыт», односторонний - «дуга открыта влево» или «дуга открыта вправо», двухсторонний. Дуга прикреплена к вращающейся поворотной трубе, а стойка калитки неподвижна. | 57525.88 | 54649.59
00-00037705 | Ростов-Дон К10 ХРОМ (без дуги) | РостЕвроСтрой | Калитка с механическим доводчиком, хромированная сталь, от 0ºС до +50ºС. Калитка предназначена для формирования потоков людей в супермаркетах и на проходных. Особенностью калитки является ее универсальность; калитка снабжена двумя фиксирующими устройствами, которые позволяют в условиях эксплуатации выбрать любой режим работы калитки: «проход закрыт», односторонний - «дуга открыта влево» или «дуга открыта вправо», двухсторонний. Дуга прикреплена к вращающейся поворотной трубе, а стойка калитки неподвижна. | 65145.88 | 61888.59
00-00021407 | Ростов-Дон К11М лв ХРОМ (без дуги) | РостЕвроСтрой | Калитка с механическим доводчиком, левый, поворот дуги возможен против часовой стрелки при виде сверху, корпус калитки: хромированная сталь, от 0ºС до +50ºС. Предназначена для формирования потоков людей в супермаркетах и на проходных. Особенностью калитки является то, что дуга прикреплена к вращающейся трубе, а стойка калитки неподвижна; это позволяет стыковать ограждения непосредственно к стойке калитки. | 15598.32 | 14818.4
00-00021432 | Ростов-Дон К11М пр ХРОМ (без дуги) | РостЕвроСтрой | Калитка с механическим доводчиком, правый, поворот дуги возможен по часовой стрелке при виде сверху, корпус калитки: хромированная сталь, от 0ºС до +50ºС. Предназначена для формирования потоков людей в супермаркетах и на проходных. Особенностью калитки является то, что дуга прикреплена к вращающейся трубе, а стойка калитки неподвижна; это позволяет стыковать ограждения непосредственно к стойке калитки. | 15598.32 | 14818.4
00-00037690 | Ростов-Дон К160 НЕРЖ уличный вариант (без дуги) | РостЕвроСтрой | Калитка электромеханическая, корпус калитки: нержавеющая сталь, от -30ºС до +50ºС, 220В. Предназначена для управления потоками людей в помещениях и проходных предприятий, учреждений и т.п., и обеспечивают пропуск в любом из двух направлений («вход» и «выход»). Калитки нержавеющего исполнения К160-Нерж могу эксплуатироваться на улице под навесом. Калитка нормально открытая, при отсутствии питания разблокирована. | 223040.93 | 211888.88
00-00037697 | Ростов-Дон К21 лв (без дуги) | РостЕвроСтрой | Калитка механическая с гидромеханическим доводчиком, левый, поворот дуги возможен против часовой стрелки при виде сверху, корпус калитки: крашеная сталь, цвет "серебряный антик", от 0ºС до +50ºС. Предназначен для формирования потоков людей в супермаркетах, на проходных предприятий, организаций и государственных органов, аттракционах, музеях и др. | 54967.73 | 52219.34
00-00037698 | Ростов-Дон К21 лв ХРОМ (без дуги) | РостЕвроСтрой | Калитка механическая с гидромеханическим доводчиком, левый, поворот дуги возможен против часовой стрелки при виде сверху, корпус калитки: хромированная сталь, от 0ºС до +50ºС. Предназначен для формирования потоков людей в супермаркетах, на проходных предприятий, организаций и государственных органов, аттракционах, музеях и др. | 70809.01 | 67268.56
00-00037699 | Ростов-Дон К21 пр (без дуги) | РостЕвроСтрой | Калитка механическая с гидромеханическим доводчиком, правый, поворот дуги возможен по часовой стрелке при виде сверху, корпус калитки: крашеная сталь, цвет "серебряный антик", от 0ºС до +50ºС. Предназначен для формирования потоков людей в супермаркетах, на проходных предприятий, организаций и государственных органов, аттракционах, музеях и др. | 54967.73 | 52219.34
00-00037700 | Ростов-Дон К21 пр ХРОМ (без дуги) | РостЕвроСтрой | Калитка механическая с гидромеханическим доводчиком, правый, поворот дуги возможен по часовой стрелке при виде сверху, корпус калитки: хромированная сталь, от 0ºС до +50ºС. Предназначен для формирования потоков людей в супермаркетах, на проходных предприятий, организаций и государственных органов, аттракционах, музеях и др. | 70809.01 | 67268.56
00-00037701 | Ростов-Дон К22 (без дуги) | РостЕвроСтрой | Калитка механическая с гидромеханическим доводчиком, двухсторонняя, дуги могут открываться в обе стороны – на вход и на выход. На пластиковой вставке двухсторонних калиток с обеих сторон изображены стрелки, корпус калитки: крашеная сталь, цвет "серебряный антик", от 0ºС до +50ºС. Предназначен для формирования потоков людей в супермаркетах, на проходных предприятий, организаций и государственных органов, аттракционах, музеях и др. | 65266.51 | 62003.18
00-00037702 | Ростов-Дон К22 ХРОМ (без дуги) | РостЕвроСтрой | Калитка механическая с гидромеханическим доводчиком, двухсторонняя, дуги могут открываться в обе стороны – на вход и на выход. На пластиковой вставке двухсторонних калиток с обеих сторон изображены стрелки, корпус калитки: хромированная сталь, от 0ºС до +50ºС. Предназначен для формирования потоков людей в супермаркетах, на проходных предприятий, организаций и государственных органов, аттракционах, музеях и др. | 83895.19 | 79700.43
00-00037691 | Ростов-Дон К32Д-01 (без дуги) | РостЕвроСтрой | Калитка электромеханическая, двухсторонняя, при этом может работать и как односторонняя. Открывается как по часовой стрелке, так и против в зависимости от подаваемой команды, корпус калитки: крашеная сталь, цвет "серебряный антик", от 0ºС до +50ºС, 12В. Предназначена для обеспечения контроля доступа на проходных предприятий и организаций, в бизнес центрах, банках, государственных учреждениях, магазинах, аттракционах, транспортных терминалах и т. п. Калитка нормально открытая, при отсутствии питания разблокирована. | 77666.46 | 73783.14
00-00037692 | Ростов-Дон К32Д-01 НЕРЖ (без дуги) | РостЕвроСтрой | Калитка электромеханическая, двухсторонняя, при этом может работать и как односторонняя. Открывается как по часовой стрелке, так и против в зависимости от подаваемой команды, корпус калитки: нержавеющая сталь, от -30ºС до +50ºС, 12В. Предназначена для обеспечения контроля доступа на проходных предприятий и организаций, бизнес центрах, в банках, государственных учреждениях, магазинах, аттракционах, транспортных терминалах и т.п. Калитки могут эксплуатироваться на улице под навесом. Калитка нормально открытая, при отсутствии питания разблокирована. | 88730.51 | 84293.98
00-00037693 | Ростов-Дон К32ДМ двухсторонняя (без дуги) | РостЕвроСтрой | Калитка электромеханическая, двухсторонняя, при этом может работать и как односторонняя. Открывается как по часовой стрелке, так и против в зависимости от подаваемой команды, корпус калитки: крашеная сталь, цвет "серебряный антик", от 0ºС до +50ºС, 12В. Предназначена для обеспечения контроля доступа на пунктах пограничного и таможенного контроля. Калитка нормально открытая, при отсутствии питания разблокирована. | 99347.22 | 94379.86
00-00037694 | Ростов-Дон К32ДМ НЕРЖ двухсторонняя (без дуги) | РостЕвроСтрой | Калитка электромеханическая, двухсторонняя, при этом может работать и как односторонняя. Открывается как по часовой стрелке, так и против в зависимости от подаваемой команды, корпус калитки: нержавеющая сталь, от -30ºС до +50ºС, 12В. Предназначена для обеспечения контроля доступа на пунктах пограничного и таможенного контроля. Калитки нержавеющего исполнения (Нерж) могут эксплуатироваться на улице под навесом. Калитка нормально открытая, при отсутствии питания разблокирована. | 136979.05 | 130130.1
00-00059638 | Ростов-Дон К32М-230 (без дуги) | РостЕвроСтрой | Калитка электромеханическая Корпус калитки: крашеная сталь, цвет "серебряный антик" Диапазон рабочих температур: от 0ºС до +50ºС Напряжения питания 12В, предназначена для управления потоками людей, при этом обеспечивают удобство прохода с детьми, сумками, транспортировку грузов, проезд инвалидных колясок. Калитки широко используются в учебных заведениях, на проходных предприятий и др. | 105969.35 | 100670.88
00-00059639 | Ростов-Дон К32М-230 ХРОМ (без дуги) | РостЕвроСтрой | Калитка электромеханическая Корпус калитки: хромированная сталь Диапазон рабочих температур: от 0ºС до +50ºС Напряжения питания 12В, предназначена для управления потоками людей, при этом обеспечивают удобство прохода с детьми, сумками, транспортировку грузов, проезд инвалидных колясок. Калитки широко используются в учебных заведениях, на проходных предприятий и др. | 141327.73 | 134261.34
00-00089264 | Ростов-Дон К51К ХРОМ | РостЕвроСтрой | Кассовая калитка предназначена для эксплуатации внутри помещений. Кассовая калитка может открываться как по часовой стрелке ("вправо"), так и против ("влево"). Для изменения направления открывания нужно перевернуть калитку на 180 градусов. | 20674.99 | 19641.24
00-00037706 | Ростов-Дон К52К ХРОМ | РостЕвроСтрой | Калитка с механическим доводчиком (кассовая), двухсторонняя, корпус калитки: хромированная сталь, от 0ºС до +50ºС. Без устройства возврата дуги применяются для перекрытия прохода в неработающих кассовых узлах магазинов. Особенностью калитки является то, что корпус калитки крепится к кассовому узлу или к стене. Может открываться как по часовой стрелке ("вправо"), так и против ("влево"). Для изменения направления открывания нужно перевернуть калитку на 180 градусов., На вставке дуги с двух сторон изображен знак запрета прохода. | Уточняйте у менеджера | Уточняйте у менеджера
00-00111126 | 0932-01 | РостЕвроСтрой | Калитка предназначена для эксплуатации внутри помещений, корпус калитки крепится к кассовому узлу или к стене. | 14966.65 | 14218.32
00-00111127 | 0679-03 | РостЕвроСтрой | Кассовая навесная калитка механическая без доводчика Ростов-Дон К52К ХРОМ, предназначена для эксплуатации внутри помещений при температуре от +1°С до +50°С. Ширина прохода зависит от дуги. Стандартная длина дуги - 660мм; опционально: 760мм, 860мм (дуга приобретаются отдельно). Класс защиты IP40. | 26774.28 | 25435.57
00-00027816 | Ростов-Дон ОК61 (без дуги) | РостЕвроСтрой | Ограждение-калитка с механическим доводчиком, корпус калитки: крашеная сталь, цвет "серебряный антик", от 0ºС до +50ºС. Предназначена для формирования потоков людей. Она не имеет механизма возврата дуги. Вместо этого имеется 4 фиксированных положения дуги через угол 90º, в каждом из которых дуга ограждения-калитки может стопориться. На пластиковой вставке с двух сторон изображен знак запрета прохода. | 16350.23 | 15532.72
00-00017934 | Ростов-Дон ОК61 ХРОМ (без дуги) | РостЕвроСтрой | Ограждение-калитка с механическим доводчиком, корпус калитки: хромированная сталь, от 0ºС до +50ºС. Предназначена для формирования потоков людей. Она не имеет механизма возврата дуги. Вместо этого имеется 4 фиксированных положения дуги через угол 90º, в каждом из которых дуга ограждения-калитки может стопориться. На пластиковой вставке с двух сторон изображен знак запрета прохода. | 22149.49 | 21042.02
00-00048080 | Ростов-Дон Створка К12 (Ø25) | РостЕвроСтрой | Створка К12 (Ø25) калитки хромированная, диаметром ф25мм, длиной 1240мм. | 11889.96 | 11295.46
00-00044750 | Ростов-Дон Створка К12Э (Ø25) | РостЕвроСтрой | Створка К12Э (Ø25) калитки хромированная с электромагнитным замком на дуге, диаметром ф25мм, длиной 1240мм. | 9629.2 | 9147.74
00-00038985 | Калитка Флажок 25-ЛМ | Сибирский Арсенал | Калитка, левая, хром, Н=1010, В=743, 2 муфты под трубу 25мм, антивандальная, с механизмом регулировки положения рамки. | 19350 | 19350
00-00038986 | Калитка Флажок 25-ПМ | Сибирский Арсенал | Калитка, правая, хром, Н=1010, В=743, 2 муфты под трубу 25мм, антивандальная, с механизмом регулировки положения рамки. | 19350 | 19350
00-00038987 | Калитка Флажок 32-ЛМ | Сибирский Арсенал | Калитка, левая, хром, Н=1000, В=770, 2 муфты под трубу 32мм, антивандальная, с механизмом регулировки положения рамки | 22115 | 22115
00-00038988 | Калитка Флажок 32-ПМ | Сибирский Арсенал | Калитка, правая, хром, Н=1000, В=770, 2 муфты под трубу 32мм, антивандальная, с механизмом регулировки положения рамки. | 22115 | 22115
Ограждения
00-00070125 | BR-PROTECT | Doorhan | Ограждение защитное шлагбаума BARRIER-PRO | 7458.07 | 6488.52
00-00126120 | Стекло закаленное для секции ограждения 1000 мм | PERCo | Стекло закаленное для заполнения секции ограждения серии PERCo-BH02 длиной 1000 мм | 18541 | 16687
00-00126119 | Стекло закаленное для секции ограждения от 500 до | PERCo | Стекло закаленное для заполнения секции ограждения серии PERCo-BH02 длиной от 500 мм до 1000 мм | 12980 | 11682
00-00060960 | PERCo-ATG-475 | PERCo | Комплект створок (2 шт.) шириной 475 мм для турникета «Скоростной проход» серии для PERCo-ST-01 и PERCo-STD-01. | 55379 | 49841
00-00112566 | PERCo-BB01 | PERCo | Стойка ограждения с утяжелителем и крышкой | 14092 | 12683
00-00023016 | PERCo-BH02 0-02 | PERCo | Держатель заполнения для крепления заполнения между горизонтальными поручнями ограждения. | 526 | 473
03-00013210 | PERCo-BH02 0-10 | PERCo | Патрубок прямой для крепления поручней (в комплекте с крепежом), сплав ЦАМ (хромированный). | 1218 | 1096
00-00019953 | PERCo-BH02 0-11 | PERCo | Патрубок поворотный для крепления поручней (в комплекте с крепежом и поворотной частью) | 2030 | 1827
00-00060964 | PERCo-BH02 0-12 | PERCo | Патрубок прямой для крепления поручней на стену | 1624 | 1462
03-00013208 | PERCo-BH02 1-00 | PERCo | Поручень длиной 925 мм, нержавеющая сталь. | 6495 | 5846
03-00013209 | PERCo-BH02 1-01 | PERCo | Поручень длиной 1425 мм, нержавеющая сталь. | 8931 | 8038
00-00060968 | PERCo-BH02 1-18 | PERCo | Комплект створок для двойной распашной секции ограждения с магнитным устройством блокировки, ширина прохода 2000мм | 82544 | 74290
00-00060969 | PERCo-BH02 1-19 | PERCo | Комплект створок для двойной распашной секции ограждения с магнитным устройством блокировки, ширина прохода 2400мм | 84980 | 76482
00-00060967 | PERCo-BH02 2-30 | PERCo | Быстросъемная односторонняя стойка с двумя отверстиями для крепления патрубков и установочным фланцем | 17467 | 15720
00-00031956 | PERCo-BH06 Стекло закаленное 1000мм | PERCo | Стекло закаленное для секций ограждения PERCo-BH06 длиной 1000 мм | 25034 | 22531
00-00031957 | PERCo-BH06 Стекло закаленное 1500мм | PERCo | Стекло закаленное для секций ограждения PERCo-BH06 длиной 1500 мм | 38836 | 34952
00-00019924 | PERCo-MB-15D | PERCo | Дополнительная секция полноростового ограждения PERCo-MB-15, исполнение: алюминиевые конструкции, покрытие «муар», светло-бежевый цвет с эффектом слюды. | 50920 | 45828
00-00019923 | PERCo-MB-15R | PERCo | Полноростовое ограждение, исполнение: алюминиевые конструкции, покрытие «муар», светло-бежевый цвет с эффектом слюды. | 106717 | 96045
00-00029170 | PERCo-MB-16 | PERCo | Полноростовое ограждение, исполнение: оцинкованная сталь, синий цвет. | 63543 | 57189
00-00029172 | PERCo-MB-16.1 | PERCo | Накладка трехсторонняя (секция - турникет) с крепежом. | 3156 | 2840
00-00029181 | PERCo-MB-16.10 | PERCo | Накладка барьерная с крепежом. | 3156 | 2840
00-00029173 | PERCo-MB-16.2 | PERCo | Накладка угловая (секция - секция) с крепежом. | 3156 | 2840
00-00029174 | PERCo-MB-16.3 | PERCo | Накладка прямая верхняя (секция - секция) с крепежом. | 3156 | 2840
00-00029175 | PERCo-MB-16.4 | PERCo | Накладка прямая нижняя (доп. секция - секция) с крепежом. | 3156 | 2840
00-00029176 | PERCo-MB-16.5 | PERCo | Накладка Н - образная (секция - турникет) с крепежом. | 3156 | 2840
00-00029177 | PERCo-MB-16.6 | PERCo | Накладка Т - образная (секция - стена) с крепежом. | 3156 | 2840
00-00029178 | PERCo-MB-16.7 | PERCo | Накладка Т - образная (доп. секция - стена) с крепежом. | 3156 | 2840
00-00029179 | PERCo-MB-16.8 | PERCo | Накладка прямая верхняя (доп. секция - секция) с крепежом. | 3156 | 2840
00-00029180 | PERCo-MB-16.9 | PERCo | Упор для стоек секции ограждения с крепежом. | 3156 | 2840
00-00029171 | PERCo-MB-16D | PERCo | Дополнительная секция полноростового ограждения PERCo-MB-16, исполнение: оцинкованная сталь, синий цвет. | 31986 | 28787
00-00019927 | PERCo-RF01 0-04 | PERCo | Накладка верхняя угловая для стыковки секций ограждений PERCo-MB-15 под углом 90 град. | 3156 | 2840
00-00019928 | PERCo-RF01 0-05 | PERCo | Накладка верхняя для стыковки секций ограждений PERCo-MB-15 / калитки PERCoWHD-15. | 3156 | 2840
00-00019929 | PERCo-RF01 0-06 | PERCo | Накладка верхняя для стыковки дополнительной секции ограждения PERCo-MB-15D с секцией PERCo-MB-15 / калиткой PERCo-WHD-15. | 3156 | 2840
00-00019930 | PERCo-RF01 0-07 | PERCo | Накладка нижняя для стыковки дополнительной секции ограждения PERCo-MB-15D с секцией PERCo-MB-15 / калиткой PERCo-WHD-15 или со стеной. | 3156 | 2840
00-00019931 | PERCo-RF01 0-08 | PERCo | Накладка верхняя для стыковки секции ограждения PERCo-MB-15 / калитки PERCoWHD-15 со стеной. | 3156 | 2840
00-00108881 | Ограждение полуростовое 500х1000 | ИРА-ПРОМ | Полуростовые ограждения предназначены для организации пространства проходных зон. Они позволяют направить потоки людей необходимым образом, разделить входящих и выходящих посетителей, выделить досмотровую зону или зону ожидания, а также отделить внутреннюю и внешнюю части объекта, запретив свободный проход через КПП. Цельносваренные ограждения отличаются прочностью в эксплуатации, не подвержены расшатыванию стыковочных элементов и хорошо выдерживают ежедневные нагрузки: удары, раскачивание и т.п. Поэтому преграждающие конструкции такого типа чаще всего используют в местах с высокой проходимостью людей: учебные заведения, детские сады, больницы, военные объекты, госучреждения, вокзалы, аэропорты, объекты социального назначения и т.д. | Уточняйте у менеджера | Уточняйте у менеджера
00-00090231 | ОС-1 АЯКС, цвет оранжевый, "на асфальт" | Магнито-Контакт | Ограждение стойки считывателя. Для защиты стойки считывателя от случайного механического воздействия, из трубы диаметром 28 мм . Высота ограждения над уровнем поверхности 83 см, ширина 43 см, цвет оранжевый по шкале RAL 2008 | 4226.6 | 4064.04
00-00090232 | ОС-1 АЯКС, цвет оранжевый, "под бетонирование" | Магнито-Контакт | Ограждение стойки считывателя. Для защиты стойки считывателя от случайного механического воздействия, из трубы диаметром 28 мм. Высота ограждения над уровнем поверхности 83 см, отвод трубы ниже уровня поверхности 42 см, общая высота стойки 125 см, ширина 43 см, цвет оранжевый по шкале RAL 2008 | 4583.78 | 4407.48
00-00090233 | ОС-1 АЯКС, цвет черный, "на асфальт" | Магнито-Контакт | Ограждение стойки считывателя. Для защиты стойки считывателя от случайного механического воздействия, из трубы диаметром 28 мм Высота ограждения над уровнем поверхности 83 см, ширина 43 см, цвет черный по шкале RAL 9005 | 4226.6 | 4064.04
00-00090234 | ОС-1 АЯКС, цвет черный, "под бетонирование" | Магнито-Контакт | Ограждение стойки считывателя. Для защиты стойки считывателя от случайного механического воздействия, из трубы диаметром 28 мм. Высота ограждения над уровнем поверхности 83 см, отвод трубы ниже уровня поверхности 42 см, общая высота стойки 125 см, ширина 43 см, цвет черные по шкале RAL 9005 | 4583.78 | 4407.48
00-00062033 | Ростов-Дон Joker ф25 (зажим) | РостЕвроСтрой | Зажим для крепления стекла под горизонтальную перемычку ф25мм | 467.04 | 443.69
00-00028379 | Ростов-Дон Joker ф32 (зажим) | РостЕвроСтрой | Зажим для крепления стекла Joker на трубу Ø32. | 852.59 | 809.96
00-00037806 | Ростов-Дон OV-Р | РостЕвроСтрой | Ограждение для полуростовых роторных турникетов, корпус ограждения: крашеная сталь, цвет "серебряный антик", от 0ºС до +50ºС. Служит для защиты от вращающихся лопастей турникета и применяется, когда в качестве формирователя прохода выступает стена. | 13050.79 | 12398.25
00-00037807 | Ростов-Дон OV-Р ХРОМ | РостЕвроСтрой | Ограждение для полуростовых роторных турникетов, корпус ограждения: хромированная сталь, от 0ºС до +50ºС. Служит для защиты от вращающихся лопастей турникета и применяется, когда в качестве формирователя прохода выступает стена. | 16723.56 | 15887.38
00-00037810 | Ростов-Дон OП-Р | РостЕвроСтрой | Ограждение для полуростовых роторных турникетов, корпус ограждения: крашеная сталь, цвет "серебряный антик", от 0ºС до +50ºС. | 18645.42 | 17713.15
00-00037811 | Ростов-Дон OП-Р ХРОМ | РостЕвроСтрой | Ограждение для полуростовых роторных турникетов, корпус ограждения: хромированная сталь, от 0ºС до +50ºС. | 23890.78 | 22696.24
00-00037812 | Ростов-Дон OУ-Р | РостЕвроСтрой | Ограждение для полуростовых роторных турникетов, корпус ограждения: крашеная сталь, цвет "серебряный антик", от 0ºС до +50ºС. | 26677.2 | 25343.34
00-00037813 | Ростов-Дон OУ-Р ХРОМ | РостЕвроСтрой | Ограждение для полуростовых роторных турникетов, корпус ограждения: хромированная сталь, от 0ºС до +50ºС. | 33627.66 | 31946.28
00-00035525 | Ростов-Дон Вертикальная перемычка Ø25 | РостЕвроСтрой | Вертикальная перемычка на горизонтальные перемычки ф25мм ограждений ОС2ап, ОС2ак, ОС2акп. | 1149.35 | 1091.88
00-00014752 | Ростов-Дон Вертикальная перемычка Ø32 | РостЕвроСтрой | Вертикальная перемычка на горизонтальные перемычки ф32мм ограждений ОС2ап, ОС2ак, ОС2акп. | 1449.35 | 1376.88
00-00028380 | Ростов-Дон Вставка 1,5м | РостЕвроСтрой | Вставка пластиковая для секции ограждения длиной до 1,5 м. | 2425.06 | 2303.81
00-00037751 | Ростов-Дон Вставка 1м | РостЕвроСтрой | Вставка пластиковая для секции ограждения длиной до 1,0 м. | 1998.82 | 1898.88
00-00031312 | Ростов-Дон ГПф25мм/1000 НЕРЖ | РостЕвроСтрой | Горизонтальная перемычка (диаметр 25мм) из нержавеющей стали длиной до 1000мм. | 2468.83 | 2345.39
03-00002165 | Ростов-Дон ГПф25мм/1000 ХРОМ | РостЕвроСтрой | Горизонтальная перемычка (диаметр 25мм) хромированная длиной до 1000мм. | 1813.73 | 1723.04
00-00031311 | Ростов-Дон ГПф25мм/1500 НЕРЖ | РостЕвроСтрой | Горизонтальная перемычка (диаметр 25мм) из нержавеющей стали длиной до 1500мм. | 3393.05 | 3223.4
00-00031182 | Ростов-Дон ГПф25мм/1500 ХРОМ | РостЕвроСтрой | Горизонтальная перемычка (диаметр 25мм) хромированная длиной до 1500мм. | 2307.65 | 2192.27
00-00037744 | Ростов-Дон ГПф32мм/1000 НЕРЖ | РостЕвроСтрой | Горизонтальная перемычка (диаметр 32мм) из нержавеющей стали длиной до 1000мм. | 2713.98 | 2578.28
00-00022561 | Ростов-Дон ГПф32мм/1000 ХРОМ | РостЕвроСтрой | Горизонтальная перемычка (диаметр 32мм) хромированная длиной до 1000мм. | 2159.87 | 2051.88
00-00037745 | Ростов-Дон ГПф32мм/1500 НЕРЖ | РостЕвроСтрой | Горизонтальная перемычка (диаметр 32мм) из нержавеющей стали длиной до 1500мм. | 3754.69 | 3566.96
00-00028350 | Ростов-Дон ГПф32мм/1500 ХРОМ | РостЕвроСтрой | Горизонтальная перемычка (диаметр 32мм) хромированная длиной до 1500мм. | 3469.84 | 3296.35
00-00037746 | Ростов-Дон ГПф38мм/1000 НЕРЖ | РостЕвроСтрой | Горизонтальная перемычка (диаметр 38мм) из нержавеющей стали длиной до 1000мм. | 1900.5 | 1805.48
00-00037747 | Ростов-Дон ГПф38мм/1500 НЕРЖ | РостЕвроСтрой | Горизонтальная перемычка (диаметр 38мм) из нержавеющей стали длиной до 1500мм. | Уточняйте у менеджера | Уточняйте у менеджера
00-00037748 | Ростов-Дон Дуга ограждения (386мм) | РостЕвроСтрой | Дуга из нержавеющей стали диаметр 32мм, длина 386мм. | 3891.79 | 3697.2
00-00037749 | Ростов-Дон Дуга ограждения (700мм) | РостЕвроСтрой | Дуга из нержавеющей стали диаметр 32мм, длина 700мм. | 5665.49 | 5382.22
00-00025057 | Ростов-Дон Муфта 25 (с элементами крепления) | РостЕвроСтрой | Муфта крашенная с элементами крепления под горизонтальную перемычку ф25мм. | 1124.76 | 1068.52
03-00002166 | Ростов-Дон Муфта 25 НЕРЖ (с элементами крепления) | РостЕвроСтрой | Муфта из нержавеющей стали с элементами крепления под горизонтальную перемычку ф25мм. | 1442.27 | 1370.16
00-00017510 | Ростов-Дон Муфта 25 ХРОМ (с элементами крепления) | РостЕвроСтрой | Муфта хромированная с элементами крепления под горизонтальную перемычку ф25мм. | 1287.43 | 1223.06
00-00036305 | Ростов-Дон Муфта 32 (с элементами крепления) | РостЕвроСтрой | Муфта крашенная с элементами крепления под горизонтальную перемычку ф32мм. | 1456.86 | 1384.02
00-00037750 | Ростов-Дон Муфта 32 НЕРЖ (с элементами крепления) | РостЕвроСтрой | Муфта из нержавеющей стали с элементами крепления под горизонтальную перемычку ф32мм. | 1994.21 | 1894.5
00-00022560 | Ростов-Дон Муфта 32 ХРОМ (с элементами крепления) | РостЕвроСтрой | Муфта хромированная с элементами крепления под горизонтальную перемычку ф32мм. | 1613.51 | 1532.83
00-00037757 | Ростов-Дон ОБ1/0-0 | РостЕвроСтрой | Стойка быстросъемная, корпус стойки: крашеная сталь. | 14250.13 | 13537.62
00-00037758 | Ростов-Дон ОБ1/0-0 НЕРЖ | РостЕвроСтрой | Стойка быстросъемная, корпус стойки: нержавеющая сталь. | Уточняйте у менеджера | Уточняйте у менеджера
00-00037759 | Ростов-Дон ОБ1/0-0 ХРОМ | РостЕвроСтрой | Стойка быстросъемная (без муфт), корпус стойки: хромированная сталь, от 0ºС до +50ºС. | 16876.75 | 16032.91
00-00031175 | Ростов-Дон ОБ1/2-1 | РостЕвроСтрой | Стойка быстросъемная (с муфтами под горизонтальную перемычку ф25мм), корпус стойки: крашеная сталь, цвет "серебряный антик", от 0ºС до +50ºС. | 15757.98 | 14970.08
00-00037760 | Ростов-Дон ОБ1/2-1 НЕРЖ | РостЕвроСтрой | Стойка быстросъемная, корпус стойки: нержавеющая сталь. | Уточняйте у менеджера | Уточняйте у менеджера
00-00037761 | Ростов-Дон ОБ1/2-1 у | РостЕвроСтрой | Стойка быстросъемная (с муфтами под горизонтальную перемычку ф32мм), корпус стойки: крашеная сталь, цвет "серебряный антик", от 0ºС до +50ºС. | 18664.78 | 17731.54
00-00059645 | Ростов-Дон ОБ1/2-1 у НЕРЖ | РостЕвроСтрой | Стойка быстросъемная (с муфтами под горизонтальную перемычку ф32 мм). Корпус стойки: нержавеющая сталь. Диапазон рабочих температур: от -30°С до +50°С. | Уточняйте у менеджера | Уточняйте у менеджера
00-00037762 | Ростов-Дон ОБ1/2-1 у ХРОМ | РостЕвроСтрой | Стойка быстросъемная (с муфтами под горизонтальную перемычку ф32мм), корпус стойки: хромированная сталь, от 0ºС до + 50ºС. | 19271.34 | 18307.77
00-00037763 | Ростов-Дон ОБ1/2-1 ХРОМ | РостЕвроСтрой | Стойка быстросъемная (с муфтами под горизонтальную перемычку ф25мм), корпус стойки: хромированная сталь, от 0ºС до + 50ºС. | 19021.69 | 18070.61
00-00037764 | Ростов-Дон ОБ1/2-2-180 | РостЕвроСтрой | Стойка быстросъемная двухсторонняя (с муфтами под горизонтальную перемычку ф25мм), корпус стойки: крашеная сталь, цвет "серебряный антик", от 0ºС до +50ºС. | 17260.08 | 16397.08
00-00037765 | Ростов-Дон ОБ1/2-2-180 НЕРЖ | РостЕвроСтрой | Стойка быстросъемная, корпус стойки: нержавеющая сталь. | Уточняйте у менеджера | Уточняйте у менеджера
00-00037766 | Ростов-Дон ОБ1/2-2-180 у | РостЕвроСтрой | Стойка быстросъемная, корпус стойки: крашеная сталь. | 20633.76 | 19602.07
00-00037767 | Ростов-Дон ОБ1/2-2-180 у НЕРЖ | РостЕвроСтрой | Стойка быстросъемная, корпус стойки: нержавеющая сталь. | Уточняйте у менеджера | Уточняйте у менеджера
00-00037768 | Ростов-Дон ОБ1/2-2-180 у ХРОМ | РостЕвроСтрой | Стойка быстросъемная, корпус стойки: хромированная сталь. | 21665.88 | 20582.59
00-00037769 | Ростов-Дон ОБ1/2-2-180 ХРОМ | РостЕвроСтрой | Стойка быстросъемная двухсторонняя (с муфтами под горизонтальную перемычку ф25мм), корпус стойки: хромированная сталь, от 0ºС до +50ºС. | 20143.68 | 19136.5
00-00037770 | Ростов-Дон ОБ1/2-2-90 | РостЕвроСтрой | Стойка быстросъемная, корпус стойки: крашеная сталь. | 17260.08 | 16397.08
00-00037771 | Ростов-Дон ОБ1/2-2-90 НЕРЖ | РостЕвроСтрой | Стойка быстросъемная, корпус стойки: нержавеющая сталь. | Уточняйте у менеджера | Уточняйте у менеджера
00-00037772 | Ростов-Дон ОБ1/2-2-90 у | РостЕвроСтрой | Стойка быстросъемная, корпус стойки: крашеная сталь. | 20633.76 | 19602.07
00-00037773 | Ростов-Дон ОБ1/2-2-90 у НЕРЖ | РостЕвроСтрой | Стойка быстросъемная, корпус стойки: нержавеющая сталь. | Уточняйте у менеджера | Уточняйте у менеджера
00-00037774 | Ростов-Дон ОБ1/2-2-90 у ХРОМ | РостЕвроСтрой | Стойка быстросъемная, корпус стойки: хромированная сталь. | 21665.88 | 20582.59
00-00037775 | Ростов-Дон ОБ1/2-2-90 ХРОМ | РостЕвроСтрой | Стойка быстросъемная угловая (с муфтами под горизонтальную перемычку ф25мм), корпус стойки: хромированная сталь, от 0ºС до +50ºС. | 20143.68 | 19136.5
00-00037808 | Ростов-Дон ОЛ-Р Люкс | РостЕвроСтрой | Ограждение для полуростовых роторных турникетов, корпус ограждения: крашеная сталь, цвет "серебряный антик", от 0ºС до +50ºС. | 66831.47 | 63489.9
00-00037809 | Ростов-Дон ОЛ-Р Люкс Хром | РостЕвроСтрой | Ограждение для полуростовых роторных турникетов, корпус ограждения: хромированная сталь, от 0ºС до +50ºС. | 72250.24 | 68637.73
00-00059654 | Ростов-Дон ОПР/1000 | РостЕвроСтрой | Ограждение полноростовое ОПР/1000 для полноростовых роторных турникетов применяются как дополнение для перекрытия прохода. | 49168.44 | 46710.02
00-00059655 | Ростов-Дон ОПР/1000-Д | РостЕвроСтрой | Ограждение полноростовое ОПР/1000-Д для полноростовых роторных турникетов применяется как дополнение для перекрытия прохода. | 63736.81 | 60549.97
00-00059656 | Ростов-Дон ОПР/1000-Д-3В | РостЕвроСтрой | Ограждение полноростовое ОПР/1000-Д-3В для полноростовых роторных турникетов применяются как дополнение для перекрытия прохода. | 63736.81 | 60549.97
00-00059657 | Ростов-Дон ОПР/1000-Д-ЗН | РостЕвроСтрой | Ограждение полноростовое ОПР/1000-Д-ЗН для полноростовых роторных турникетов применяются как дополнение для перекрытия прохода. | 63736.81 | 60549.97
00-00059658 | Ростов-Дон ОПР/1000-Д-ЭМ | РостЕвроСтрой | Ограждение полноростовое ОПР/1000-Д-ЭМ для полноростовых роторных турникетов применяется как дополнение для перекрытия прохода. | 71021.04 | 67469.99
00-00059659 | Ростов-Дон ОПР/1200 | РостЕвроСтрой | Ограждение полноростовое ОПР/1200 для полноростовых роторных турникетов применяются как дополнение для перекрытия прохода. | 59002.12 | 56052.01
00-00059660 | Ростов-Дон ОПР/1200-Д | РостЕвроСтрой | Ограждение полноростовое ОПР/1200-Д для полноростовых роторных турникетов применяется как дополнение для перекрытия прохода. | 76484.2 | 72659.99
00-00059661 | Ростов-Дон ОПР/1200-Д-3В | РостЕвроСтрой | Ограждение полноростовое ОПР/1200-Д-3В для полноростовых роторных турникетов применяется как дополнение для перекрытия прохода. | 76484.2 | 72659.99
00-00059662 | Ростов-Дон ОПР/1200-Д-ЗН | РостЕвроСтрой | Ограждение полноростовое ОПР/1200-Д-ЗН для полноростовых роторных турникетов применяется как дополнение для перекрытия прохода. | 76484.2 | 72659.99
00-00059663 | Ростов-Дон ОПР/1200-Д-ЭМ | РостЕвроСтрой | Ограждение полноростовое ОПР/1200-Д-ЭМ для полноростовых роторных турникетов применяется как дополнение для перекрытия прохода. | 85225.25 | 80963.99
00-00059664 | Ростов-Дон ОПР/1350-Д-ЭМ | РостЕвроСтрой | Ограждение полноростовое ОПР/1350-Д-ЭМ для полноростовых роторных турникетов применяются как дополнение для перекрытия прохода. | 95878.39 | 91084.47
00-00070330 | Ростов-Дон ОПР/500 | РостЕвроСтрой | Ограждение полноростовое для полноростовых роторных турникетов применяются как дополнение для перекрытия прохода. | 39334.73 | 37367.99
00-00071508 | Ростов-Дон ОПР/500-Д | РостЕвроСтрой | Ограждение полноростовое ОПР/500-Д | 50989.45 | 48439.98
00-00071509 | Ростов-Дон ОПР/500-Д-ЗВ | РостЕвроСтрой | Ограждение полноростовое ОПР/500-Д-ЗВ | 50989.45 | 48439.98
00-00071510 | Ростов-Дон ОПР/500-Д-ЗН | РостЕвроСтрой | Ограждение полноростовое ОПР/500-Д-ЗН | 50989.45 | 48439.98
00-00037780 | Ростов-Дон ОС1з/0-0 | РостЕвроСтрой | Стойка замковая, корпус стойки: крашеная сталь, цвет "серебряный антик", от 0ºС до +50ºС. | 7701.16 | 7316.1
00-00070311 | Ростов-Дон ОС1з/0-0 НЕРЖ | РостЕвроСтрой | Стойка замковая. Корпус стойки: нержавеющая сталь. Диапазон рабочих температур: от -30°С до +50°С. | Уточняйте у менеджера | Уточняйте у менеджера
00-00037614 | Ростов-Дон ОС1з/2-1 | РостЕвроСтрой | Стойка замковая (с муфтами под горизонтальную перемычку ф25мм), корпус стойки: крашеная сталь, цвет "серебряный антик", от 0ºС до +50ºС. | 7982.09 | 7582.99
00-00070318 | Ростов-Дон ОС1з/2-1 НЕРЖ | РостЕвроСтрой | Стойка замковая (с муфтами под горизонтальную перемычку ф25 мм). Корпус стойки: нержавеющая сталь. Диапазон рабочих температур: от -30°С до +50°С. | Уточняйте у менеджера | Уточняйте у менеджера
00-00070319 | Ростов-Дон ОС1з/2-1 у | РостЕвроСтрой | Стойка замковая (с муфтами под горизонтальную перемычку ф32 мм). Корпус стойки: крашеная сталь, цвет "серебряный антик". Диапазон рабочих температур: от 0ºС до +50ºС. | 8780.28 | 8341.27
03-00006202 | Ростов-Дон ОС1з/2-2-180 | РостЕвроСтрой | Стойка замковая (с муфтами под горизонтальную перемычку ф25мм), корпус стойки: крашеная сталь, цвет "серебряный антик", от 0ºС до +50ºС. | 8843.69 | 8401.51
03-00007655 | Ростов-Дон ОС2а(0)/2-1 | РостЕвроСтрой | Стойка поворотная выносная замковая (с муфтами под горизонтальную перемычку ф25мм), корпус стойки: крашеная сталь, цвет "серебряный антик", от 0ºС до +50ºС. | 7052.11 | 6699.5
00-00070320 | Ростов-Дон ОС2а(0)/2-1 НЕРЖ | РостЕвроСтрой | Стойка поворотная выносная (с муфтами под горизонтальную перемычку ф25 мм). Корпус стойки: нержавеющая сталь. Диапазон рабочих температур: от -30°С до +50°С. | Уточняйте у менеджера | Уточняйте у менеджера
00-00059646 | Ростов-Дон ОС2а(0)/2-1 у | РостЕвроСтрой | Стойка поворотная выносная (с муфтами под горизонтальную перемычку ф32 мм). Корпус стойки: крашеная сталь, цвет "серебряный антик". Диапазон рабочих температур: от 0ºС до +50ºС. | 7665.36 | 7282.09
00-00070321 | Ростов-Дон ОС2а(0)/2-1 у НЕРЖ | РостЕвроСтрой | Стойка поворотная выносная (с муфтами под горизонтальную перемычку ф32 мм). Корпус стойки: нержавеющая сталь. Диапазон рабочих температур: от -30°С до +50°С. | Уточняйте у менеджера | Уточняйте у менеджера
00-00037785 | Ростов-Дон ОС2а/2-1 | РостЕвроСтрой | Стойка поворотная (с муфтами под горизонтальную перемычку ф25мм), корпус стойки: крашеная сталь, цвет "серебряный антик", от 0ºС до +50ºС. | 6018.91 | 5717.96
00-00070328 | Ростов-Дон ОС2а/2-1 НЕРЖ | РостЕвроСтрой | Стойка поворотная (с муфтами под горизонтальную перемычку ф25 мм). Корпус стойки: нержавеющая сталь. Диапазон рабочих температур: от -30°С до +50°С. | Уточняйте у менеджера | Уточняйте у менеджера
00-00059647 | Ростов-Дон ОС2а/2-1 у | РостЕвроСтрой | Стойка поворотная (с муфтами под горизонтальную перемычку ф32 мм). Корпус стойки: крашеная сталь, цвет "серебряный антик". Диапазон рабочих температур: от 0ºС до +50ºС. | 6731.57 | 6394.99
00-00070329 | Ростов-Дон ОС2а/2-1 у НЕРЖ | РостЕвроСтрой | Стойка поворотная (с муфтами под горизонтальную перемычку ф32мм). Корпус стойки: нержавеющая сталь. Диапазон рабочих температур: от -30°С до +50°С. | Уточняйте у менеджера | Уточняйте у менеджера
00-00037784 | Ростов-Дон ОС2аз | РостЕвроСтрой | Стойка поворотная замковая (с муфтами под горизонтальную перемычку ф25мм), корпус стойки: крашеная сталь, цвет "серебряный антик", от 0ºС до +50ºС. | 9139.66 | 8682.68
00-00070325 | Ростов-Дон ОС2аз НЕРЖ | РостЕвроСтрой | Стойка поворотная замковая (с муфтами под горизонтальную перемычку ф25 мм). Корпус стойки: нержавеющая сталь. Диапазон рабочих температур: от -30°С до +50°С. | Уточняйте у менеджера | Уточняйте у менеджера
00-00070326 | Ростов-Дон ОС2аз у | РостЕвроСтрой | Стойка поворотная замковая (с муфтами под горизонтальную перемычку ф32 мм). Корпус стойки: крашеная сталь, цвет "серебряный антик". Диапазон рабочих температур: от 0ºС до +50ºС. | 9852.31 | 9359.69
00-00070327 | Ростов-Дон ОС2аз у НЕРЖ | РостЕвроСтрой | Стойка поворотная замковая (с муфтами под горизонтальную перемычку ф32 мм). Корпус стойки: нержавеющая сталь. Диапазон рабочих температур: от -30°С до +50°С. | Уточняйте у менеджера | Уточняйте у менеджера
00-00037783 | Ростов-Дон ОС2аз(0) | РостЕвроСтрой | Стойка поворотная выносная замковая (с муфтами под горизонтальную перемычку ф25мм), корпус стойки: крашеная сталь, цвет "серебряный антик", от 0ºС до +50ºС. | 11921.29 | 11325.23
00-00070322 | Ростов-Дон ОС2аз(0) НЕРЖ | РостЕвроСтрой | Стойка поворотная выносная замковая (с муфтами под горизонтальную перемычку ф25 мм). Корпус стойки: нержавеющая сталь. Диапазон рабочих температур: от -30°С до +50°С. | Уточняйте у менеджера | Уточняйте у менеджера
00-00070323 | Ростов-Дон ОС2аз(0) у | РостЕвроСтрой | Стойка поворотная выносная замковая (с муфтами под горизонтальную перемычку ф32 мм). Корпус стойки: крашеная сталь, цвет "серебряный антик". Диапазон рабочих температур: от 0ºС до +50ºС. | 10747.66 | 10210.28
00-00070324 | Ростов-Дон ОС2аз(0) у НЕРЖ | РостЕвроСтрой | Стойка поворотная выносная замковая (с муфтами под горизонтальную перемычку ф32 мм). Корпус стойки: нержавеющая сталь. Диапазон рабочих температур: от -30°С до +50°С. | Уточняйте у менеджера | Уточняйте у менеджера
00-00037113 | Ростов-Дон ОС2ак/2-1 | РостЕвроСтрой | Стойка колесная фиксатора (с муфтами под горизонтальную перемычку ф25мм), корпус стойки: крашеная сталь, цвет "серебряный антик", от 0ºС до +50ºС. | 9748.96 | 9261.51
00-00037776 | Ростов-Дон ОС2ак/2-1 у | РостЕвроСтрой | Стойка колесная фиксатора (с муфтами под горизонтальную перемычку ф32мм), корпус стойки: крашеная сталь, цвет "серебряный антик", от 0ºС до +50ºС. | 10156.96 | 9649.11
00-00037777 | Ростов-Дон ОС2ак/2-1 у ХРОМ | РостЕвроСтрой | Стойка колесная фиксатора (с муфтами под горизонтальную перемычку ф32мм), корпус стойки: хромированная сталь, от 0ºС до +50ºС. | 11481.54 | 10907.46
00-00037778 | Ростов-Дон ОС2ак/2-1 ХРОМ | РостЕвроСтрой | Стойка колесная фиксатора (с муфтами под горизонтальную перемычку ф25мм), корпус стойки: хромированная сталь, от 0ºС до +50ºС. | 11190.12 | 10630.61
00-00037781 | Ростов-Дон ОС2акз/2-1 | РостЕвроСтрой | Стойка колесная замковая (с муфтами под горизонтальную перемычку ф25мм), корпус стойки: крашеная сталь, цвет "серебряный антик", от 0ºС до +50ºС. | 12980.98 | 12331.93
00-00070312 | Ростов-Дон ОС2акз/2-1 НЕРЖ | РостЕвроСтрой | Стойка колесная замковая (с муфтами под горизонтальную перемычку ф25 мм). Корпус стойки: нержавеющая сталь. Диапазон рабочих температур: от -30°С до +50°С. | Уточняйте у менеджера | Уточняйте у менеджера
00-00070313 | Ростов-Дон ОС2акз/2-1 у | РостЕвроСтрой | Стойка колесная замковая (с муфтами под горизонтальную перемычку ф32 мм). Корпус стойки: крашеная сталь, цвет "серебряный антик". Диапазон рабочих температур: от 0ºС до +50ºС. | 13388.95 | 12719.5
00-00070314 | Ростов-Дон ОС2акз/2-1 у НЕРЖ | РостЕвроСтрой | Стойка колесная замковая (с муфтами под горизонтальную перемычку ф32 мм). Корпус стойки: нержавеющая сталь. Диапазон рабочих температур: от -30°С до +50°С. | Уточняйте у менеджера | Уточняйте у менеджера
00-00037782 | Ростов-Дон ОС2акзэ/2-1 | РостЕвроСтрой | Стойка колесная замковая (с муфтами под горизонтальную перемычку ф25мм), корпус стойки: крашеная сталь, цвет "серебряный антик", от 0ºС до +50ºС. | 11921.29 | 11325.23
00-00070315 | Ростов-Дон ОС2акзэ/2-1 НЕРЖ | РостЕвроСтрой | Стойка колесная замковая (с муфтами под горизонтальную перемычку ф25 мм). Корпус стойки: нержавеющая сталь. Диапазон рабочих температур: от -30°С до +50°С. | Уточняйте у менеджера | Уточняйте у менеджера
00-00070316 | Ростов-Дон ОС2акзэ/2-1 у | РостЕвроСтрой | Стойка колесная замковая (с муфтами под горизонтальную перемычку ф32 мм). Корпус стойки: крашеная сталь, цвет "серебряный антик". Диапазон рабочих температур: от 0ºС до +50ºС. | 14463.37 | 13740.2
00-00070317 | Ростов-Дон ОС2акзэ/2-1 у НЕРЖ | РостЕвроСтрой | Стойка колесная замковая (с муфтами под горизонтальную перемычку ф32 мм). Корпус стойки: нержавеющая сталь. Диапазон рабочих температур: от -30°С до +50°С. | Уточняйте у менеджера | Уточняйте у менеджера
00-00035526 | Ростов-Дон ОС2акп/2-1 | РостЕвроСтрой | Стойка колесная фиксатора (с муфтами под горизонтальную перемычку ф25мм), корпус стойки: крашеная сталь, цвет "серебряный антик", от 0ºС до +50ºС. | 21251.75 | 20189.16
00-00037786 | Ростов-Дон ОС2акп/2-1 у | РостЕвроСтрой | Стойка колесная фиксатора (с муфтами под горизонтальную перемычку ф32мм), корпус стойки: крашеная сталь, цвет "серебряный антик", от 0ºС до +50ºС. | 21979.61 | 20880.63
00-00037787 | Ростов-Дон ОС2акп/2-1 у ХРОМ | РостЕвроСтрой | Стойка колесная фиксатора (с муфтами под горизонтальную перемычку ф32мм), корпус стойки: хромированная сталь, от 0ºС до +50ºС. | 24274.43 | 23060.71
00-00037788 | Ростов-Дон ОС2акп/2-1 ХРОМ | РостЕвроСтрой | Стойка колесная фиксатора (с муфтами под горизонтальную перемычку ф25мм), корпус стойки: хромированная сталь, от 0ºС до +50ºС. | 23792.22 | 22602.61
00-00070308 | Ростов-Дон ОС2акс НЕРЖ | РостЕвроСтрой | Пара колесная (с муфтами под горизонтальную перемычку ф25 мм). Корпус стойки: нержавеющая сталь. Диапазон рабочих температур: от -30°С до +50°С. | Уточняйте у менеджера | Уточняйте у менеджера
00-00070309 | Ростов-Дон ОС2акс у | РостЕвроСтрой | Пара колесная (с муфтами под горизонтальную перемычку ф32 мм). Корпус стоек: крашеная сталь, цвет "серебряный антик". Диапазон рабочих температур: от 0ºС до +50ºС. | 22637.28 | 21505.42
00-00070310 | Ростов-Дон ОС2акс у НЕРЖ | РостЕвроСтрой | Пара колесная (с муфтами под горизонтальную перемычку ф32 мм). Корпус стойки: нержавеющая сталь. Диапазон рабочих температур: от -30°С до +50°С. | Уточняйте у менеджера | Уточняйте у менеджера
00-00071516 | Ростов-Дон Перемычка барьера с креплением | РостЕвроСтрой | Перемычка барьера с креплением | Уточняйте у менеджера | Уточняйте у менеджера
00-00037814 | Ростов-Дон Р3 ОП/Р3 ХРОМ | РостЕвроСтрой | Ограждение для полуростовых роторных турникетов, корпус ограждения: хромированная сталь, температур: от 0ºС до +50ºС. | 8836.2 | 8394.39
00-00037789 | Ростов-Дон СС3 | РостЕвроСтрой | Стойка для считывателя (высотой 1000мм, диаметр стойки ф106мм), корпус стойки: крашеная сталь, цвет "серебряный антик", от 0ºС до +50ºС. | 21797.45 | 20707.58
00-00037790 | Ростов-Дон СС3 ХРОМ | РостЕвроСтрой | Стойка для считывателя (высотой 1000мм, диаметр стойки ф106мм), корпус стойки: хромированная сталь, от 0ºС до +50ºС. | 33016.68 | 31365.85
00-00031313 | Ростов-Дон СШ25 | РостЕвроСтрой | Соединитель шарнирный (поворотный) крашенный под горизонтальную перемычку ф25мм. | 2980.2 | 2831.19
00-00037753 | Ростов-Дон СШ25 НЕРЖ | РостЕвроСтрой | Соединитель шарнирный (поворотный) из нержавеющей стали под горизонтальную перемычку ф25мм. | 3227.35 | 3065.98
00-00031184 | Ростов-Дон СШ25 ХРОМ | РостЕвроСтрой | Соединитель шарнирный (поворотный) хромированный под горизонтальную перемычку ф25мм. | 3027.35 | 2875.98
00-00028377 | Ростов-Дон СШ32 | РостЕвроСтрой | Соединитель шарнирный (поворотный) крашенный под горизонтальную перемычку ф32мм. | 3176.53 | 3017.7
00-00037754 | Ростов-Дон СШ32 НЕРЖ | РостЕвроСтрой | Соединитель шарнирный (поворотный) из нержавеющей стали под горизонтальную перемычку ф32мм. | 3451.55 | 3278.97
00-00037755 | Ростов-Дон СШ32 ХРОМ | РостЕвроСтрой | Соединитель шарнирный (поворотный) хромированный под горизонтальную перемычку ф32 мм. | 3220.75 | 3059.71
03-00002167 | Ростов-Дон УС1 | РостЕвроСтрой | Стойка с резьбовыми заклепками (8шт), корпус стойки: крашеная сталь, цвет "серебряный антик", от 0ºС до +50ºС. | 3202.56 | 3042.43
00-00037791 | Ростов-Дон УС1 НЕРЖ | РостЕвроСтрой | Стойка с резьбовыми заклепками (8шт), корпус стойки: нержавеющая сталь, от -30ºС до +50ºС. | 9676.55 | 9192.72
00-00017508 | Ростов-Дон УС1 ХРОМ | РостЕвроСтрой | Стойка с резьбовыми заклепками (8шт), корпус стойки: хромированная сталь, от 0ºС до +50ºС. | 3557.05 | 3379.2
00-00017974 | Ростов-Дон УС2 (для К12) | РостЕвроСтрой | Стойка с резьбовыми заклепками (6шт), с пазом под замок створки К12, корпус стойки: крашеная сталь, цвет "серебряный антик", от 0ºС до +50ºС. | 4380.4 | 4161.38
00-00037792 | Ростов-Дон УС2 (Для ОС2ак) | РостЕвроСтрой | Стойка с резьбовыми заклепками (6шт), 2-а отверстия под замок ОС2ак, корпус стойки: крашеная сталь, цвет "серебряный антик", от 0ºС до +50ºС. | 4380.4 | 4161.38
00-00037793 | Ростов-Дон УС2 НЕРЖ (Для К12) | РостЕвроСтрой | Стойка с резьбовыми заклепками. | 9537.61 | 9060.73
00-00059648 | Ростов-Дон УС2 НЕРЖ (Для К12Э) | РостЕвроСтрой | Стойка с резьбовыми заклепками (6 шт), со встроенным электромагнитным замком для К12Э. Корпус стойки: нержавеющая сталь. Диапазон рабочих температур: от -30ºС до +50ºС. | 17238.77 | 16376.83
00-00037794 | Ростов-Дон УС2 НЕРЖ (Для ОС2ак) | РостЕвроСтрой | Стойка с резьбовыми заклепками. | 9537.61 | 9060.73
00-00036882 | Ростов-Дон УС2 ХРОМ (для К12) | РостЕвроСтрой | Стойка с резьбовыми заклепками (6шт), с пазом под замок створки К12, хромированная сталь, от 0ºС до +50ºС. | 4017.42 | 3816.55
00-00037795 | Ростов-Дон УС2 ХРОМ (Для ОС2ак) | РостЕвроСтрой | Стойка с резьбовыми заклепками (6шт), 2-а отверстия под замок ОС2ак, корпус стойки: хромированная сталь, от 0ºС до +50ºС. | 4017.42 | 3816.55
00-00070307 | Ростов-Дон Формирователь прохода (нержавеющая стал | РостЕвроСтрой | Формирователь прохода (нержавеющая сталь) | 25342.56 | 24075.43
00-00025056 | Ростов-Дон Формирователь прохода (Порошковая краск | РостЕвроСтрой | Формирователь прохода (Порошковая краска) в сборе, корпус формирователя: крашеная сталь, цвет "серебряный антик", от 0ºС до + 50ºС. | 11057.45 | 10504.58
00-00037752 | Ростов-Дон Формирователь прохода (Хромирование) | РостЕвроСтрой | Формирователь прохода в сборе, корпус формирователя: хромированная сталь, от 0ºС до + 50ºС. | 12716.08 | 12080.28
00-00014751 | Ростов-Дон ФП 25/1000 | РостЕвроСтрой | Фиксатор пружинный крашенный ф25мм, для секции ограждений ОС2ап, длиной до 1000мм. | 2594.86 | 2465.12
00-00037796 | Ростов-Дон ФП 25/1000 НЕРЖ | РостЕвроСтрой | Фиксатор пружинный с перемычкой из нержавеющей стали 25 мм. Для секции ограждений ОС2ап. Длиной до 1000мм. | 4676.46 | 4442.64
00-00037797 | Ростов-Дон ФП 25/1000 ХРОМ | РостЕвроСтрой | Фиксатор пружинный с перемычкой хромированный 25 мм. Для секции ограждений ОС2ап. Длиной до 1000мм. | 3355 | 3187.25
00-00037798 | Ростов-Дон ФП 25/1500 | РостЕвроСтрой | Фиксатор пружинный с перемычкой крашенный 25 мм. Для секции ограждений ОС2ап. Длиной до 1500мм. | 2787.4 | 2648.03
00-00037799 | Ростов-Дон ФП 25/1500 НЕРЖ | РостЕвроСтрой | Фиксатор пружинный из нержавеющей стали 25 мм. Для секции ограждений ОС2ап. Длиной до 1500мм. | 5175.42 | 4916.65
00-00033763 | Ростов-Дон ФП 25/1500 ХРОМ | РостЕвроСтрой | Фиксатор пружинный хромированный ф25мм, для секции ограждений ОС2ап, длиной до 1500мм. | 3547.61 | 3370.23
00-00028382 | Ростов-Дон ФП 32/1000 | РостЕвроСтрой | Фиксатор пружинный крашенный ф32мм, для секции ограждений ОС2ап. Длиной до 1000мм. | 3281.53 | 3117.45
00-00037800 | Ростов-Дон ФП 32/1000 НЕРЖ | РостЕвроСтрой | Фиксатор пружинный из нержавеющей стали 32 мм. Для секции ограждений ОС2ап. Длиной до 1000мм. | 6759.73 | 6421.74
00-00037801 | Ростов-Дон ФП 32/1000 ХРОМ | РостЕвроСтрой | Фиксатор пружинный хромированный 32 мм. Для секции ограждений ОС2ап. Длиной до 1000мм. | 3547.61 | 3370.23
00-00028376 | Ростов-Дон ФП 32/1500 | РостЕвроСтрой | Фиксатор пружинный крашенный ф32мм, для секции ограждений ОС2ап, длиной до 1500мм. | 3866.88 | 3673.54
00-00037802 | Ростов-Дон ФП 32/1500 НЕРЖ | РостЕвроСтрой | Фиксатор пружинный из нержавеющей стали 32 мм. Для секции ограждений ОС2ап. Длиной до 1500мм. | 7189.54 | 6830.06
00-00037803 | Ростов-Дон ФП 32/1500 ХРОМ | РостЕвроСтрой | Фиксатор пружинный хромированный 32 мм. Для секции ограждений ОС2ап. Длиной до 1500мм. | 4132.96 | 3926.31
00-00037804 | Ростов-Дон ФП 32/2000 | РостЕвроСтрой | Фиксатор пружинный крашенный 32 мм. Для секции ограждений ОС2ап. Длиной до 2000мм. | 4452.9 | 4230.25
00-00037805 | Ростов-Дон ФП 32/2000 ХРОМ | РостЕвроСтрой | Фиксатор пружинный хромированный 32 мм. Для секции ограждений ОС2ап. Длиной до 2000мм. | 5786.87 | 5497.53
00-00015561 | ST-32-3000 | Сибирский Арсенал | Металлическая труба ограждения. Диаметр 32 мм, длина 3000 мм, цвет – хром. | 2015 | 1770
Стойки
00-00086855 | PERCo-BH02 2-00 с крышкой (G-OG-2-062) | PERCo | Односторонняя стойка с крышкой с 2-мя отверстиями для крепления патрубков | 12450 | 11205
00-00086856 | PERCo-BH02 2-01 с крышкой (G-OG-2-063) | PERCo | Двухсторонняя стойка с крышкой с 4-мя отверстиями для крепления патрубков (угол между парами отверстий 180град.) | 12450 | 11205
00-00086857 | PERCo-BH02 2-02 с крышкой (G-OG-2-064) | PERCo | Двухсторонняя стойка с крышкой с 4-мя отверстиями для крепления патрубков (угол между парами отверстий 90град.) | 12450 | 11205
00-00086858 | PERCo-BH02 2-03 с крышкой (G-OG-2-065) | PERCo | Трехсторонняя стойка с крышкой с 6-ю отверстиями для крепления патрубков (углы между парами отверстий 90 и 180град.) | 12450 | 11205
00-00086862 | PERCo-BH02 2-04/EL с крышкой (G-OG-2-066) | PERCo | Стойка с электромагнитным устройством блокировки, с крышкой | 23139 | 20825
00-00086863 | PERCo-BH02 2-05/EL с крышкой (G-OG-2-067) | PERCo | Стойка с электромагнитным устройством блокировки, с крышкой и с 2-мя отверстиями для крепления патрубков на стороне, противоположной створке | 23139 | 20825
00-00086865 | PERCo-BH02 2-06/EL с крышкой (G-OG-2-068) | PERCo | Трехсторонняя стойка с электромагнитным устройством блокировки, с крышкой и с шестью отверстиями для крепления патрубков (углы между парами отверстий 90 и 180град.) | 23139 | 20825
00-00086859 | PERCo-BH02 2-14 с крышкой (G-OG-2-069) | PERCo | Стойка с отверстием под стопорный механизм поворотной секции, с крышкой. | 12450 | 11205
00-00086860 | PERCo-BH02 2-15 с крышкой (G-OG-2-070) | PERCo | Стойка с отверстием под стопорный механизм поворотной секции, с крышкой и с 2-мя отверстиями для крепления патрубков на стороне, противоположной створке | 12450 | 11205
00-00086861 | PERCo-BH02 2-16 с крышкой (G-OG-2-071) | PERCo | Трехсторонняя стойка с крышкой с отверстием под стопорный механизм поворотной секции и с 6-ю отверстиями для крепления патрубков (углы между парами отверстий 90 и 180град.) | 12450 | 11205
00-00060965 | PERCo-BH02 2-22 | PERCo | Односторонняя стойка с отверстиями для крепления кронштейна и для проводки кабеля под биометрический считыватель PERCo-CL15 (не имеет отверстий для крепления патрубков) | 17727 | 15954
00-00019666 | PERCo-BH03 | PERCo | Стойка считывателя PERCo-IR10. | 30175 | 27158
00-00029182 | PERCo-BH06 2-00 | PERCo | Мини-стойка, нержавеющая сталь. | 10555 | 9500
00-00019925 | PERCo-RF01 0-02 | PERCo | Стойка-вставка для заполнения проема между турникетами PERCo-RTD-15, установленными под крышами PERCo-RTC-15, исполнение: алюминиевые конструкции, покрытие «муар», светло-бежевый цвет с эффектом слюды. | Уточняйте у менеджера | Уточняйте у менеджера
00-00055916 | ST-GR010P-CR | Smartec | Стойка односторонняя, хромированная, 1000 х D50 мм | 4851 | 4851
00-00114557 | ST-GR010P-SS | Smartec | Стойка ограждения односторонняя из нержавеющей стали является элементом системы ограждений, предназначенной для ограничения и направления потоков людей на объектах, оборудованных контролем доступа. Стойка имеет две гайки-заклепки для монтажа поручней ST-GR005R-SS, ST-GR010R-SS, ST-GR015R-SS или калиток аварийного выхода ST-GR010E-SS, ST-GR015E-SS с одной стороны. Стойка выполнена из трубы высотой 1 м и диаметром 50 мм, крепление к полу скрывается декоративной крышкой. | 9072 | 9072
00-00055917 | ST-GR020P-CR | Smartec | Стойка двухсторонняя прямая, хромированная, 1000 х D50 мм | 5229 | 5229
00-00114559 | ST-GR020P-SS | Smartec | Стойка ограждения двухсторонняя из нержавеющей стали является элементом системы ограждений, предназначенной для ограничения и направления потоков людей на объектах, оборудованных контролем доступа. Стойка имеет четыре гайки-заклепки для монтажа поручней ST-GR005R-SS, ST-GR010R-SS, ST-GR015R-SS или калиток аварийного выхода ST-GR010E-SS, ST-GR015E-SS с двух сторон (на 180°). Стойка выполнена из трубы высотой 1 м и диаметром 50 мм, крепление к полу скрывается декоративной крышкой. | 9387 | 9387
00-00055918 | ST-GR021P-CR | Smartec | Стойка двухсторонняя угловая, хромированная, 1000 х D50 мм | 5229 | 5229
00-00114560 | ST-GR021P-SS | Smartec | Стойка ограждения двухстороння угловая из нержавеющей стали является элементом системы ограждений, предназначенной для ограничения и направления потоков людей на объектах, оборудованных контролем доступа. Стойка имеет четыре гайки-заклепки для монтажа поручней ST-GR005R-SS, ST-GR010R-SS, ST-GR015R-SS или калиток аварийного выхода ST-GR010E-SS, ST-GR015E-SS с двух сторон (на 90°). Стойка выполнена из трубы высотой 1 м и диаметром 50 мм, крепление к полу скрывается декоративной крышкой. | 9387 | 9387
00-00055919 | ST-GR030P-CR | Smartec | Стойка трехсторонняя, хромированная, 1000 х D50 мм | 5544 | 5544
00-00114561 | ST-GR030P-SS | Smartec | Стойка ограждения трехстороння из нержавеющей стали является элементом системы ограждений, предназначенной для ограничения и направления потоков людей на объектах, оборудованных контролем доступа. Стойка имеет шесть гаек-заклепок для монтажа поручней ST-GR005R-SS, ST-GR010R-SS, ST-GR015R-SS или калиток аварийного выхода ST-GR010E-SS, ST-GR015E-SS с трех сторон (Т-образно). Стойка выполнена из трубы высотой 1 м и диаметром 50 мм, крепление к полу скрывается декоративной крышкой. | 9702 | 9702
00-00056099 | TSb-V | Tantos | Стойка универсальная 3-х сторонняя, с 6-ю отверстиями для муфт TSb-M(MK). Материал: полированная нержавеющая сталь AISI 201. В комплекте с декоративной крышкой основания и анкерами (3 шт.). | 8540 | 8113
00-00056100 | TSb-VK | Tantos | Стойка универсальная 3-х сторонняя, с 6-ю отверстиями для муфт TSb-M (MK) и отверстием для фиксатора поворотной створки. Материал: полированная нержавеющая сталь AISI 201. В комплекте с декоративной крышкой и анкерными болтами (3 шт.) | 8620 | 8189
00-00082946 | TSb-VR | Tantos | TSb-VR Стойка для считывателя, с площадкой для его крепления и 6-ю отверстиями для муфт. Материал: полированная нержавеющая сталь AISI 201. В комплекте с декоративной крышкой и анкерными болтами (3шт.) | 13750 | 13062.5
00-00038991 | Стойка ограждения SOT-1-25 | Сибирский Арсенал | Стойка ограждения торцевая хром. с двумя муфтами для крепления труб ограждения 25 мм. | 4955 | 4955
00-00038992 | Стойка ограждения SOT-1-32 | Сибирский Арсенал | Стойка ограждения торцевая хром. с двумя муфтами для крепления труб ограждения 32 мм. | 4950 | 4950
00-00038993 | Стойка ограждения SOT-2-25 | Сибирский Арсенал | Стойка ограждения средняя хром. с четырьмя муфтами для крепления труб ограждения 25 мм под 180 град. | 5340 | 5340
00-00038994 | Стойка ограждения SOT-2-32 | Сибирский Арсенал | Стойка ограждения средняя хром. с четырьмя муфтами для крепления труб ограждения 32 мм под 180 град. | 5395 | 5395
00-00038995 | Стойка ограждения SOT-3-25 | Сибирский Арсенал | Стойка ограждения угловая хром. с четырьмя муфтами для крепления труб ограждения 25 мм под 90 град. | 5370 | 5370
00-00038996 | Стойка ограждения SOT-3-32 | Сибирский Арсенал | Стойка ограждения угловая хром. с четырьмя муфтами для крепления труб ограждения 32 мм под 90 град. | 5370 | 5370
Кнопки выхода
00-00054970 | AT-H01-P | Accordtec | Кнопка "ВЫХОД" накладная пластик .тип контактов: нормально открытый / нормально закрытый, ток коммутации 3А, 76х23х14 мм. | 83 | 78.85
00-00065828 | AT-H02P LED | Accordtec | Сенсорная кнопка выхода с адаптивной корректировкой ёмкости под изменение температуры и влажности, НО и НЗ контакты, ток потребления 30мА макс. Ток коммутации 1А, тип крепления: врезная. Напряжение питания: DC 9-12В, рабочая температура: -30°С+60°С. Габариты: 86*86*18 мм Вес 82г | 798 | 758.1
00-00065829 | AT-H03P LED | Accordtec | Сенсорная кнопка выхода с адаптивной корректировкой ёмкости под изменение температуры и влажности, НО и НЗ контакты, ток потребления 30мА макс. Ток коммутации 1А, тип крепления: врезная. Напряжение питания: DC 9-12В, рабочая температура: -30°С+60°С. Габариты: 39x20x90 мм Вес 82г | 798 | 758.1
00-00070485 | AT-H200-GN | Accordtec | Устройство разблокировки двери предназначено для работы в системах контроля доступа или других слаботочных системах. Устройство может применяться для аварийной разблокировки дверей или других устройств в экстренных случаях. После срабатывания устройства, возврат в рабочее состояние осуществляется с помощью специального ключа. Устройство имеет защитную пластиковую крышку с отверстием для установки пломбы., 2 группы контактов НР/НЗ, 30 В, 2 А. Корпус: поликарбонат, рабочая температура от – 30 до +70 град.С , IP24, 87,5 x 87,5 x 24,5 / 56,5 мм (с монтажной коробкой). | 843 | 800.85
00-00108960 | AT-H300M LED Gray | Accordtec | Кнопка выхода металлическая накладная c LED подсветкой. Выходные контакты: НО/НЗ. Влагозащита: IP 67. Габаритные размеры: 75х47x25 мм. Цвет -серый. | 1077 | 1023.15
00-00065830 | AT-H801А LED | Accordtec | Кнопка "Выход" врезная c LED подсветкой. Ток потребления до 10 мА в диапазоне напряжения от 3-х до 15-ти вольт. Полярность при подключении подсветки значения не имеет.Цвет подсветки синий. Тип крепления: врезная Габариты: 90х30 мм | 392 | 372.4
03-00002329 | AT-H805A | Accordtec | Кнопка выхода металлическая накладная; Габариты 82х32х25 мм; тип контактов НО. | 525 | 498.75
00-00033990 | AT-H805A LED | Accordtec | Кнопка выхода металлическая,накладная, НО, 82 х 32мм, цвет серебро, с подсветкой. | 718 | 682.1
00-00112976 | AT-H805A LED (светодиод зеленый) | Accordtec | Кнопка выхода металлическая накладная c LED подсветкой, светодиод зеленый. Степень защиты: IP67. Выходные контакты НО/НЗ, габаритные размеры 82х32х25 мм, цвет серебро; масса брутто: 128г. | 718 | 682.1
00-00072007 | AT-H810M-W | Accordtec | Бесконтактная накладная кнопка выхода с регулировкой дальности срабатывания от 7 до 15 см и задержки на выключение, НО/НЗ, питание 12/24 В. Коммутация 2 А, 24 В, Материал: металл; Дежурная индикация синяя, при срабатывании - зеленая. Герметизированная плата (после регулировки рекомендуется дополнительная герметизация разъема и регуляторов). Рабочая температура: -20°С+55°С. Габариты: 80 х 32 х 23 мм ;Масса брутто: 120г | 2363 | 2244.85
00-00072004 | AT-H810P | Accordtec | Бесконтактная накладная кнопка выхода с регулировкой дальности срабатывания от 7 до 15 см и задержки на выключение, НО/НЗ, питание 12/24 В. Коммутация 2 А, 24 В, Материал: пластик. Дежурная индикация синяя, при срабатывании - зеленая. Рабочая температура: -20°С+55°С. Габариты: 80 х 32 х 23 мм; Масса брутто: 45г | 1244 | 1181.8
00-00072005 | AT-H810P-W | Accordtec | Бесконтактная накладная кнопка выхода с регулировкой дальности срабатывания от 7 до 15 см и задержки на выключение, НО/НЗ, питание 12/24 В. Коммутация 2 А, 24 В; Материал: пластик. Дежурная индикация синяя, при срабатывании - зеленая. Герметизированная плата (после регулировки рекомендуется дополнительная герметизация разъема и регуляторов). Рабочая температура: -20°С+55°С. Габариты: 80 х 32 х 23 мм; Масса брутто: 60г | 1496 | 1421.2
00-00108961 | AT-HSB1 LED Gray | Accordtec | Кнопка выхода металлическая накладная c LED подсветкой. Выходные контакты: НО/НЗ, Влагозащита: IP 67. Габаритные размеры: 60х27,5x26,5 мм. Цвет- серый | 1000 | 950
00-00109640 | Козырек защитный AT-H300M Gray | Accordtec | Козырек защитный предназначен для защиты кнопки выхода AT-H300M от внешних осадков при монтаже с уличной стороны. Цвет серый. Габаритные размеры: 52 х 77 х 39 мм | 650 | 617.5
03-00001933 | AVG-100 антик | Activision | Кнопка выхода накладная антивандальная: напряжение коммутации - не более 30В, ток коммутации - не более 30мА, габариты - 80х40х22 мм, напряжение питания подсветки — 12В. Предназначена для использования в системах домофонов и системах контроля доступа на подъездных дверях парадных, пожарных и запасных входов и выходов. Цветовая гамма: медь, антик, черный. | Уточняйте у менеджера | Уточняйте у менеджера
03-00001934 | AVG-100 медь | Activision | Кнопка выхода накладная антивандальная: напряжение коммутации - не более 30В, ток коммутации - не более 30мА, габариты - 80х40х22 мм, напряжение питания подсветки — 12В. Предназначена для использования в системах домофонов и системах контроля доступа на подъездных дверях парадных, пожарных и запасных входов и выходов. Цветовая гамма: медь, антик, черный. | Уточняйте у менеджера | Уточняйте у менеджера
03-00007480 | AVG-100 черная | Activision | Кнопка выхода накладная антивандальная: напряжение коммутации - не более 30В, ток коммутации - не более 30мА, габариты - 80х40х22 мм, напряжение питания подсветки — 12В. Предназначена для использования в системах домофонов и системах контроля доступа на подъездных дверях парадных, пожарных и запасных входов и выходов. Цветовая гамма: медь, антик, черный. | Уточняйте у менеджера | Уточняйте у менеджера
00-00076509 | RB-01 | Beward | Антивандальная кнопка открытия замка, подсветка из двух светодиодов, скрытая или открытая проводка, 6 цветов корпуса на выбор | 750 | 725
00-00076510 | RB-02 | Beward | Антивандальная кнопка отрытия замка с подсветкой (световод вокруг кнопки), скрытая проводка, цвет – бронза | 750 | 720
00-00031991 | 1.06110.00.0 (06.110.00.0) | CISA | Кнопка выхода для некоторых типов электромеханических замков. При механическом нажатии на кнопку усилие через угловую планку передается на блокирующий механизм замка, инициируя его отпирание. | 2810 | 2669.5
00-00125893 | 1.06110.00.0.12 (06.110.00.0.12) | CISA | Кнопка выхода, хром, для некоторых типов электромеханических замков CISA. При механическом нажатии на кнопку усилие через угловую планку передается на блокирующий механизм замка, инициируя его отпирание. | 3140 | 2983
00-00125894 | 1.06110.15.0 (06.110.15.0) | CISA | Кнопка выхода, пластик, для некоторых типов электромеханических замков CISA. При механическом нажатии на кнопку усилие через угловую планку передается на блокирующий механизм замка, инициируя его отпирание. С функцией удержания замка в открытом положении. | 3300 | 3135
00-00108131 | ASF900 | Dahua | Кнопка "Выход"; ABS пластик; 86*86*25 мм; Рабочая температура:-30°C~60°C | 990 | 990
00-00121095 | ASF905 | Dahua | Кнопка "Выход"; Нержавеющая сталь; 91*28*25 мм; Рабочая температура:-30°C~60°C | 2490 | 2490
00-00108132 | ASF908 | Dahua | Бесконтактная кнопка "Выход" Нержавеющая сталь; 86*86*25мм; -30℃-+60℃ | 4390 | 4390
00-00121096 | ASF921 | Dahua | Кнопка аварийного открытия двери Пластик; 86*86*50 мм; -20℃-+55℃ | 3790 | 3790
00-00034726 | DS-K7P01 | HikVision | Механическая кнопка выхода 3A@DC36В макс.; размер 86×86×28.9мм; панель - алюминиевый сплав, кнопка - металл. | 1490 | 1117.5
00-00034727 | DS-K7P02 | HikVision | Механическая кнопка выхода 3A@DC36В макс.; размер 90×35×28.9мм; панель - алюминиевый сплав, кнопка - металл. | 1490 | 1117.5
00-00047350 | DS-K7P03/T | HikVision | Бесконтактная кнопка выхода 1A@DC30В, 0.5A@AC125В макс.; размер 86×86×25.7мм; панель - алюминиевый сплав. | Уточняйте у менеджера | Уточняйте у менеджера
00-00047351 | DS-K7P04/T | HikVision | Бесконтактная кнопка выхода 1A@DC30В, 0.5A@AC125В макс.; размер 90×35×37.7мм; панель - алюминиевый сплав. | 1225.74 | 1225.74
00-00034730 | DS-K7P05 | HikVision | Механическая кнопка выхода 3A@DC36В макс.; размер 86×50×44мм; панель - сталь, кнопка - металл. | 1850.97 | 1850.97
00-00034731 | DS-K7P06 | HikVision | Механическая кнопка выхода 3A@DC36В макс.; размер 87.7×87.7×44мм; панель - сталь, кнопка - металл. | 2890 | 2167.5
00-00031714 | DS-K7PEB | HikVision | Кнопка аварийного выхода 3A@DC36В макс.; размер 86×86×50мм; пожароустойчивый материал. | 2690 | 2017.5
00-00084103 | ACT-B02 | HiWatch | Механическая кнопка выхода 3A@DC36В макс.; размер 90×35×28.9мм; панель - алюминиевый сплав, кнопка - металл. | 1290 | 903
00-00057937 | DR-01 | SLINEX | Кнопка выхода накладная, пластик, контакты Н.О./ Н.З., 76х23х14мм. | 70.2 | 70.2
00-00029857 | DR-02 | SLINEX | Кнопка выхода накладная, металлическая, контакты Н.О., максимальное коммутируемое напряжение - 36В 3А, диапазон рабочих температур - -40 - +50℃, IP44, 80х30х24мм. | 370 | 370
00-00068262 | DR-02L | SLINEX | Кнопка выхода накладная, металлическая, с подсветкой, контакты Н.О., максимальное коммутируемое напряжение - 36В, 3А, Диапазон рабочих температур - -40 - +55℃, Степень защиты – IP44, Габаритные размеры - 80х30х25 мм | 530 | 530
00-00023403 | DR-03 | SLINEX | Кнопка выхода накладная, сенсорная, пластиковая, контакты Н.О./ Н.З., максимальное коммутируемое напряжение - 24В 3А, диапазон рабочих температур - -40 - +50℃, IP44, 86х50х20мм. Цветовое решение: черный. | 720 | 720
00-00068263 | DR-03i | SLINEX | Кнопка выхода накладная, сенсорная, пластиковая, контакты Н.О./ Н.З., максимальное коммутируемое напряжение - 24В 3А, диапазон рабочих температур - -40 - +50℃, IP44, 86х50х20мм. Цветовое решение: белый. | 720 | 720
00-00085132 | DR-04 | SLINEX | Бесконтактная-ИК кнопка выхода врезная, металлическая, с подсветкой, контакты Н.О./ Н.З., питание – 12-24В, максимальное коммутируемое напряжение - 24В 3А, диапазон рабочих температур - -30 - +55℃, относительная влажность воздуха - 0-95%, габаритные размеры - 115х70х30 мм, вес - 0,11 кг. Кнопка работает по принципу оптического ИК датчика и определяет поднесение руки, без необходимости касания. | 570 | 570
00-00095045 | ST-ER001BR-GN | Smartec | Монтажная коробка для комбинирования устройств разблокировки серии ST-ER105D-GN и кнопок выхода серии ST-EX*44**, накладной монтаж, 192х99х38 мм | 741 | 741
00-00029471 | ST-ER100A | Smartec | Модуль звукового оповещения для ST-ER100SM, 87/93 дб, CR123A входит в комплект, от -50 до +70 | 2700 | 2700
00-00029470 | ST-ER100SM | Smartec | Защитный кожух для устройств разблокировки серии ST-ER***, поликарбонат, IP54 (IP65 при дополнительной герметизации), накладной/врезной монтаж, от -50 до +70, 195х118х73 мм | 2800 | 2800
00-00082925 | ST-ER105D-GN | Smartec | Устройство разблокировки двери с восстанавливаемой вставкой, защитная прозрачная крышка, 2 группы контактов НР/НЗ | 850 | 850
00-00119623 | ST-ER106DLS-GN | Smartec | Устройство разблокировки двери с восстанавливаемой кнопкой активации, световая/звуковая индикация, защитная прозрачная крышка, 2 группы контактов НР/НЗ | 2090 | 2090
00-00022975 | ST-ER114D-GN | Smartec | Устройство разблокировки двери со стеклянной вставкой. Контакты: 2 группы: ОБЩ, НЗ, НР. Коммутируемая мощность: 8 А, 12/24 В DC; 3 А, 48 В DC; 8 А, 220 В AC. Тип монтажа: Накладной, врезной. Эксплуатация -20...+45 °С. Размеры: 88х88х55 мм. Масса: 160 г .Устройство разблокировки дверей рекомендуется к использованию для разблокировки электрически управляемых замков в экстренных случаях с внутренней стороны на выход, например, при эвакуации людей. Устройство комплектуется стеклянной вставкой, которая после активирования для осуществления эвакуации должна заменяться, что бы восстановить нормальный режим эксплуатации дверей.Устройство имеет 2 группы контактов (COM, NO, NC), одна из которых используется для управления замком, а вторая может использоваться для сигнализации срабатывания данного устройства. В комплекте идет крышка из прозрачного пластика с отверстием крепления пломбы для предотвращения случайной активации. | 677 | 677
03-00013046 | ST-ER114G | Smartec | Стеклянная вставка для устройства разблокировки двери ST-ER114. Размеры − 77х40х1 мм. | 110 | 110
00-00055933 | ST-ER114K | Smartec | Ключ тестирования для ST-ER114 | 90 | 90
03-00009155 | ST-ER115 | Smartec | Устройство разблокировки двери с восстанавливаемой вставкой. Контакты: 2 группы: ОБЩ, НЗ, НР. Коммутируемая мощность: 10 А, 12/24 В DC; 3 А, 48 В DC; 10 А, 220 В AC. Тип монтажа: Накладной, врезной. Эксплуатация -20...+45 °С. Размеры: 88х88х57 мм. Масса: 160 г .Устройство разблокировки дверей (УРД) ST-ER115 рекомендуется к использованию для разблокировки электрически управляемых замков в экстренных случаях с внутренней стороны на выход, например, при эвакуации людей. УРД комплектуется пластиковой восстанавливаемой вставкой, что позволяет быстро и без дополнительных расходов (замена при использовании стеклянных вставок) восстановить нормальный режим эксплуатации дверей после осуществления эвакуации.ST-ER115 имеет 2 группы контактов (ОБЩ, НР, НЗ), одна из которых предназначена для управления замком, а вторая может использоваться для сигнализации срабатывания данного устройства. В комплекте с УРД идет крышка из прозрачного пластика с отверстием для крепления пломбы, чтобы предотвратить сл | 1150 | 1150
03-00013047 | ST-ER115C | Smartec | Защитная прозрачная крышка для устройств разблокировки дверей ST-ER114, ST-ER115 и ST-ER115SL-GN. Размеры − 91х96х15 мм. | 180 | 180
03-00013048 | ST-ER115K | Smartec | Ключ восстановления для ST-ER114, ST-ER115 и ST-ER115SL-GN. Материал – пластик. Размеры − 56х12х12 мм. | 90 | 90
00-00013309 | ST-ER115SL-GN | Smartec | Устройство разблокировки двери с восстанавливаемой вставкой. Контакты: 1 группа: ОБЩ, НЗ, НР. Коммутируемая мощность: 3 А, 12−48 В (DC); 3 А, 125−220 В (AC). Питание СИД: DC 12 В, 15 мА. Тип монтажа: Накладной, врезной. Эксплуатация -30...+60°С. Класс защиты:IP24. Размеры: 88х88х57 мм. Масса: 160 г .Устройство разблокировки дверей (УРД) ST-ER115SL-GN рекомендуется к использованию для разблокировки электрически управляемых замков в экстренных случаях с внутренней стороны на выход, например, при эвакуации людей. УРД комплектуется пластиковой восстанавливаемой вставкой, что позволяет быстро и без дополнительных расходов (замена при использовании стеклянных вставок) восстановить нормальный режим эксплуатации дверей после осуществления эвакуации.ST-ER115SL-GN имеет 1 группу контактов (ОБЩ, НЗ, НР), которая может использоваться для управления замком. Для индикации состояния УРД, оно оснащено светодиодом, который может управляться либо независимо, либо нажатием на восстанавливаемую вставку. В | 1350 | 1350
00-00055934 | ST-ER116C | Smartec | Защитная прозрачная крышка для ST-ER116 | 180 | 180
00-00044276 | ST-ER125D-GN | Smartec | Устройство разблокировки двери с восстанавливаемой вставкой, защитная прозрачная крышка, 2 группы контактов НР/НЗ, усилие активации 25Н. Рекомендуется к использованию для разблокировки электрически управляемых замков в экстренных случаях с внутренней стороны на выход, например, при эвакуации людей. Восстанавливаемая кнопка активации позволяет быстро и без дополнительных расходов (замена при использовании стеклянных вставок) восстановить нормальный режим эксплуатации дверей после осуществления эвакуации. | Уточняйте у менеджера | Уточняйте у менеджера
00-00044278 | ST-ER125K | Smartec | Ключ восстановления. Совместимость – ST-ER125D-GN. Материал – пластик. Размеры – 47 мм х 12 мм х 26 мм. | 90 | 90
00-00044277 | ST-ER126DMLS-GN | Smartec | Устройство разблокировки двери с восстанавливаемой кнопкой активации, световая/звуковая индикация, мониторинг положения защитной крышки, 3 группы контактов НР/НЗ. Рекомендуется к использованию для разблокировки электрически управляемых замков в экстренных случаях с внутренней стороны на выход, например, при эвакуации людей. Восстанавливаемая кнопка активации позволяет быстро и без дополнительных расходов (замена при использовании стеклянных вставок) восстановить нормальный режим эксплуатации дверей после осуществления эвакуации. | 4149 | 4149
00-00121484 | ST-ER415DLW-GN | Smartec | Устройство разблокировки двери с восстанавливаемой вставкой, IP67, защитная прозрачная крышка, 2 группы контактов НР/НЗ. | 6800 | 6800
03-00013049 | ST-ES120 | Smartec | Переключатель с ключом Keywitch, врезной. Контакты: 2 группы: ОБЩ, НР (или НЗ). Коммутируемая мощность: 10 А, 12/24 В DC; 10 А, 220 В AC. Класс защиты: IP55. Эксплуатация -30...+55 °С. Размеры - 80х80х75 мм .Устройства разблокировки дверей (УРД) серии ST-ES120 рекомендуются к использованию для разблокировки электрически управляемых замков с внешней стороны на вход при возникновении нештатных ситуаций или для управления какими-либо исполнительными устройствами. Ключ может изыматься, как в состоянии «включено», так и в состоянии «выключено».ST-ES120 также имеют 2 группы контактов (ОБЩ, НР (или НЗ)), одна из которых предназначена для управления замком, а вторая может использоваться для сигнализации срабатывания данного устройства. Использование индивидуальных ключей для управления ST-ES120 обеспечивает высокий уровень безопасности. | 6820 | 6820
03-00003931 | ST-ES120SM | Smartec | Переключатель с ключом Keyswitch, накладной. Контакты: 2 группы: ОБЩ, НР (или НЗ). Коммутируемая мощность: 10 А, 12/24 В DC; 10 А, 220 В AC. Класс защиты: IP55. Эксплуатация -30...+55 °С. Размеры - 70х80х72 мм .Устройства разблокировки дверей (УРД) серии ST-ES120 рекомендуются к использованию для разблокировки электрически управляемых замков с внешней стороны на вход при возникновении нештатных ситуаций или для управления какими-либо исполнительными устройствами. Ключ может изыматься, как в состоянии «включено», так и в состоянии «выключено».ST-ES120 также имеют 2 группы контактов (ОБЩ, НР (или НЗ)), одна из которых предназначена для управления замком, а вторая может использоваться для сигнализации срабатывания данного устройства. Использование индивидуальных ключей для управления ST-ES120 обеспечивает высокий уровень безопасности. | 7300 | 7300
00-00119624 | ST-ES144SM | Smartec | Переключатель с ключом, накладной, 2 независимых группы контактов ОБЩ/НР/НЗ | 2255 | 2255
03-00003932 | ST-EX010SM | Smartec | Кнопка металлическая, накладная. Наработка на отказ – 500 000 циклов. Материал – алюминий. Индикация - нет. Выход - НР. Коммутируемая нагрузка - 3А/36В DC. Размеры 83х32х25 мм. Эксплуатация -20...+55 C. | 519 | 519
03-00003933 | ST-EX011SM | Smartec | Кнопка пластиковая, накладная. Наработка на отказ – 500 000 циклов. Материал – пластик. Индикация - нет. Выход - НР и НЗ. Коммутируемая нагрузка - 3А/36В DC. Размеры 76х23х14 мм. Эксплуатация -20...+55 C. | 83 | 83
00-00033316 | ST-EX012LSM | Smartec | Кнопка металлическая, 2-х цветный СИД индикатор, накладная, НР контакты, размер: 60х29х25 мм. | 690 | 690
00-00036366 | ST-EX012SM | Smartec | Кнопка металлическая, накладная, НР контакты, размер: 60х29х25 мм. | 590 | 590
00-00105558 | ST-EX014BR-BK | Smartec | Адаптер пластиковый для накладного монтажа, черный, совместим с кнопками ST-EX144, ST-EX144L, ST-EX244 и ST-EX344LW, размер: 92х92х50 мм | 539 | 539
00-00105559 | ST-EX014BR-GN | Smartec | Адаптер пластиковый для накладного монтажа, зеленый, совместим с кнопками ST-EX144, ST-EX144L, ST-EX244 и ST-EX344LW, размер: 92х92х50 мм | 539 | 539
00-00055932 | ST-EX020LSM-BK | Smartec | Кнопка выхода сенсорная, черная, накладная, пластик, НЗ/НР контакты, 12-24 В(DC), размер: 86х50х20 мм | 600 | 600
00-00055900 | ST-EX020LSM-WT | Smartec | Кнопка выхода сенсорная, накладная, пластик, НЗ/НР контакты, IP54, -20...+45°C, 12-24 В(DC), 50 мА, 86х50х20 мм, белая. | 600 | 600
00-00087104 | ST-EX043BR | Smartec | Адаптер металлический, для накладного монтажа кнопки выхода серии ST-EX_43, размер: 35х90х28 мм | 658 | 658
00-00095043 | ST-EX044BR | Smartec | Адаптер металлический, для накладного монтажа кнопки выхода, размер: 86х86х27 мм | 741 | 741
03-00003937 | ST-EX120IR | Smartec | Кнопка ИК-бесконтактная, врезная. Бесконтактное срабатывание на расстоянии 0,1–10 см. Наработка на отказ – 500 000 циклов. Материал – нержавеющая сталь. Индикация - да. Выход - НР и НЗ. Коммутируемая нагрузка - 3А/36В DC. Питание - DC 12 В, 40 мА. Размеры 115х70х40 мм. Эксплуатация -20...+55 C. | 670 | 670
03-00013044 | ST-EX121IR | Smartec | Кнопка ИК-бесконтактная, врезная. Бесконтактное срабатывание на расстоянии 0,1–10 см. Наработка на отказ – 500 000 циклов. Материал – нержавеющая сталь. Индикация - да. Выход - НР и НЗ. Коммутируемая нагрузка - 3А/36В DC. Питание - DC 12 В, 40 мА. Размеры 90х90х40 мм. Эксплуатация -20...+55 C. | 670 | 670
00-00084963 | ST-EX141 | Smartec | Кнопка металлическая, накладная, НР контакты, размер: 80х32х25 мм | 660 | 660
00-00087095 | ST-EX141L | Smartec | Кнопка металлическая, накладная, 2-х цветный СИД индикатор, НР контакты, размер: 80х32х26 мм | 694 | 694
00-00090823 | ST-EX142 | Smartec | Кнопка металлическая, накладная, НР контакты, размер: 83х32х25 мм | 505 | 505
00-00084962 | ST-EX142L | Smartec | Кнопка металлическая, накладная, СИД индикатор, НР контакты, размер: 83х32х25 мм | 805 | 805
00-00087101 | ST-EX143 | Smartec | Кнопка металлическая, врезная, НР контакты, размер: 35х90 мм | 680 | 680
00-00087102 | ST-EX143L | Smartec | Кнопка металлическая, врезная, СИД индикатор, НР контакты, размер: 35х90 мм | 850 | 850
00-00119620 | ST-EX143LW | Smartec | Кнопка металлическая, IP66, врезная, СИД индикатор, НР/ОБЩ и НЗ/ОБЩ контакты, размер: 35х90х40 мм | 1199 | 1199
00-00119619 | ST-EX143W | Smartec | Кнопка металлическая, IP66, врезная, НР/ОБЩ и НЗ/ОБЩ контакты, размер: 35х90х45 мм | 979 | 979
00-00095039 | ST-EX144 | Smartec | Кнопка металлическая, врезная, НР контакты, размер: 86х86 мм | 741 | 741
00-00095040 | ST-EX144L | Smartec | Кнопка металлическая, врезная, СИД индикатор, НР контакты, размер: 86х86 мм | 917 | 917
00-00119622 | ST-EX144LW | Smartec | Кнопка металлическая, IP66, врезная, СИД индикатор, НР/ОБЩ и НЗ/ОБЩ контакты, размер: 86х86х40 мм | 1199 | 1199
00-00119621 | ST-EX144W | Smartec | Кнопка металлическая, IP66, врезная, НР/ОБЩ и НЗ/ОБЩ контакты, размер: 86х86х40 мм | 979 | 979
00-00119618 | ST-EX145-BR | Smartec | Кнопка металлическая, накладная, НР контакты, коричневая, размер: 72х32х24 мм | 375 | 375
00-00119617 | ST-EX145-GR | Smartec | Кнопка металлическая, накладная, НР контакты, серая, размер: 72х32х24 мм | 375 | 375
00-00087096 | ST-EX241 | Smartec | Кнопка металлическая, накладная, НР контакты, размер: 80х32х32 мм | 883 | 883
00-00087097 | ST-EX241L | Smartec | Кнопка металлическая, накладная, 2-х цветный СИД индикатор, НР контакты, размер: 80х32х32 мм | 961 | 961
00-00089378 | ST-EX243 | Smartec | Кнопка выхода металлическая, врезная, кнопка грибок, НЗ/НР контакты, размер: 35х90 мм, из нержавеющей стали без индикации. | 1050 | 1050
00-00095041 | ST-EX244 | Smartec | Кнопка металлическая, врезная, кнопка грибок, НЗ/НР контакты, размер: 86х86 мм | 944 | 944
00-00084965 | ST-EX310L-BK | Smartec | Кнопка ИК-бесконтактная, накладная, черная, СИД индикатор, НЗ/НР контакты, размер: 86х55х14 мм | 1428 | 1428
00-00084964 | ST-EX310L-WT | Smartec | Кнопка ИК-бесконтактная, накладная, белая, СИД индикатор, НЗ/НР контакты, размер: 86х55х14 мм | 1428 | 1428
00-00087098 | ST-EX341LW | Smartec | Кнопка ИК-бесконтактная металлическая, накладная, 2-х цветный СИД индикатор, НЗ/НР контакты, IP68, -35 до +55°С, размер: 80х32х23 мм | 1868 | 1868
00-00087103 | ST-EX343LW | Smartec | Кнопка ИК-бесконтактная металлическая, врезная, СИД индикатор, НЗ/НР контакты, IP68, -35 до +55°С, размер: 35х90 мм. | 2163 | 2163
00-00095042 | ST-EX344LW | Smartec | Кнопка металлическая, врезная, ИК-бесконтактная, НЗ/НР контакты, размер: 86х86 мм | 2075 | 2075
00-00087100 | ST-EX410L-BK | Smartec | Кнопка сенсорная, накладная, черная, НЗ/НР контакты, размер: 86х55х12 мм | 980 | 980
00-00087099 | ST-EX410L-WT | Smartec | Кнопка сенсорная, накладная, белая, НЗ/НР контакты, размер: 86х55х12 мм | 980 | 980
00-00121486 | ST-EX416W | Smartec | Кнопка пластиковая, накладная, IP68, контакты НЗ/ОБЩ + НР/ОБЩ, размер: D93х72 мм | 5550 | 5550
00-00121485 | ST-EX710-WT | Smartec | Кнопка пластиковая, накладная, локтевая, НЗ/НР контакты, размер: 175х95х25 мм. | 2900 | 2900
00-00042710 | HO-02 | Tantos | Кнопка запроса на выход накладная прямоугольная, пластиковая. | 120 | 114
03-00009659 | PTE-301 | Tantos | Бесконтактная (с ИК-датчиками) врезная кнопка выхода. Дальность обнаружения поднесенной руки от 0,1 до 10 см. Идеально подходит для установки в медицинские учреждения и другие чистые (стерильные) помещения: музеи, архивы, лаборатории. | 1060 | 1007
03-00009660 | TDE-02 | Tantos | Кнопка запроса на выход прямоугольная, металлическая. | 540 | 513
00-00042323 | TDE-02 Light | Tantos | Кнопка запроса на выход прямоугольная, металлическая с подсветкой. | 750 | 712.5
00-00047039 | TS-CLACK green | Tantos | Кнопка выхода типа "грибок" накладная, металическая, без подсветки, нажимной элемент зелёного цвета типа "грибок". Коммутироемое напряжение до 36В пост. тока / 3А. Габариты: 53х53х25ммКнопка выхода типа "грибок" накладная, металическая, без подсветки, нажимной элемент зелёного цвета типа "грибок" Коммутироемое напряжение до 36В пост. тока / 3А. Габариты: 53х53х25ммКнопка выхода типа "грибок" накладная, металическая, без подсветки, нажимной элемент зелёного цвета типа "грибок" Коммутироемое напряжение до 36В пост. тока / 3А. Габариты: 53х53х25мм. | 1670 | 1586.5
00-00042739 | TS-CLACK light | Tantos | Кнопка запроса на выход накладная, металлическая, с подсветкой. | 1540 | 1463
03-00012839 | TS-CLICK | Tantos | Кнопка запроса на выход накладная прямоугольная, металлическая. | 810 | 769.5
00-00091023 | TS-CLICK (белый) | Tantos | Накладная кнопка выхода без подсветки, не более 36В/3А, контакты НР, 80х30х25мм, -20...+55гр.С, цинковый сплав, цвет покрытия - белый | 810 | 769.5
00-00091025 | TS-CLICK (медный антик) | Tantos | Накладная кнопка выхода без подсветки, не более 36В/3А, контакты НР, 80х30х25мм, -20...+55гр.С, цинковый сплав, цвет покрытия - медный антик | 810 | 769.5
00-00091026 | TS-CLICK (серебро) | Tantos | Накладная кнопка выхода без подсветки, не более 36В/3А, контакты НР, 80х30х25мм, -20...+55гр.С, цинковый сплав, цвет покрытия - серебро | 810 | 769.5
00-00091027 | TS-CLICK (серебряный антик) | Tantos | Накладная кнопка выхода без подсветки, не более 36В/3А, контакты НР, 80х30х25мм, -20...+55гр.С, цинковый сплав, цвет покрытия - серебряный антик | 810 | 769.5
00-00091024 | TS-CLICK (черный) | Tantos | Накладная кнопка выхода без подсветки, не более 36В/3А, контакты НР, 80х30х25мм, -20...+55гр.С, цинковый сплав, цвет покрытия - черный | 810 | 769.5
00-00019600 | TS-CLICK light | Tantos | Кнопка запроса на выход накладная, металлическая, с подсветкой. | 1010 | 959.5
00-00091028 | TS-CLICK light (белый) | Tantos | Накладная кнопка выхода с подсветкой, не более 36В/3А, контакты НР, 80х30х25мм, -20...+55гр.С, цинковый сплав, цвет покрытия - белый | 1010 | 959.5
00-00091032 | TS-CLICK light (медный антик) | Tantos | Накладная кнопка выхода с подсветкой, не более 36В/3А, контакты НР, 80х30х25мм, -20...+55гр.С, цинковый сплав, цвет покрытия - медный антик | 1010 | 959.5
00-00091029 | TS-CLICK light (серебро) | Tantos | Накладная кнопка выхода с подсветкой, не более 36В/3А, контакты НР, 80х30х25мм, -20...+55гр.С, цинковый сплав, цвет покрытия - серебро | 1010 | 959.5
00-00091031 | TS-CLICK light (серебряный антик) | Tantos | Накладная кнопка выхода с подсветкой, не более 36В/3А, контакты НР, 80х30х25мм, -20...+55гр.С, цинковый сплав, цвет покрытия - серебряный антик | 1010 | 959.5
00-00091030 | TS-CLICK light (черный) | Tantos | Накладная кнопка выхода с подсветкой, не более 36В/3А, контакты НР, 80х30х25мм, -20...+55гр.С, цинковый сплав, цвет покрытия - черный | 1010 | 959.5
00-00028978 | TS-ERButton | Tantos | Устройство аварийной разблокировки дверей или других устройств в слаботочных системах (в том числе СКУД). | 1540 | 1463
00-00020848 | TS-MAGIC | Tantos | Сенсорная кнопка запроса на выход, накладная, пластиковая, с подсветкой. | 850 | 807.5
00-00042738 | TS-MAGIC White | Tantos | Сенсорная кнопка запроса на выход, накладная, пластиковая, с подсветкой. | 850 | 807.5
00-00080106 | TS-NoTouch IP68 | Tantos | Кнопка выхода бесконтактная Накладная, уличное исполнение, из цинкового сплава, дальность срабатывания: от 3 до 15 см (регулируемая); время срабатывания реле: от 0,3 до 30 сек (регулируемое); тип контактов: НО/НЗ; световая 2-цветная индикация (синий + зеленый); питание: 12-24В пост. тока; потребляемый ток: не более 50мА; коммутируемое напряжение / ток: не более 36В/3А; размеры: 80 х 32 х 23 мм; рабочая температура: -20…+50°С; IP68; цвет - серебристый | 3530 | 3353.5
00-00080107 | TS-NoTouch Rondo | Tantos | Кнопка выхода бесконтактная Накладная, из цинкового сплава и пластика, дальность срабатывания: от 3 до 10 см (регулируемая); питание: 12-24В пост. тока / не более 25мА; коммутируемое напряжение / ток: не более 24В/2А ; размеры: Æ 73 х 20 мм; рабочая температура: -20…+60°С; IP66 | 3130 | 2973.5
00-00080105 | TS-NoTouch White | Tantos | Кнопка выхода бесконтактная Накладная, пластиковая, дальность срабатывания: от 3 до 15 см (регулируемая); время срабатывания реле: от 0,3 до 30 сек (регулируемое); тип контактов: НО/НЗ; световая 2-цветная индикация (синий + зеленый); питание: 12-24В пост. тока; потребляемый ток: не более 50мА; коммутируемое напряжение / ток: не более 36В/3А; размеры: 80 х 32 х 23 мм; рабочая температура: -20…+50°С; цвет - белый | 2200 | 2090
00-00080112 | Крышка сменная для TS-ERButton | Tantos | Сменная крышка из прозрачного пластика для устройства аварийной разблокировки TS-ERButton | 170 | 161.5
00-00065810 | EXIT 1000 | VIZIT | Кнопка для разблокирования электромагнитного замка, установленного на входной двери в помещение или огороженную территорию. | Уточняйте у менеджера | Уточняйте у менеджера
03-00000813 | EXIT 300M | VIZIT | Кнопка управления выходом и аварийным разблокированием электромагнитного замка. Ресурс - 300 000 циклов срабатываний. Встроенная подсветка. | Уточняйте у менеджера | Уточняйте у менеджера
00-00014239 | EXIT 500 | VIZIT | Кнопка управления выходом и аварийным разблокированием электромагнитного замка. Ресурс - не менее 500 000 циклов срабатываний. Встроенная подсветка. | Уточняйте у менеджера | Уточняйте у менеджера
00-00039738 | SPRUT Door Closer-050GR | Бастион | Дверной доводчик. Для дверей весом до 50 кг, шириной 780-850 мм. Усилие EN2. Две скорости работы. Диапазон рабочих температур от -35 до +50. Габаритные размеры 146х58х38 мм, масса - 0,96 кг. Цвет - серый. | 700 | 665
00-00039132 | SPRUT Door Closer-070GR | Бастион | Дверной доводчик. Для дверей весом до 70 кг, шириной 830-950 мм. Усилие EN3. Две скорости работы. Диапазон рабочих температур от -35 до +50. Габаритные размеры 176х64х40 мм, масса - 1,27 кг. Цвет - серый. | 800 | 760
00-00039739 | SPRUT Door Closer-090GR | Бастион | Дверной доводчик. Для дверей весом до 90 кг, шириной 930-1100 мм. Усилие EN4. Две скорости работы. Диапазон рабочих температур от -35 до +50. Габаритные размеры 186х68х44 мм, масса - 1,6 кг. Цвет - серый. | 850 | 807.5
00-00090256 | SPRUT Exit Button 93M-NT | Бастион | Бесконтактная кнопка выхода. Для активации необходимо провести ладонью перед сенсором, не касаясь его — так сработает разблокировка замка. Установка накладная с нормально разомкнутыми/нормально замкнутыми контактами. Кнопка выполнена в металлическом корпусе чёрного цвета и предназначена для накладного монтажа. В состоянии ожидания на корпусе кнопки светится синий светодиодный индикатор, а в момент активации — зелёный. | 760 | 722
00-00039741 | SPRUT Exit Button-81M | Бастион | Кнопка выхода. Установка - врезная. Тип контактов - нормально разомкнутые. Индикация - отсутствует. Материал корпуса - металл. Диапазон рабочих температур от -10 до +50. Габаритные размеры 93х29х25 мм. | 195 | 185.25
00-00039134 | SPRUT Exit Button-82P | Бастион | Кнопка выхода. Установка - накладная. Тип контактов - нормально разомкнутые/нормально замкнутые. Индикация - отсутствует. Материал корпуса - пластик. Диапазон рабочих температур от -10 до +50. Габаритные размеры 86х86х23 мм. | 230 | 218.5
00-00060843 | SPRUT Exit Button-83P | Бастион | Кнопка выхода. Установка - накладная. Тип контактов - нормально разомкнутые/нормально замкнутые. Индикация - отсутствует. Материал корпуса - пластик. Диапазон рабочих температур от -10 до +50. Габаритные размеры 76х23х14 мм. | 64 | 60.8
00-00060845 | SPRUT Exit Button-85M | Бастион | Кнопка выхода. Установка - накладная. Тип контактов - нормально разомкнутые. Индикация - отсутствует. Материал корпуса - металл. Диапазон рабочих температур от -10 до +50. Габаритные размеры 80х30х24 мм. | 670 | 636.5
00-00060846 | SPRUT Exit Button-86M-NT | Бастион | Кнопка выхода бесконтактная. Установка - врезная. Тип контактов - нормально разомкнутые/нормально замкнутые. Индикация - отсутствует. Материал корпуса - металл. Диапазон рабочих температур от -10 до +50. Габаритные размеры 86х86х29 мм. | 400 | 380
00-00060847 | SPRUT Exit Button-87P-NT | Бастион | Кнопка выхода бесконтактная. Установка - накладная. Тип контактов - нормально разомкнутые/нормально замкнутые. Индикация - отсутствует. Материал корпуса - пластик. Диапазон рабочих температур от -10 до +50. Габаритные размеры 86х56х25 мм. | 840 | 798
00-00089437 | SPRUT Exit Button-88P | Бастион | Кнопка выхода, установка - накладная. Тип контактов - нормально разомкнутые / нормально замкнутые. Индикация - отсутствует. Материал корпуса - пластик. Диапазон рабочих температур от -10 до +50. Габаритные размеры 86х37х26 мм. | 100 | 95
00-00090257 | SPRUT Exit Button-89M | Бастион | Кнопка выхода. Установка - накладная. Тип контактов - нормально разомкнутые/нормально замкнутые. Индикация - отсутствует. Материал корпуса - металл. Диапазон рабочих температур от -40 до +50. Габаритные размеры 53х53х38 мм. | 436 | 414.2
00-00087734 | SPRUT Exit Button-90P-NT | Бастион | Кнопка выхода. Установка - накладная. Тип контактов - нормально разомкнутые / нормально замкнутые. В состоянии ожидания на корпусе кнопки светится синий светодиодный индикатор, а в момент активации - зелёный. Материал корпуса - пластик. Диапазон рабочих температур от -10 до +55. Габаритные размеры 85х85х14 мм. Бесконтактная кнопка выхода. | 1490 | 1415.5
00-00087735 | SPRUT Exit Button-91P-NT | Бастион | Кнопка выхода. Установка - накладная. Тип контактов - нормально разомкнутые / нормально замкнутые. В состоянии ожидания на корпусе кнопки светится синий светодиодный индикатор, а в момент активации - зелёный. Материал корпуса - пластик. Диапазон рабочих температур от -10 до +55. Габаритные размеры 85х85х14 мм. Бесконтактная кнопка выхода. | 1490 | 1415.5
00-00087736 | SPRUT Exit Button-92P | Бастион | Кнопка выхода. Устройство быстрой разблокировки электроуправляемых дверей с восстанавливаемой вставкой. Устанавливается с внутренней стороны двери на выход и используется в аварийных случаях. 2 группы контактов (COM, NO, NC), для управления замком и для подключения сигнализации срабатывания данного устройства. Защитная крышка и ключ для восстановления входят в комплектацию. | 1070 | 1016.5
00-00114434 | SPRUT EXIT BUTTON-94М | Бастион | Кнопка Выход предназначена для работы в составе системы контроля и управления доступом и используется для прямого управления электрозамком. Устанавливается рядом с дверью и активируется нажатием. После нажатия на кнопку, подается управляющий сигнал на разблокировку запорного механизма. | 720 | 684
03-00005180 | КН-04 | ДАКСИС | Накладная кнопка выхода, крепление наружное (металл). Контакты нормально разомкнутые. Максимальный ток нагрузки 50мА. Максимальное рабочее напряжение до 12 +/- 10 % при постоянном и переменном напряжении и активной нагрузке. Сопротивление замкнутых контактов 0.1 Ом. Используется тактовая кнопка KLS7-TS1201-4.3-180. Минимальное количество нажатий заявленное производителем тактовой кнопки 100 000 раз. | 760 | 686
00-00035867 | КН-04К | ДАКСИС | Накладная кнопка выхода, крепление наружное (металл). Контакты нормально разомкнутые. Максимальный ток нагрузки 50мА. Максимальное рабочее напряжение до 12 +/- 10 % при постоянном и переменном напряжении и активной нагрузке. Сопротивление замкнутых контактов 0.1 Ом. Используется тактовая кнопка KLS7-TS1201-4.3-180. Минимальное количество нажатий заявленное производителем тактовой кнопки 100 000 раз. | 775 | 700
03-00001942 | КН-05 | ДАКСИС | Накладная кнопка выхода с подсветкой, крепление наружное (металл). Контакты нормально разомкнутые. Габариты, диаметр: 38х10 мм. Максимальный ток нагрузки 50мА. Максимальное рабочее напряжение до 12 +/- 10 % при постоянном и переменном напряжении и активной нагрузке. Сопротивление замкнутых контактов 0.1 Ом. Используется тактовая кнопка KLS7-TS1201-4.3-180. Минимальное количество нажатий заявленное производителем тактовой кнопки 100 000 раз. | 855 | 770
00-00020985 | КН-05K | ДАКСИС | Накладная кнопка со светодиодом, крепление наружное (металл). Контакты нормально разомкнутые. | 870 | 784
00-00087394 | Стойка кноки выхода Аякс исп.00 (на асфальт)оранж. | Магнито-Контакт | Стойка для монтажа кнопки выхода систем контроля и управления доступом. Защитный козырек от атмосферных осадков, основание для крепежа. Высота 1130 мм, труба 30х60 мм, цвет оранжевый по шкале RAL 2008 | 7991.85 | 7684.47
00-00087391 | Стойка кноки выхода Аякс исп.00 (на асфальт)черн. | Магнито-Контакт | Стойка для монтажа кнопки выхода систем контроля и управления доступом. Защитный козырек от атмосферных осадков, основание для крепежа. Высота 1130 мм, труба 30х60 мм, цвет черный по шкале RAL 9005 | 7991.85 | 7684.47
00-00087395 | Стойка кноки выхода Аякс исп.01 оранжевая | Магнито-Контакт | Стойка для монтажа кнопки выхода систем контроля и управления доступом. Защитный козырек от атмосферных осадков, основанием для крепежа, закладная пластина для бетонирования + комплект оцинкованного крепежа, Высота 1130 мм, труба 30х60 мм, цвет оранжевый по шкале RAL 2008 | 9137.79 | 8786.34
00-00087392 | Стойка кноки выхода Аякс исп.01 черная | Магнито-Контакт | Стойка для монтажа кнопки выхода систем контроля и управления доступом. Защитный козырек от атмосферных осадков, основанием для крепежа, закладная пластина для бетонирования + комплект оцинкованного крепежа, Высота 1130 мм, труба 30х60 мм, цвет черный по шкале RAL 9005 | 9137.79 | 8786.34
00-00087396 | Стойка кноки выхода Аякс исп.02 (в землю), оранж. | Магнито-Контакт | Стойка для монтажа кнопки выхода систем контроля и управления доступом. Защитный козырек от атмосферных осадков. Длина 1500 мм, труба 30х60 мм, цвет оранжевый по шкале RAL 2008 | 7709.08 | 7412.58
00-00087393 | Стойка кноки выхода Аякс исп.02 (в землю), черная | Магнито-Контакт | Стойка для монтажа кнопки выхода систем контроля и управления доступом. Защитный козырек от атмосферных осадков. Длина 1500 мм, труба 30х60 мм, цвет черный по шкале RAL 9005 | 7709.08 | 7412.58
00-00119287 | Стойка кнопки выхода Аякс наклон.исп.00 (асф)ор. | Магнито-Контакт | Стойка для монтажа кнопки выхода систем контроля и управления доступом. Защитный козырек от атмосферных осадков, основание для крепежа. Высота 1300 мм, труба 30х60 мм, цвет оранжевый по шкале RAL 2008 | 8795.5 | 8457.21
00-00119284 | Стойка кнопки выхода Аякс наклон.исп.00 (асф)ор. | Магнито-Контакт | Стойка для монтажа кнопки выхода систем контроля и управления доступом. Защитный козырек от атмосферных осадков, основание для крепежа. Высота 1300 мм, труба 30х60 мм, цвет черный по шкале RAL 9005 | 8795.5 | 8457.21
00-00119288 | Стойка кнопки выхода Аякс наклон.исп.01 (бет)ор. | Магнито-Контакт | Стойка для монтажа кнопки выхода систем контроля и управления доступом. Защитный козырек от атмосферных осадков, основанием для крепежа, закладная пластина для бетонирования + комплект оцинкованного крепежа, Высота 1300 мм, труба 30х60 мм, цвет оранжевый по шкале RAL 2008 | 9896.8 | 9516.15
00-00119285 | Стойка кнопки выхода Аякс наклон.исп.01 (бет)чер. | Магнито-Контакт | Стойка для монтажа кнопки выхода систем контроля и управления доступом. Защитный козырек от атмосферных осадков, основанием для крепежа, закладная пластина для бетонирования + комплект оцинкованного крепежа, Высота 1300 мм, труба 30х60 мм, цвет черный по шкале RAL 9005 | 9896.8 | 9516.15
00-00119289 | Стойка кнопки выхода Аякс наклон.исп.02 (зем)ор. | Магнито-Контакт | Стойка для монтажа кнопки выхода систем контроля и управления доступом. Защитный козырек от атмосферных осадков. Длина 1800 мм, труба 30х60 мм, цвет оранжевый по шкале RAL 2008 | 8482.97 | 8156.7
00-00119286 | Стойка кнопки выхода Аякс наклон.исп.02 (зем)чер. | Магнито-Контакт | Стойка для монтажа кнопки выхода систем контроля и управления доступом. Защитный козырек от атмосферных осадков. Длина 1800 мм, труба 30х60 мм, цвет черный по шкале RAL 9005 | 8482.97 | 8156.7
03-00005188 | EXITka (белый) | ОЛЕВС | Кнопка выхода, контакты нормально-разомкнутые (но); максимальный коммутируемый ток 0.1 а при напряжении 12 в; накладной антивандальный металлический корпус; светодиодная подсветка; размер 41х53х11 мм; порошковое покрытие; возможность выбора цвета подсветки зеленый/красный. Предназначена для использования в домофонных системах | 450 | 450
03-00008684 | EXITka (никель) | ОЛЕВС | Кнопка выхода, контакты нормально-разомкнутые (но); максимальный коммутируемый ток 0.1 а при напряжении 12 в; накладной антивандальный металлический корпус; светодиодная подсветка; размер 41х53х11 мм; порошковое покрытие; возможность выбора цвета подсветки зеленый/красный. Предназначена для использования в домофонных системах | 450 | 450
03-00008122 | EXITka (черный) | ОЛЕВС | Кнопка выхода, контакты нормально-разомкнутые (но); максимальный коммутируемый ток 0.1 а при напряжении 12 в; накладной антивандальный металлический корпус; светодиодная подсветка; размер 41х53х11 мм; порошковое покрытие; возможность выбора цвета подсветки зеленый/красный. Предназначена для использования в домофонных системах | 450 | 450
00-00042635 | PUSHka (белый) | ОЛЕВС | Кнопка выхода, контакты нормально-разомкнутые (но); максимальный коммутируемый ток 0.1 а при напряжении 12 в; возможность выбора цвета подсветки: зеленый/красный; скрытая или открытая проводка; накладной антивандальный металлический корпус из цинкового сплава; размер ø40 х 20 мм. Предназначена для работы в составе систем контроля доступа и домофоннных систем. | 500 | 500
00-00033651 | PUSHka (медный антик) | ОЛЕВС | Кнопка выхода, контакты нормально-разомкнутые (но); максимальный коммутируемый ток 0.1 а при напряжении 12 в; возможность выбора цвета подсветки: зеленый/красный; скрытая или открытая проводка; накладной антивандальный металлический корпус из цинкового сплава; размер ø40 х 20 мм. Предназначена для работы в составе систем контроля доступа и домофоннных систем. | 500 | 500
00-00035468 | PUSHka (никель) | ОЛЕВС | Кнопка выхода, контакты нормально-разомкнутые (но); максимальный коммутируемый ток 0.1 а при напряжении 12 в; возможность выбора цвета подсветки: зеленый/красный; скрытая или открытая проводка; накладной антивандальный металлический корпус из цинкового сплава; размер ø40 х 20 мм. Предназначена для работы в составе систем контроля доступа и домофоннных систем. | 500 | 500
00-00042636 | PUSHka (серебряный антик) | ОЛЕВС | Кнопка выхода, контакты нормально-разомкнутые (но); максимальный коммутируемый ток 0.1 а при напряжении 12 в; возможность выбора цвета подсветки: зеленый/красный; скрытая или открытая проводка; накладной антивандальный металлический корпус из цинкового сплава; размер ø40 х 20 мм. Предназначена для работы в составе систем контроля доступа и домофоннных систем. | 500 | 500
00-00042637 | PUSHka (черный) | ОЛЕВС | Кнопка выхода, контакты нормально-разомкнутые (но); максимальный коммутируемый ток 0.1 а при напряжении 12 в; возможность выбора цвета подсветки: зеленый/красный; скрытая или открытая проводка; накладной антивандальный металлический корпус из цинкового сплава; размер ø40 х 20 мм. Предназначена для работы в составе систем контроля доступа и домофоннных систем. | 500 | 500
00-00042646 | Циклоп (белый) | ОЛЕВС | Кнопка выхода, контакты нормально-разомкнутые (но); максимальный коммутируемый ток 0.1 а при напряжении 12 в; возможность выбора цвета подсветки: зеленый/красный; накладной металлический корпус; размер 40х80х25 мм. Предназначена для использования в домофонных системах. | 550 | 550
03-00008123 | Циклоп (медный антик) | ОЛЕВС | Кнопка выхода, контакты нормально-разомкнутые (но); максимальный коммутируемый ток 0.1 а при напряжении 12 в; возможность выбора цвета подсветки: зеленый/красный; накладной металлический корпус; размер 40х80х25 мм. Предназначена для использования в домофонных системах. | 550 | 550
00-00024661 | Циклоп (серая кожа) | ОЛЕВС | Кнопка выхода, контакты нормально-разомкнутые (но); максимальный коммутируемый ток 0.1 а при напряжении 12 в; возможность выбора цвета подсветки: зеленый/красный; накладной металлический корпус; размер 40х80х25 мм. Предназначена для использования в домофонных системах. | 550 | 550
00-00042639 | Циклоп (серебристый металлик) | ОЛЕВС | Кнопка выхода, контакты нормально-разомкнутые (но); максимальный коммутируемый ток 0.1 а при напряжении 12 в; возможность выбора цвета подсветки: зеленый/красный; накладной металлический корпус; размер 40х80х25 мм. Предназначена для использования в домофонных системах. | 550 | 550
00-00042640 | Циклоп (серебряный антик) | ОЛЕВС | Кнопка выхода, контакты нормально-разомкнутые (но); максимальный коммутируемый ток 0.1 а при напряжении 12 в; возможность выбора цвета подсветки: зеленый/красный; накладной металлический корпус; размер 40х80х25 мм. Предназначена для использования в домофонных системах. | 550 | 550
00-00042641 | Циклоп (черный) | ОЛЕВС | Кнопка выхода, контакты нормально-разомкнутые (но); максимальный коммутируемый ток 0.1 а при напряжении 12 в; возможность выбора цвета подсветки: зеленый/красный; накладной металлический корпус; размер 40х80х25 мм. Предназначена для использования в домофонных системах. | 550 | 550
00-00042642 | Циклоп ИК (белый) | ОЛЕВС | Кнопка выхода, Тип сенсора: оптический/инфракрасный, 940 нм , Диапазон срабатывания: 5 - 20 см (в зависимости от структуры поверхности отражения) , Режимы работы кнопки: «ожидание», «выход», «блокировка», «программирование» , Режимы работы выходного силового каскада: «НО» (заводская установка), «НЗ» (программируется) , Тип выходного силового каскада: «открытый коллектор» , Коммутируемое напряжение, не более: 26В DC , Максимальный коммутируемый ток: 3.0А , Время коммутации: 1 сек. (заводская установка), существует возможность задания другого времени открывания , Минимальный временной интервал между «нажатиями»: 3 сек. , Индикация режимов работы: красный/зеленый , Помехозащищённость оптического канала: кодировка ИК сигнала 10 бит , Адаптация к местной освещённости: автоматическая , Ресурс работы: не менее 1 млн. циклов срабатывания , Напряжение питания: 8…15В постоянного тока , Ток потребления: не более 30мА при напряжении питания 12В , Материал корпуса: литой алюминиевый сплав , Крепле | 1300 | 1300
00-00042644 | Циклоп ИК (серебристый металлик) | ОЛЕВС | Кнопка выхода, Тип сенсора: оптический/инфракрасный, 940 нм , Диапазон срабатывания: 5 - 20 см (в зависимости от структуры поверхности отражения) , Режимы работы кнопки: «ожидание», «выход», «блокировка», «программирование» , Режимы работы выходного силового каскада: «НО» (заводская установка), «НЗ» (программируется) , Тип выходного силового каскада: «открытый коллектор» , Коммутируемое напряжение, не более: 26В DC , Максимальный коммутируемый ток: 3.0А , Время коммутации: 1 сек. (заводская установка), существует возможность задания другого времени открывания , Минимальный временной интервал между «нажатиями»: 3 сек. , Индикация режимов работы: красный/зеленый , Помехозащищённость оптического канала: кодировка ИК сигнала 10 бит , Адаптация к местной освещённости: автоматическая , Ресурс работы: не менее 1 млн. циклов срабатывания , Напряжение питания: 8…15В постоянного тока , Ток потребления: не более 30мА при напряжении питания 12В , Материал корпуса: литой алюминиевый сплав , Крепле | Уточняйте у менеджера | Уточняйте у менеджера
00-00042645 | Циклоп ИК (серебряный антик) | ОЛЕВС | Кнопка выхода, Тип сенсора: оптический/инфракрасный, 940 нм , Диапазон срабатывания: 5 - 20 см (в зависимости от структуры поверхности отражения) , Режимы работы кнопки: «ожидание», «выход», «блокировка», «программирование» , Режимы работы выходного силового каскада: «НО» (заводская установка), «НЗ» (программируется) , Тип выходного силового каскада: «открытый коллектор» , Коммутируемое напряжение, не более: 26В DC , Максимальный коммутируемый ток: 3.0А , Время коммутации: 1 сек. (заводская установка), существует возможность задания другого времени открывания , Минимальный временной интервал между «нажатиями»: 3 сек. , Индикация режимов работы: красный/зеленый , Помехозащищённость оптического канала: кодировка ИК сигнала 10 бит , Адаптация к местной освещённости: автоматическая , Ресурс работы: не менее 1 млн. циклов срабатывания , Напряжение питания: 8…15В постоянного тока , Ток потребления: не более 30мА при напряжении питания 12В , Материал корпуса: литой алюминиевый сплав , Крепле | 1300 | 1300
00-00029199 | Циклоп ИК (черный) | ОЛЕВС | Кнопка выхода, Тип сенсора: оптический/инфракрасный, 940 нм , Диапазон срабатывания: 5 - 20 см (в зависимости от структуры поверхности отражения) , Режимы работы кнопки: «ожидание», «выход», «блокировка», «программирование» , Режимы работы выходного силового каскада: «НО» (заводская установка), «НЗ» (программируется) , Тип выходного силового каскада: «открытый коллектор» , Коммутируемое напряжение, не более: 26В DC , Максимальный коммутируемый ток: 3.0А , Время коммутации: 1 сек. (заводская установка), существует возможность задания другого времени открывания , Минимальный временной интервал между «нажатиями»: 3 сек. , Индикация режимов работы: красный/зеленый , Помехозащищённость оптического канала: кодировка ИК сигнала 10 бит , Адаптация к местной освещённости: автоматическая , Ресурс работы: не менее 1 млн. циклов срабатывания , Напряжение питания: 8…15В постоянного тока , Ток потребления: не более 30мА при напряжении питания 12В , Материал корпуса: литой алюминиевый сплав , Крепле | 1300 | 1300
03-00003822 | SB 1 | Телеинформсвязь | Кнопка выхода накладная, металлическая, 60х25х29 мм. | 1065 | 1065
03-00007057 | SB 2 | Телеинформсвязь | Кнопка выхода с индикацией накладная, металлическая, с индикацией 60х25х29 мм. | 1208 | 1208
03-00012223 | SB 3 | Телеинформсвязь | Кнопка вызова врезная вандалозащищенная, Uкоммут.48В, Iкоммут.2А,; 60х25х27мм, темно-серый. | 720 | 720
03-00012675 | Кнопка вызова пластиковая | Телеинформсвязь | Накладная кнопка из пластика. Офисный вариант. Возможно изготовление кнопок с использованием различных цветов красителей. | Уточняйте у менеджера | Уточняйте у менеджера
03-00005182 | Кнопка вызывная накладная вандалозащищенная | Телеинформсвязь | Кнопка вызова накладная вандалозащищенная; материал - дюраль. Порошковая покраска. Предназначена для использования в системах контроля доступа и сигнализации | Уточняйте у менеджера | Уточняйте у менеджера
00-00089855 | AL-BT-S03-R | ЭКСКОН | Кнопка управления взрывозащищенная слаботочная на основе геркона, предназначена для коммутации электрических цепей постоянного тока. Изделие предназначено для применения в помещениях и наружных установках опасных по газу взрывоопасных зон классов 1 и 2 согласно требованиям ГОСТ IEC 60079-14-2011, отраслевым Правилам безопасности, а также согласно специальным условиям безопасного применения (знак «Х» в маркировке взрывозащиты). Изделие предназначено для применения в системах безопасности объектов в качестве кнопки ручного управления исполнительными запирающими устройствами. Изделие имеет вид взрывозащиты «герметизация компаундом «m» по ГОСТ Р МЭК 60079-18-2012. Изделие имеет маркировку взрывозащиты 1Ex mb IIC T5 Gb X по ГОСТ 31610.0-2014 (IEC 60079-0:2011). По степени защиты оболочки от попадания внешних твердых тел и воды изделие соответствует классу IP54 по ГОСТ 14254-2015. Изделие может эксплуатироваться при температурах от минус 40 до 50°С (исполнение УХЛ3.1 по ГОСТ 15150-69). По сп | 28180 | 26774.99
Контроллеры/терминалы СКУД,СУРВ
Контроллеры
00-00046867 | AT- K1000 UR Box | Accordtec | Автономный контроллер СКД в корпусе, 1216 ключей, звук и свет индикация, габаритные размеры 65x38x22мм, напряжение питания 12VDC, выход реле, защита от неправильного подключения,протокол TM (Dallas Touch Memory),Wiegand 26. | 1545 | 1467.75
00-00046860 | AT-K1000 | Accordtec | Автономный контроллер СКД, 1320 ключей, звук и свет индикация, макс ток 4А, габаритные размеры 45x25.5x16мм, напряжение питания 12VDC, выход подключения замка MOSFET-транзистор, защита от неправильного подключения , протокол TM (Dallas Touch Memory) | 1232 | 1170.4
00-00046864 | AT-K1000 U | Accordtec | Автономный контроллер СКД, 1216 ключей, звук и свет индикация, макс ток 4А, габаритные размеры 45x25.5x16мм, напряжение питания 12VDC, выход подключения замка MOSFET-транзистор, защита от неправильного подключения , протокол TM (Dallas Touch Memory), Wiegand 26. | 1330 | 1263.5
00-00046865 | AT-K1000 U Box | Accordtec | Автономный контроллер СКД в корпусе, 1216 ключей, звук и свет индикация, макс ток 4А, габаритные размеры 65x38x22мм, напряжение питания 12VDC, выход подключения замка MOSFET-транзистор, защита от неправильного подключения , протокол TM (Dallas Touch Memory), Wiegand 26. | 1480 | 1406
00-00046866 | AT-K1000 UR | Accordtec | Автономный контроллер СКД, 1216 ключей, звук и свет индикация, габаритные размеры 45x25.5x16мм, напряжение питания 12VDC, выход реле, защита от неправильного подключения,протокол TM (Dallas Touch Memory),Wiegand 26. | 1457 | 1384.15
00-00046861 | AT-K1000 бокс | Accordtec | Автономный контроллер СКД в корпусе, 1320 ключей, звук и свет индикация, макс ток 4А, габаритные размеры 65x38x22мм, напряжение питания 12VDC, выход подключения замка MOSFET-транзистор, защита от неправильного подключения протокол TM (Dallas Touch Memory) | 1360 | 1292
00-00046862 | AT-K4000 | Accordtec | Автономный контроллер СКД, 4000 ключей, звук и свет индикация, макс ток 4А, габаритные размеры 45x25.5x16мм, напряжение питания 12VDC, выход подключения замка MOSFET-транзистор, защита от неправильного подключения.протокол TM (Dallas Touch Memory) | 1288 | 1223.6
00-00046863 | AT-K4000M | Accordtec | Автономный контроллер СКД, 4000 ключей, звук и свет индикация, макс ток 4А, габаритные размеры 45x25.5x16мм, напряжение питания 12VDC, выход подключения замка MOSFET-транзистор, защита от неправильного подключения, возможность переноса памяти (съемная м/сх памяти) .протокол TM (Dallas Touch Memory) | 1476 | 1402.2
00-00081236 | AT-RM01 плата | Accordtec | Универсальная релейная плата на 3 выхода. Предназначена для преобразования слаботочных потенциальных сигналов типа «открытый коллектор» в сигналы типа «сухие контакты реле». Рекомендуется к использованию с ББП серии ТР, если необходимо получить информационные выходы в виде переключающихся контактов реле. Может использоваться с электромагнитными замками для преобразования сигнала датчика Холла в релейный выход и для решения аналогичных задач. Количество входов: 3, количество выходных реле: 3 (полная группа контактов каждого реле). Тип входного сигнала: открытый коллектор. Входное напряжение: 12 В ± 10%. Нагрузочная способность реле: 3 А при 30 В DC или 250 В АС. Питание 12 В. Шлейф с разъемами для подключения к ББП серии ТР в комплекте. Габаритные размеры платы: 60х55х16 мм | 604 | 573.8
00-00014661 | AT-SN-AD | Accordtec | Дополнительный контроллер для системы AT-SN net. Комплектация: контроллер, 2 Proxomity-считывателя. Питание DC 12 V. | 14333 | 13616.35
00-00060601 | NCS101 | Beward | Контроллер для управления электромагнитным или электромеханическим замком, возможность подключения концевика открытия двери, RS-485, питание 10-28V DC, от -10 до +50°С, звуковая/световая индикация. | 2700 | 2450
00-00073250 | NCS102 | Beward | Контроллер для управления электромагнитным или электромеханическим замком, возможность подключения считывателя по интерфейсу Wiegand, возможность подключения концевика открытия двери, RS-485, питание 10-28V DC, От -10 до +50°С, звуковая/световая индикация | 2800 | 2500
00-00018169 | Z-5R | Beward | Контроллер для управления электромагнитными и электромеханическими замками, DS1990A, RFID карточки/брелоки, 1 подключаемый считыватель, 3 режима работы, звуковая/световая индикация | 1125 | 1085
00-00083582 | 806TS-0240 (TTS44FKS) | Came | Брелок-передатчик 4-х канальный 433,92 МГц с фиксированным кодом | Уточняйте у менеджера | Уточняйте у менеджера
00-00085007 | 806TS-0250 (TTS44RKS) | Came | Брелок-передатчик 4-х канальный 433,92 МГц с динамическим кодом | Уточняйте у менеджера | Уточняйте у менеджера
00-00108101 | DHI-ASC2202B-D | Dahua | Контроллер на 2 двери (2-сторонний доступ) > Поддержка TCP/IP > Протоколы связи: RS-485 и Wiegand (W26 и W34) > Ёмкость: 100 000 пользователей. До 500 000 записей о считывании карт > Поддержка блокировки, объединения групп, защиты от повторного прохода, удаленной разблокировки и т.д. > Поддерживается тревога тампера считывателя карт, тревога тайм-аута датчика двери, тревога по принуждению и тревога неправильного пароля и др. > Встроенный RTC, поддержка ручной и автоматической синхронизации времени > Поддержка защиты памяти при отключении питания и онлайн-обновление > Поддержка Watchdog (защита системы от программных или аппаратных сбоев) > Поддержка питания PoE | 15890 | 15890
00-00108100 | DHI-ASC2202B-S | Dahua | Контроллер на 2 двери (1-сторонний доступ) > Поддержка TCP/IP > Протоколы связи: RS-485 и Wiegand (W26 и W34) > Ёмкость: 100 000 пользователей. До 500 000 записей о считывании карт > Поддержка блокировки, объединения групп, защиты от повторного прохода, удаленной разблокировки и т.д. > Поддерживается тревога тампера считывателя карт, тревога тайм-аута датчика двери, тревога по принуждению и тревога неправильного пароля и др. > Встроенный RTC, поддержка ручной и автоматической синхронизации времени > Поддержка защиты памяти при отключении питания и онлайн-обновление > Поддержка Watchdog (защита системы от программных или аппаратных сбоев) > Поддержка питания PoE | 12790 | 12790
00-00108102 | DHI-ASC2202C-D | Dahua | Контроллер на 2 двери (2-сторонний доступ) > Поддержка TCP/IP > Протоколы связи: RS-485 и Wiegand (W26 и W34) > Ёмкость: 100 000 пользователей. До 500 000 записей о считывании карт > Поддерживает многодверную блокировку, многопользовательскую разблокировку, запрет повторного прохода и удаленную разблокировку. > Поддерживается тревога тампера считывателя карт, тревога тайм-аута датчика двери, тревога по принуждению и тревога неправильного пароля и др. > Встроенный RTC, поддержка ручной и автоматической синхронизации времени > Поддержка защиты памяти при отключении питания и онлайн-обновление. > Питание от аккумуляторной батареи. > Поддержка Watchdog (защита системы от программных или аппаратных сбоев). | 34490 | 34490
00-00108103 | DHI-ASC2204B-S | Dahua | Контроллер на 4 двери (1-сторонний доступ) > Поддержка TCP/IP > Протоколы связи: RS-485 и Wiegand (W26 и W34) > Ёмкость: 100 000 пользователей. До 500 000 записей о считывании карт > Поддержка блокировки, объединения групп, защиты от повторного прохода, удаленной разблокировки и т.д. > Поддерживается тревога тампера считывателя карт, тревога тайм-аута датчика двери, тревога по принуждению и тревога неправильного пароля и др. > Встроенный RTC, поддержка ручной и автоматической синхронизации времени > Поддержка защиты памяти при отключении питания и онлайн-обновление > Поддержка Watchdog (защита системы от программных или аппаратных сбоев) > Поддержка питания PoE | 17490 | 17490
00-00108105 | DHI-ASC2204C-D | Dahua | Контроллер на 4 двери (2-сторонний доступ) > Поддержка TCP/IP > Протоколы связи: RS-485 и Wiegand (W26 и W34) > Ёмкость: 100 000 пользователей. До 500 000 записей о считывании карт > Поддерживает многодверную блокировку, многопользовательскую разблокировку, запрет повторного прохода и удаленную разблокировку. > Поддерживается тревога тампера считывателя карт, тревога тайм-аута датчика двери, тревога по принуждению и тревога неправильного пароля и др. > Встроенный RTC, поддержка ручной и автоматической синхронизации времени > Поддержка защиты памяти при отключении питания и онлайн-обновление. > Питание от аккумуляторной батареи. > Поддержка Watchdog (защита системы от программных или аппаратных сбоев). | 43890 | 43890
00-00108104 | DHI-ASC2204C-S | Dahua | Контроллер на 4 двери (1-сторонний доступ) > Поддержка TCP/IP > Протоколы связи: RS-485 и Wiegand (W26 и W34) > Ёмкость: 100 000 пользователей. До 500 000 записей о считывании карт > Поддерживает многодверную блокировку, многопользовательскую разблокировку, запрет повторного прохода и удаленную разблокировку. > Поддерживается тревога тампера считывателя карт, тревога тайм-аута датчика двери, тревога по принуждению и тревога неправильного пароля и др. > Встроенный RTC, поддержка ручной и автоматической синхронизации времени > Поддержка защиты памяти при отключении питания и онлайн-обновление. > Питание от аккумуляторной батареи. > Поддержка Watchdog (защита системы от программных или аппаратных сбоев). | 34490 | 34490
00-00108106 | DHI-ASC2208C-S | Dahua | Контроллер на 8 дверей (1-сторонний доступ) > Поддержка TCP/IP > Протоколы связи: RS-485 и Wiegand (W26 и W34) > Ёмкость: 100 000 пользователей. До 500 000 записей о считывании карт > Поддерживает многодверную блокировку, многопользовательскую разблокировку, запрет повторного прохода и удаленную разблокировку. > Поддерживается тревога тампера считывателя карт, тревога тайм-аута датчика двери, тревога по принуждению и тревога неправильного пароля и др. > Встроенный RTC, поддержка ручной и автоматической синхронизации времени > Поддержка защиты памяти при отключении питания и онлайн-обновление. > Питание от аккумуляторной батареи. > Поддержка Watchdog (защита системы от программных или аппаратных сбоев). | 43890 | 43890
00-00102456 | DHI-ASC3202B | Dahua | Контроллер подключение и управление до 19 вспомогательных контроллеров. Поддерживает 1000 пользователей, 3000 отпечатков пальцев и 300 000 записей. Доступ к считывателям карт через протоколы Wiegand и RS-485. Поддерживает соединение TCP/IP и PoE. Подает питание на замок через выходной блок питания 12 В постоянного тока с максимальным выходным током 1000 мА. | 37290 | 37290
00-00121087 | DHI-ASI3203E | Dahua | Контроллер доступа с распознаванием лиц и клавиатурой В устройстве применяется алгоритм распознавания лиц глубокого обучения. Поддерживает открытие через распознавание лица, IC карту, пароль и их комбинации; Экран 2.4”, разрешение 320*240; Поддерживает 1000 лиц, 1000 пользователей, 3000 карт, 1000 паролей и 100000 записей; Поддержка TCP/IP, OSDP, RS485 (повторное использование порта Wiegand). Wiegand (повторное использование порта RS485). Питание DC12V. | 10590 | 10590
00-00121089 | DHI-ASI3203E-DW | Dahua | Контроллер доступа с распознаванием лиц, клавиатурой и Wi-Fi В устройстве применяется алгоритм распознавания лиц глубокого обучения. Поддерживает открытие через распознавание лица, ID карту, пароль и их комбинации; Экран 2.4”, разрешение 320*240; Поддерживает 1000 лиц, 1000 пользователей, 3000 карт, 1000 паролей и 100000 записей; Поддержка TCP/IP, Wi-Fi, OSDP, RS485 (повторное использование порта Wiegand). Wiegand (повторное использование порта RS485). Питание DC12V. | 12490 | 12490
00-00121088 | DHI-ASI3203E-W | Dahua | Контроллер доступа с распознаванием лиц, клавиатурой и Wi-Fi В устройстве применяется алгоритм распознавания лиц глубокого обучения. Поддерживает открытие через распознавание лица, IC карту, пароль и их комбинации; Экран 2.4”, разрешение 320*240; Поддерживает 1000 лиц, 1000 пользователей, 3000 карт, 1000 паролей и 100000 записей; Поддержка TCP/IP, Wi-Fi, OSDP, RS485 (повторное использование порта Wiegand). Wiegand (повторное использование порта RS485). Питание DC12V. | 12490 | 12490
00-00121090 | DHI-ASI3204E | Dahua | Контроллер доступа с распознаванием лиц, отпечатков пальцев и клавиатурой В устройстве применяется алгоритм распознавания лиц глубокого обучения. Поддерживает открытие через сканирование отпечатка пальца, распознавание лица, IC карту, пароль и их комбинации; Экран 2.4”, разрешение 320*240; Поддерживает 3000 отпечатков пальцев, 1000 лиц, 1000 пользователей, 3000 карт, 1000 паролей и 100000 записей; Поддержка TCP/IP, OSDP, RS485 (повторное использование порта Wiegand). Wiegand (повторное использование порта RS485). Питание DC12V. | 12790 | 12790
00-00121092 | DHI-ASI3204E-DW | Dahua | Контроллер доступа с распознаванием лиц, отпечатков пальцев и клавиатурой и Wi-Fi В устройстве применяется алгоритм распознавания лиц глубокого обучения. Поддерживает открытие через сканирование отпечатка пальца, распознавание лица, ID карту, пароль и их комбинации; Экран 2.4”, разрешение 320*240; Поддерживает 3000 отпечатков пальцев, 1000 лиц, 1000 пользователей, 3000 карт, 1000 паролей и 100000 записей; Поддержка TCP/IP, Wi-Fi, OSDP, RS485 (повторное использование порта Wiegand). Wiegand (повторное использование порта RS485). Питание DC12V. | 13990 | 13990
00-00121091 | DHI-ASI3204E-W | Dahua | Контроллер доступа с распознаванием лиц, отпечатков пальцев и клавиатурой и Wi-Fi В устройстве применяется алгоритм распознавания лиц глубокого обучения. Поддерживает открытие через сканирование отпечатка пальца, распознавание лица, IC карту, пароль и их комбинации; Экран 2.4”, разрешение 320*240; Поддерживает 3000 отпечатков пальцев, 1000 лиц, 1000 пользователей, 3000 карт, 1000 паролей и 100000 записей; Поддержка TCP/IP, Wi-Fi, OSDP, RS485 (повторное использование порта Wiegand). Wiegand (повторное использование порта RS485). Питание DC12V. | 13990 | 13990
00-00107913 | DHI-DEE1010B-S2 | Dahua | Модуль расширения контроля доступа; Подключение по RS-485. Работа с электромеханическими или электромагнитными замкам. 3 индикатора состояния, устройство включено или выключено и состояние двери. | 4690 | 4690
00-00107908 | VTNC1003C | Dahua | Контроллер 2-проводной, выход питания: 48 В/0.9 А | 2390 | 2390
00-00035167 | Antenna-433 | Doorhan | Антенна 433MHz (с кронштейном и 5-ю метрами кабеля) | 1359.98 | 1183.18
00-00040326 | Keycode | Doorhan | Контроллер предназначен для управления одним устройством (шлагбаумом, электроприводом ворот или роллет, электрозамком и т. д.), а также может быть использован как внешняя клавишная панель или устройство считывания карт. | 9779.38 | 8508.06
00-00070128 | KEYFREM | Doorhan | Автономный контроллер, оснащенный встроенным считывателем отпечатков пальцев, проксимити-карт и брелоков формата Em-Marine (арт. CARD EM, TRINKET EM) и клавиатурой для идентификации по коду. Клавиатура KEYFREM предназначена для управления одним устройством (шлагбаумом, электроприводом ворот или роллет, электрозамком и т. д.), а также может быть использована как внешняя клавишная панель или устройство считывания карт и отпечатков пальцев. | 16255.72 | 14142.48
00-00040332 | Keypad | Doorhan | Радиокодовая беспроводная клавиатура Keypad предназначена для дистанционного управления электроприводом, оснащенным встроенным или внешним приемником DoorHan. | 4713.95 | 4101.14
00-00034633 | DS-K2801 | HikVision | Контроллер доступа на 1 дверь Хранилище: 10000 карт, 50000 событий; uplink интерфейсы: TCP/IP, RS485; интерфейсы считывателей: 2 входа Wiegand; тревожные вход/выход 3/2; DC12В; 50Вт; -20 °C...+65°C; размер 285×237×69мм; металл. | 15290 | 11467.5
00-00034634 | DS-K2802 | HikVision | Контроллер доступа на 2 двери Хранилище: 10000 карт, 50000 событий; uplink интерфейсы: TCP/IP, RS485; интерфейсы считывателей: 4 входа Wiegand; тревожные вход/выход 6/4; DC12В; 100Вт; -20 °C...+65°C; размер 285×237×69мм; металл. | 18990 | 14242.5
00-00034635 | DS-K2804 | HikVision | Контроллер доступа на 4 двери Хранилище: 10000 карт, 50000 событий; uplink интерфейсы: TCP/IP, RS485; интерфейсы считывателей: 4 входа Wiegand; тревожные вход/выход 12/8; DC12В; 100Вт; -20 °C...+65°C; размер 285×237×69мм; металл. | 20290 | 15217.5
00-00104267 | DS-K2811 | HikVision | Контроллер доступа на 1 дверь Хранилище: 10000 карт, 50000 событий; uplink интерфейсы: TCP/IP; интерфейсы считывателей: 2 входа Wiegand или RS-485; тревожные вход/выход 3/2; DC12В; Подключение АКБ; 50Вт; -20 °C...+65°C; размер 370×345×90мм; металл. | 20990 | 15742.5
00-00104268 | DS-K2812 | HikVision | Контроллер доступа на 2 дверь Хранилище: 10000 карт, 50000 событий; uplink интерфейсы: TCP/IP; интерфейсы считывателей: 4 входа Wiegand или RS-485; тревожные вход/выход 6/8; DC12В; Подключение АКБ; 50Вт; -20 °C...+65°C; размер 370×345×90мм; металл. | 24190 | 18142.5
00-00104269 | DS-K2814 | HikVision | Контроллер доступа на 4 дверь Хранилище: 10000 карт, 50000 событий; uplink интерфейсы: TCP/IP; интерфейсы считывателей: 4 входа Wiegand или RS-485; тревожные вход/выход 11/8; DC12В; Подключение АКБ; 50Вт; -20 °C...+65°C; размер 370×345×90мм; металл. | 27290 | 20467.5
00-00076090 | DS-K2M061 | HikVision | Модуль безопасности является промежуточным звеном между терминалом контроля доступа и замком, включая магнитный замок, кнопку выхода и так далее. Его можно применять, чтобы держать дверь закрытой, когда терминал поврежден. Интерфейс связи: RS-485; интерфейсы входа/выхода: 1 дверной контакт, 1 тампер, 2 тревожный вход, 1 тревожный выход, 1 кнопка выхода, 1 wiegand; DC12В; -40 °C...+70°C; размер 48×115×26мм. | 6490 | 4867.5
00-00088006 | ACT-C101 | HiWatch | Контроллер доступа на 1 дверь Хранилище: 10000 карт, 50000 событий; uplink интерфейсы: TCP/IP; интерфейсы считывателей: 2 входа Wiegand; тревожные вход/выход 3/2; DC12В; 50Вт; -20 °C...+65°C; размер 285×237×69мм; металл. | 14190 | 9933
00-00088007 | ACT-C102 | HiWatch | Контроллер доступа на 2 двери Хранилище: 10000 карт, 50000 событий; uplink интерфейсы: TCP/IP; интерфейсы считывателей: 4 входа Wiegand; тревожные вход/выход 6/4; DC12В; 100Вт; -20 °C...+65°C; размер 285×237×69мм; металл. | 17690 | 12383
00-00088008 | ACT-C104 | HiWatch | Контроллер доступа на 4 двери Хранилище: 10000 карт, 50000 событий; uplink интерфейсы: TCP/IP; интерфейсы считывателей: 4 входа Wiegand; тревожные вход/выход 12/8; DC12В; 100Вт; -20 °C...+65°C; размер 285×237×69мм; металл. | 19290 | 13503
00-00119845 | F-KD-1310 | iFLOW | Контроллер доступа на 1 дверь Хранилище: 10000 карт, 50000 событий; uplink интерфейсы: TCP/IP; интерфейсы считывателей: 2 входа Wiegand; тревожные вход/выход 3/2; DC12В; 50Вт; -20 °C...+65°C; размер 285×237×69мм; металл. | 15790 | 15790
00-00119848 | F-KD-1311 | iFLOW | Контроллер доступа на 1 дверь Хранилище: 10000 карт, 50000 событий; uplink интерфейсы: TCP/IP; интерфейсы считывателей: 2 входа Wiegand или RS-485; тревожные вход/выход 3/2; AC 100-240В; Подключение АКБ; 50Вт; -20 °C...+65°C; размер 370×345×90мм; металл. | 21590 | 21590
00-00119846 | F-KD-1320 | iFLOW | Контроллер доступа на 2 двери Хранилище: 10000 карт, 50000 событий; uplink интерфейсы: TCP/IP; интерфейсы считывателей: 4 входа Wiegand; тревожные вход/выход 6/4; DC12В; 100Вт; -20 °C...+65°C; размер 285×237×69мм; металл. | 19490 | 19490
00-00119849 | F-KD-1321 | iFLOW | Контроллер доступа на 2 дверь Хранилище: 10000 карт, 50000 событий; uplink интерфейсы: TCP/IP; интерфейсы считывателей: 4 входа Wiegand или RS-485; тревожные вход/выход 6/8;AC 100-240В; Подключение АКБ; 50Вт; -20 °C...+65°C; размер 370×345×90мм; металл. | 24690 | 24690
00-00119847 | F-KD-1340 | iFLOW | Контроллер доступа на 4 двери Хранилище: 10000 карт, 50000 событий; uplink интерфейсы: TCP/IP; интерфейсы считывателей: 4 входа Wiegand; тревожные вход/выход 12/8; DC12В; 100Вт; -20 °C...+65°C; размер 285×237×69мм; металл. | 20790 | 20790
00-00119850 | F-KD-1341 | iFLOW | Контроллер доступа на 4 дверь Хранилище: 10000 карт, 50000 событий; uplink интерфейсы: TCP/IP; интерфейсы считывателей: 4 входа Wiegand или RS-485; тревожные вход/выход 11/8; AC 100-240В; Подключение АКБ; 50Вт; -20 °C...+65°C; размер 370×345×90мм; металл. | 27890 | 27890
00-00035868 | Guard Net черный | IronLogic | Контроллер сетевой, количество ключей: два банка по 8168 шт. Предназначен для работы в составе сетевых и автономных СКУД. Контроллер со сменной функциональностью, которая определяется загружаемой в него прошивкой. Контроллер способен меняться в зависимости от задачи. USB порт позволяет конфигурировать контроллер путем простого редактирования текстового конфигурационного файла. Если раньше для каждого решения необходим был отдельный вид контроллера, то теперь достаточно приобрести Guard Net и установить на него ту прошивку, которая необходима в конкретном случае. В случае отсутствия решения, Вы всегда можете проконсультироваться с нашей службой поддержки для создания прошивки под Вашу конкретную задачу. Инструкция, а также минимальное объединение проводником на клеммах обеспечивают простоту в установке и обслуживании. Благодаря наличию трех исполнительных элементов - два реле и полевой транзистор - контроллер идеально подойдет для управления электромагнитными и электромеханическими замк | 8250 | 7760
00-00088356 | IL-101 | IronLogic | Радиобрелок, передача кода происходит в стандарте Keeloq (HCS-300). 1 кнопка | 850 | 770
00-00039224 | IL-102 | IronLogic | Радиобрелок, передача кода происходит в стандарте Keeloq (HCS-300), 2 кнопки. Обеспечивает удобное обслуживание СКУД, где в качестве исполнительного устройства установлен шлагбаум или электроворота. | 920 | 840
00-00039225 | IL-104 | IronLogic | Радиобрелок IL-104, передача кода происходит в стандарте Keeloq (HCS-300). 4 кнопки. Обеспечивает удобное обслуживание СКУД, где в качестве исполнительного устройства установлен шлагбаум или электроворота. | 1020 | 931
00-00047514 | Matrix-II (мод. E K Net) светло-серый | IronLogic | Сетевой контроллер СКУД со встроенным считывателем EM-Marine, RS-485. Предназначен для работы в составе сетевых и автономных СКУД. Простота в установке и обслуживании. Работает с электромагнитными и электромеханическими замками. Для управления турникетом необходимо использовать два контроллера Matrix-II (мод. E K Net). При подключении контроллера к компьютеру рекомендуется использовать программное обеспечение ( выбор ПО ). | 4120 | 3850
00-00056762 | Matrix-II (мод. E K Net) черный | IronLogic | Сетевой контроллер СКУД со встроенным считывателем EM-Marine, RS-485. Предназначен для работы в составе сетевых и автономных СКУД. Простота в установке и обслуживании. Работает с электромагнитными и электромеханическими замками. Для управления турникетом необходимо использовать два контроллера Matrix-II (мод. E K Net). При подключении контроллера к компьютеру рекомендуется использовать программное обеспечение ( выбор ПО ). | 4120 | 3850
00-00056763 | Matrix-II (мод. E K Wi-Fi) серый | IronLogic | Сетевой контроллер СКУД со встроенным считывателем EM-Marine, Wi-Fi. Предназначен для работы в составе сетевыхСКУД. Простота в установке и обслуживании. Работает с электромагнитными и электромеханическими замками. Для управления турникетом можно использовать один Matrix-II (мод. E K Wi-Fi). При подключении контроллера к компьютеру рекомендуется использовать программное обеспечение ( выбор ПО ). | 6130 | 5760
00-00056819 | Matrix-II (мод. E K Wi-Fi) черный | IronLogic | Сетевой контроллер СКУД со встроенным считывателем EM-Marine, Wi-Fi. Предназначен для работы в составе сетевыхСКУД. Простота в установке и обслуживании. Работает с электромагнитными и электромеханическими замками. Для управления турникетом можно использовать один Matrix-II (мод. E K Wi-Fi). При подключении контроллера к компьютеру рекомендуется использовать программное обеспечение ( выбор ПО ). | 6130 | 5760
00-00056665 | Matrix-II (мод.EK) серый | IronLogic | Автономный контроллер СКУД со встроенным считывателем EM-Marine светло-серый. | 3700 | 3340
00-00056666 | Matrix-II (мод.EK) черный | IronLogic | Автономный контроллер СКУД со встроенным считывателем EM-Marine, черный. | 3700 | 3340
00-00019227 | Matrix-IV HOTEL | IronLogic | Автономный контроллер энергосбережения 220V, работа с любыми картами, в том числе и бумажными. Предназначен для управления электропитанием в номере гостиницы. Включение электропитания осуществляется при установке карты гостя или персонала в карман считывателя. Подходят карты размера Clamshell или ISO. Сдержанный дизайн сочетается с интерьером любого номера. Ночная подсветка мягкого синего цвета. Наличие таймера (15 секунд) отключения. | 3140 | 2630
00-00019331 | Matrix-IV HOTEL-125Khz | IronLogic | Автономный контроллер энергосбережения 220V, работа только с картами частоты 125 кГц (EM-Marine, Temic, HID PROX II, INDALA, Cotag). Предназначен для управления электропитанием в номере гостиницы. Включение электропитания осуществляется при установке карты гостя или персонала в карман считывателя. Подходят карты размера Clamshell или ISO. Сдержанный дизайн сочетается с интерьером любого номера. Ночная подсветка мягкого синего цвета. Наличие таймера (15 секунд) отключения. | 3140 | 2630
00-00119584 | Matrix-VI (мод. EH K Net) темный | IronLogic | Основные характеристики: Встроенный считыватель Влаго и пылезащищенный корпус Быстрый монтаж и подключение Автономный и сетевой режим работы Защита от неправильного включения Выбор типа замка Основные режимы: Обычный, Блокировка, Свободный проход, Ожидание Специальные режимы: Экстренная эвакуация, Противокражный режим, Режим охраны Типы точек прохода: Одна дверь, Шлюз (на каждую дверь по контроллеру), Турникет, Активаторный замок (ворота), Электроконтроль Внимание!Программное конфигурирование контроллера осуществляется через ПО Guard Light (турникет, шлюз, охрана и другие режимы) Выбор ПО Внимание! Во избежание пробоя выходного транзистора не рекомендуется использовать контроллер с электромагнитными замками, имеющими встроенный колебательный контур Технические характеристики: Рабочая частота: 125 кГц Работа с идендификаторами: EM-Marine, HID ProxCard II Дальность чтения: 2-4 см Количество ключей: 8168 шт. Количество запоминаемых событий: 8192 шт. Количество подключаемых считывателей: 1 | 5140 | 4810
00-00119591 | Matrix-VI (мод. EH) темный | IronLogic | RFID считыватель Matrix-VI (мод. EH) предназначен для работы с сетевыми и автономными системами контроля доступа. Применяется для чтения и передачи контроллеру ID номера карт, брелоков или браслетов с метками стандарта EM-Marine или HID ProxCard II по протоколу Dallas Touch Memory (Ibutton)/1-wire или Wiegand-26/34/42/50. | 3690 | 3170
00-00083638 | Matrix-VI (мод. NFC K Net) темный | IronLogic | Сетевой контроллер СКУД со встроенным считывателем Mifare, поддержка NFC; кол-во ключей 8168, защита от копирования ключей (шифрование ID), буфер событий 8192, вых.интерфейс Dallas TM (iButton), Wiegand 26/34/42/50/58; интерфейс связи c ПК RS-485, USB; выбор типа замка, ток замка до 5А; U-пит. 8...27 В, I-раб. 180 мА, t-раб. -40...+50°С, габ.размер 110х47х23 мм. | 5190 | 4880
00-00088327 | SA-03 | IronLogic | Автономный контроллер СКУД и ОПС; контроль 3х ШС, U-шс. 9 В, I-шс 6 мА; RS-485, вх.считывателя 1-Wire (ТМ), 64 идентификатора; выход "замок" ≤5 А, выход "сирена" ≤50 мА, два выхода "ОК" ≤20 мА; U-пит. 9...16 В, I-потр. 30 мА; t-раб. -40...+50°С, габ.размеры 65х65х18 мм. Возможность управления и мониторинга через ПО и Z-397 по RS-485. | 1900 | 1880
00-00055252 | Z-1 (мод. N Z) | IronLogic | Адаптер для программирования автономных контроллеров и считывателей Iron Logic через компьютер. Прямое программирование автономных контроллеров Z-5R и Matrix-II K через контактное гнездо. Получение номеров ключей от считывателей, подключенных по линиям Dallas TM и Wiegand 26 (заполнение базы номеров ключей). Передача номеров ключей в контроллер (имитация поднесения ключа). Запись и чтение ключа DS1996L. Управление световой и звуковой индикацией считывателей. Управление питанием 12 вольтовых устройств. Эмуляция работы клавиатуры, автоматический ввод номера прочитанной карты в активное окно компьютера (не нужны драйвера и специальное ПО). Учет времени, в течение которого посетитель находился в контролируемой зоне (совместно с ПО AREA ). | 3700 | 3500
03-00009162 | Z-396 T (Timer) | IronLogic | Контроллер автономный, тип исполнительного устройства электромеханический/электромагнитный замок, световая и звуковая индикация режимов работы, 2V AC или DC (AC 7-13В, DC 9-18В), предназначен для дистанционного открытия электромагнитного или электромеханического замков. Сигнал на срабатывание таймера может поступать от кнопки открывания двери или домофона. Габариты изделия позволяют устанавливать его как внутри замка, так и отдельно. | 1700 | 1500
03-00004213 | Z-397 (мод. Guard) | IronLogic | Конвертер с гальванической развязкой интерфейса USB в RS-485. Ускорение и облегчение диагностики и запуска сетей с сетевыми контроллерами Z-5R Net, MATRIX-II Net. | 4600 | 4280
03-00004212 | Z-397 (мод. USB 422/485) | IronLogic | Конвертер с гальванической развязкой интерфейса USB в RS-485/422 и мониторинга событий, происходящих в системе через терминальную программу в реальном времени. | 4490 | 4250
03-00009196 | Z-397 (мод. Web) | IronLogic | Конвертер с гальванической развязкой предназначен для организации связи устройств, подключённых к линиям RS-485, с удалённым компьютером через локальную сеть по протоколу TCP/IP. Ускорение и облегчение диагностики и запуска сетей с сетевыми контроллерами СКУД Iron Logic в режиме Advanced. | 7810 | 7400
03-00000414 | Z-5R | IronLogic | Контроллер автономный, количество ключей 1364, световая и звуковая индикация режимов работы. Предназначен для управления электромагнитными и электромеханическими замками. Габариты изделия позволяют устанавливать его как внутри замка, так и отдельно. Работает с ключами Touch Memory DS1990А и с RFID картами/брелками. | 1130 | 965
03-00004216 | Z-5R (мод. 5000) | IronLogic | Контроллер автономный, количество ключей 5460, тип исполнительного устройства электромеханический/электромагнитный замок, 12V DC. Предназначен для управления электромагнитными и электромеханическими замками. Габариты изделия позволяют устанавливать его как внутри замка, так и отдельно. Работает с ключами Touch Memory DS1990А и с RFID картами/брелками. | 1350 | 1190
03-00000609 | Z-5R (мод. Case) | IronLogic | Контроллер автономный, в монтажной коробке, количество ключей 1364, тип исполнительного устройства электромеханический/электромагнитный замок, 12V DC. Предназначен для управления электромагнитными и электромеханическими замками. Габариты изделия позволяют устанавливать его как внутри замка, так и отдельно. Работает с ключами Touch Memory DS1990А и с RFID картами/брелками. | 1350 | 1190
00-00088354 | Z-5R (мод. Net 16000) | IronLogic | Контроллер сетевой СКУД. Количество ключей: 16336 шт. Количество запоминаемых событий: 8192 шт. Типы записываемых ключей: простой, мастер, блокирующий. Интерфейс связи со считывателем: Dallas TM (iButton), Wiegand 26. Максимальная длина линии от считывателя до контроллера: - Dallas Touch Memory: не более 15 м, - Wiegand 26: не более 100 м. | 4700 | 4490
03-00004215 | Z-5R (мод. Net 8000) | IronLogic | Контроллер сетевой, количество ключей 8168 шт., удаленность контроллера по RS-485: до 1200 м. Предназначен для работы в составе сетевых и автономных СКУД. Простота в установке и обслуживании. Работает с электромагнитными и электромеханическими замками. Для управления турникетом необходимо использовать два контроллера Z-5R Net 8000. При подключении контроллера к компьютеру рекомендуется использовать программное обеспечение. | 4500 | 4280
03-00004214 | Z-5R (мод. Net) | IronLogic | Контроллер сетевой, количество ключей 2024 шт., 12V DC. Предназначен для работы в составе сетевых и автономных СКУД. Простота в установке и обслуживании. Работает с электромагнитными и электромеханическими замками. При подключении контроллера к компьютеру рекомендуется использовать программное обеспечение. | 4120 | 3850
00-00039841 | Z-5R (мод. Net) Extended | IronLogic | Контроллер сетевой СКУД. Количество ключей: 2024 шт. Количество запоминаемых событий: 2048 шт. Типы записываемых ключей: простой, мастер, блокирующий. Интерфейс связи со считывателем: Dallas TM (IButton), Wiegand 26. Максимальная длина линии от считывателя до контроллера: - Dallas Touch Memory: не более 15 м - Wiegand: не более 100 м. | 4120 | 3850
00-00054853 | Z-5R (мод. Relay Wiegand Case) | IronLogic | Контроллер автономный, 1364. Интерфейс связи: Dallas TM (iButton), Wiegand 26, 34, 37, 40, 42. Предназначен для использования в системах контроля и управления доступом (СКУД) в качестве автономного контроллера с силовым реле на выходе для управления внешними устройствами. В качестве входных устройств допускается подключение контактора ключей Dallas Touch Memory (ключи DS1990A) или бесконтактного считывателя proximity-карт, эмулирующего протокол iButton (Dallas Touch Memory) или Wiegand (26-42 бит). | 1800 | 1600
00-00045567 | Z-5R (мод. Relay Wiegand) | IronLogic | Контроллер автономный, 1364 ключа, интерфейс связи со считывателем: Dallas TM (iButton), Wiegand 26, 34, 37, 40, 42, 9-24V DC, 45мA, -30°С... +40°С, 46 х 35 х 15. Предназначен для использования в системах контроля и управления доступом (СКУД) в качестве автономного контроллера с силовым реле на выходе для управления внешними устройствами. В качестве входных устройств допускается подключение контактора ключей Dallas Touch Memory (ключи DS1990A) или бесконтактного считывателя proximity-карт, эмулирующего протокол iButton (Dallas Touch Memory) или Wiegand (26-42 бит). | 1600 | 1400
00-00035140 | Z-5R (мод. Relay) | IronLogic | Контроллер автономный, 1364 ключа, интерфейс связи со считывателем Dallas TM (iButton), режимы работы: Обычный/ACCEPT/TRIGGER/Блокировка, типы ключей: простой/мастер/блокирующий, работа с электромеханическим/электромагнитным замком, длительность открывания замка 0-220 c, световая и звуковая индикация, выход для подключения замка - РЕЛЕ. 8-18 В, 45 мА, -30...+40 °С, 40х36х15 мм | 1490 | 1290
00-00039283 | Z-5R (мод. Relay) case | IronLogic | Контроллер автономный, 1364 ключа, интерфейс связи со считывателем Dallas TM (iButton), длительность открывания замка 0-220 c, световая и звуковая индикация, выход для подключения замка - РЕЛЕ. 8-18 В, 45 мА, -30...+40 °С, 40х36х15 мм. | 1700 | 1500
00-00090440 | Z-5R (мод. Web BT) | IronLogic | IP-контроллер, количество ключей: два банка по 8168 шт. Количество запоминаемых событий: 8192 шт. Типы записываемых ключей: простой, мастер, блокирующий. Интерфейс связи со считывателем: Dallas TM (iButton), Wiegand 26/34/42/50. Максимальная длина линии от считывателя до контроллера: - Dallas Touch Memory: не более 15 м, - Wiegand: не более 100 м. | 13100 | 12140
00-00015254 | Z-5R (мод. Web) | IronLogic | Контроллер сетевой СКУД, Ethernet, WiFi, количество ключей два банка по 8168 шт. Предназначен для работы в составе сетевых и автономных СКУД. Контроллер со сменной функциональностью, которая определяется на этапе конфигурирования. Контроллер способен меняться в зависимости от задачи. Переход в режим точки доступа для конфигурирования позволяет настраивать контроллер со смартфона. Если раньше для каждого решения необходим был отдельный вид контроллера, то теперь достаточно приобрести Z-5R Web и настроить под конкретные задачи. Иструкция, минимальное объединение проводников на клеммах обеспечивают простоту в установке и обслуживании. Наличие двух исполнительных элементов - полевых транзисторов - идеально подойдет для управления электромагнитными и электромеханическими замками, турникетами и шлагбаумами. Также в отдельных конфигурациях обеспечивается подключение активатора, требующего подачи напряжения разной полярности для открывания и закрывания. Наличие отдельного входа для пожарного ш | 13100 | 12140
00-00085982 | Z-5R (мод. Wi-Fi) | IronLogic | Контроллер сетевой, количество ключей: 2024; количество запоминаемых событий: 2048; количество подключаемых считывателей: 2; протокол подключаемых считывателей: Dallas TM (iButton), Wiegand 26 ; максимальная длина линии от считывателя до контроллера: - Dallas Touch Memory: не более 15 м; - Wiegand: не более 100 м. | 5190 | 4890
00-00105772 | Z-5R (мод. Wiegand 5000 Case) | IronLogic | Контроллер- количество ключей: 5459. Интерфейс связи: Dallas TM (iButton), Wiegand 26, 34, 37, 40, 42. Световая и звуковая индикация; длительность открывания замка: от 0 до 220 c, 9-24V DC, 45мA, ток коммутации 5А. Защита от неправильного включения. Рабочая температура: -30°С... +40°С. | 2180 | 1970
00-00105769 | Z-5R (мод. Wiegand 5000) | IronLogic | Контроллер автономный, количество ключей: 5459. Типы записываемых ключей: простой, мастер, блокирующий. Интерфейс связи со считывателем: Dallas TM (iButton), Wiegand 26, 34, 37, 40, 42. Максимальная длина линии от считывателя до контроллера: - Dallas Touch Memory: не более 15 м, - Wiegand: не более 100 м. | 2050 | 1750
00-00105771 | Z-5R (мод. Wiegand Case) | IronLogic | Контроллер- количество ключей: 1364. Интерфейс связи: Dallas TM (iButton), Wiegand 26, 34, 37, 40, 42. Возможность записи содержимого памяти контроллера в ключ DS1996L и наоборот. Длительность открывания замка: от 0 до 220 c, 9-24V DC, 45мA, 3А. Защита от неправильного включения: есть. Рабочая температура: -30°С... +40°С. | 1700 | 1500
00-00088420 | Z-5R (мод. Wiegand) | IronLogic | Контроллер автономный, количество ключей: 1363. Типы записываемых ключей: простой, мастер, блокирующий. Интерфейс связи со считывателем: Dallas TM (iButton), Wiegand 26, 34, 37, 40, 42. Максимальная длина линии от считывателя до контроллера: - Dallas Touch Memory: не более 15 м, - Wiegand: не более 100 м. | 1490 | 1290
00-00084319 | Монтажная коробка Z-5R, цвет серый | IronLogic | Монтажная коробка специально разработана для автономного контроллера Z-5R, обеспечивающая удобное подключение и обслуживание. Коробка может быть установлена на DIN-рейку. | 280 | 250
00-00084320 | Монтажная коробка Z-5R, цвет темно- зеленый | IronLogic | Монтажная коробка специально разработана для автономного контроллера Z-5R, обеспечивающая удобное подключение и обслуживание. Коробка может быть установлена на DIN-рейку. | 280 | 250
00-00119562 | SPIDER- Wiegand-26 | PAL Electronics Systems | GSM/Bluetooth-модуль для ворот и шлагбаума, 28000 пользователей, 1 реле, 1 вход. Управление через звонок, моб. приложение и некопируемые пульты. Вход Wiegand-26 для подключения бесконтактных считывателей.​ | 43180 | 43180
00-00119560 | SPIDER-50 | PAL Electronics Systems | GSM/Bluetooth-модуль для шлагбаума и ворот, 50 пользователей, 1 реле, 1 вход. Управление звонком и через моб. приложение. | 26220 | 26220
00-00119561 | SPIDER-B | PAL Electronics Systems | GSM/Bluetooth-модуль для шлагбаума и ворот, 28000 пользователей, 2 реле, 2 входа. Управление звонком и через моб. приложение. | 39050 | 39050
00-00117140 | SPIDER-B-WR | PAL Electronics Systems | GSM/Bluetooth-модуль для ворот и шлагбаума, 28000 пользователей, 2 реле, 2 входа. Управление через звонок, моб. приложение и некопируемые пульты. | 43180 | 43180
00-00119457 | SPIDER-I | PAL Electronics Systems | GSM/Bluetooth-модуль для шлагбаума и ворот, 28000 пользователей, 1 реле, 1 вход. Управление звонком и через моб. приложение. | 34490 | 34490
00-00119455 | SPIDER-I-WR | PAL Electronics Systems | GSM/Bluetooth-модуль для ворот и шлагбаума, 28000 пользователей, 1 реле, 1 вход. Управление через звонок, моб. приложение и некопируемые пульты. | 38525 | 38525
00-00119489 | SPIDER-I-WRL | PAL Electronics Systems | GSM/Bluetooth-модуль для ворот и шлагбаума, 3 пользователя, 1 реле, 1 вход. Управление через звонок, моб. приложение и некопируемые пульты. | 26220 | 26220
00-00119456 | VD900-433 | PAL Electronics Systems | Беспроводной дорожный контроллер автоматически формирует команду открытия шлагбаума при подъезде автотранспорта. Позволяет организовать автоматический пропуск автомобилей, например, для выезда с территории. | 29785 | 29785
00-00016161 | AC-08 | ДИАМАНТ ГРУПП | Сетевой охранный контроллер, 8 охранных шлейфов (при использовании платы расширения – до 16 шлейфов), индивидуально конфигурируемых для работы с сухим контактом или с двумя нагрузочными резисторами (для определения 4х состояний шлейфа). 4 программируемых релейных выхода (при использовании платы расширения – до 8 выходов). Предназначен для расширения функциональности системы контроля доступа ParsecNET, позволяя организовать охрану помещений, не оборудованных контроллерами СКУД. | Уточняйте у менеджера | Уточняйте у менеджера
00-00016162 | AKD-01 | ДИАМАНТ ГРУПП | Клавиатура, снабжена 21-кнопочной клавиатурой и двухстрочным ЖК-дисплеем. Предназначена для управления функциями охраны в системе ParsecNET. Клавиатура подключается к охранным контроллерам AC-08 и используется для постановки на охрану / снятия с охраны областей. | Уточняйте у менеджера | Уточняйте у менеджера
00-00041069 | EC-02 | ДИАМАНТ ГРУПП | Контроллер сетевой для организации сложных алгоритмов управления точками прохода в системах управления доступом. С помощью контроллера EC-02 можно организовать работу шлюза, управление различными типами турникетов и так далее. При этом возможна работа в 3-х режимах: режим двух контроллеров; режим одного контроллера; автономный режим. | Уточняйте у менеджера | Уточняйте у менеджера
03-00010991 | NC-100K-IP | ДИАМАНТ ГРУПП | Сетевой контроллер доступа для использования в составе системы контроля доступа ParsecNET 3 и ориентирован в основном на обслуживание проходных крупных предприятий с большой численностью персонала. В устройстве предусмотрен ряд функциональных особенностей, отсутствующих в контроллерах других серий (например, работа с временными и гостевыми картами на аппаратном уровне, без участия ПК). | Уточняйте у менеджера | Уточняйте у менеджера
00-00041068 | NC-32K.M | ДИАМАНТ ГРУПП | Контроллер сетевой для работы в составе профессиональной системы контроля доступа Parsec и ориентирован на комплексную защиту одной области объекта (комнаты, этажа, другой замкнутой территории). К контроллерам могут быть подключены считыватели, работающие с proximity-картами типа StandProx или SlimProx и брелоками MiniTag. При использовании дополнительных интерфейсных модулей контроллер может работать со считывателями Touch Memory (ключи типа I-Button), либо с любыми стандартными считывателями, имеющими выходной сигнал формата Wiegand 26. К одному контроллеру должны быть подключены считыватели одного типа. На плате контроллера NC-32K.M объединены сразу два интерфейса: RS-485 и Ethernet (поддерживаемые протоколы физического обмена 10-BASE-T и 100-BASE-T). Контроллер поддерживает возможность конфигурирования с помощью DIP-переключателей и режим "Boot Loader" для обновления прошивки без возвращения к заводским настройкам. | Уточняйте у менеджера | Уточняйте у менеджера
00-00016182 | NC-8000 | ДИАМАНТ ГРУПП | Контроллер сетевой для использования в составе системы ParsecNET. Каждый контроллер поддерживает оборудование одной точки прохода, а также систему охранной сигнализации помещения, связанную с данной точкой прохода. К выходам контроллера подключается замок (или любое другое устройство ограничения доступа, включая шлагбаумы и турникеты), а также исполнительное устройство системы сигнализации. | Уточняйте у менеджера | Уточняйте у менеджера
00-00041067 | NC-8000-D | ДИАМАНТ ГРУПП | Контроллер сетевой на DIN-рейке, выполнен в пластиковом корпусе, предназначенном для крепления на DIN-рейку и с возможностью подключения платы расширения NMO-04. В остальном контроллеры данной модели имеют аналогичные аппаратные и программные характеристики. Для работы в составе профессиональной системы контроля доступа ParsecNET и ориентирован на комплексную защиту одной области объекта (комнаты, этажа, другой замкнутой территории). | Уточняйте у менеджера | Уточняйте у менеджера
00-00041066 | NC-8000-E | ДИАМАНТ ГРУПП | Контроллер сетевой, разграничение доступа в многоэтажных зданиях на различные этажи. Являясь модификацией сетевого контроллера доступа NC-8000, новое устройство сохранило в себе почти все аппаратные функции прошлой модели. Одно из очевидных отличий – конструктивное решение. NC-8000-E выполнен в уже знакомом защищенном корпусе (как и считыватель дальней идентификации PR-G07.N). Это придает контроллеру дополнительную степень защиты от механических повреждений. | Уточняйте у менеджера | Уточняйте у менеджера
00-00016142 | NI-A01-USB | ДИАМАНТ ГРУПП | ПК-интерфейс для использования в системе безопасности ParsecNET. Интерфейсы служат для подключения контроллеров к USB-порту ПК. ПК-интерфейс включает схемы сопряжения ПК и контроллеров, в частности, схемы удлинения линии и преобразования интерфейсов. ПК-интерфейс NI-A01-USB позволяет подключать до 30 контроллеров к USB-порту компьютера. Конструктивно ПК-интерфейс NI-A01-USB состоит из блока интерфейса, распределительной коробки и соединительных кабелей. ПК-интерфейс NIP-A01 состоит из блока интерфейса с выходным кабелем для подключения к USB-порту ПК. | Уточняйте у менеджера | Уточняйте у менеджера
00-00016143 | NI-TW | ДИАМАНТ ГРУПП | Преобразователь интерфейса для сопряжения контроллеров NC-1000, NC-5000, NC-2000-IP, NC-8000-D, NC-8000, NC-32K, NC-32K-IP, NC-100K-IP системы ParsecNET со считывателями, работающими в стандартах Touch Memory и Wiegand. Интерфейс обеспечивает: Преобразование формата данных подключаемого считывателя в формат систем Parsec; Адресацию считывателей при работе контроллеров системы в режиме двухстороннего прохода; Возможность работы с картоприемником. | Уточняйте у менеджера | Уточняйте у менеджера
00-00016144 | NIP-A01 | ДИАМАНТ ГРУПП | ПК-интерфейс для использования в системе безопасности ParsecNET. Интерфейс служит для подключения одного контроллера доступа NC-1000 или NC-5000 к USB-порту персонального компьютера (ПК). Для работы с данным интерфейсом ПО PNWin должно быть обновлено до девятого пакета обновления. При использовании NIP-A01 для ПО PNWin не требуется ключа защиты и оно может использоваться бесплатно. | Уточняйте у менеджера | Уточняйте у менеджера
00-00016163 | NMI-08 | ДИАМАНТ ГРУПП | Расширитель зонный для увеличения количества охранных шлейфов у охранного контроллера AC-08. Количество охранных датчиков, подключаемых к контроллеру, ограничено 8, а использование зонного расширителя позволяет увеличить это количество до 16. | Уточняйте у менеджера | Уточняйте у менеджера
00-00016164 | NMO-04 | ДИАМАНТ ГРУПП | Расширитель релейный для увеличения количества релейных выходов у охранного контроллера AC-08 и контроллера доступа NC-8000. Количество исполнительных устройств (лампочки, сирены и т. д.), подключаемых к контроллеру, ограничено 4 у охранного контроллера и 2 у контроллера доступа. Использование релейного расширителя позволяет увеличить это количество до 8 и 6 соответственно. | Уточняйте у менеджера | Уточняйте у менеджера
00-00016145 | UIM-01 | ДИАМАНТ ГРУПП | Модуль сопряжения контроллеров NC-1000, NC-5000, NC-2000-IP, NC-8000-D и NC-8000 системы ParsecNET со стандартными турникетами различных типов. Модуль формирует сигнал дверного контакта в формате, необходимом для правильного функционирования контроллеров систем управления доступом. Временные параметры и уровни сигналов датчиков проворота турникетов сильно отличаются в зависимости от модели турникета. Это может привести к тому, что контроллер не обнаружит срабатывание турникета. Модуль сопряжения UIM-01 включается между турникетом и контроллером и при провороте турникета формирует сигнал для входа дверного контакта длительностью не менее 400 мс, достаточный для того, чтобы контроллер обнаружил поворот турникета. | Уточняйте у менеджера | Уточняйте у менеджера
00-00126103 | Кронштейн для установки контроллера PERCo-CL15.1 | PERCo | Кронштейн для установки контроллера PERCo-CL15.1 на турникет PERCo-ST-11 | 8427 | 7584
00-00126102 | Кронштейн для установки контроллеров PERCo-CL15.3 | PERCo | Кронштейн для установки контроллеров PERCo-CL15.3 или PERCo-CL15.7 на турникет PERCo-ST-11 | 8427 | 7584
00-00126101 | Кронштейн для установки контроллеров Suprema BioEn | PERCo | Кронштейн для установки контроллеров Suprema BioEntry W2 и Suprema BioLite N2 на турникет PERCo-ST-11 | 7848 | 7063
00-00024218 | ACS-102-CE-B | Rusguard | Контроллер сетевой СКУД в металлическом корпусе с блоком питания. Встроенный импульсный блок питания на 4А. Интерфейс связи с сервером CAN, Ethernet. Совмещенный режим: контроллер + конвертер Ethernet – CAN (два канала) + повторитель интерфейса CAN. Тип точек доступа, выбирается настройкой: • Дверь. • Две двери. • Турникет с картоприемником. До 32 000 пользователей и 60 000 событий. 255 суточных, 255 недельных/месячных расписаний, учет праздников и переносов. Глобальный «Antipassback» без сервера. 2 охранных шлейфа, 8 исполнительных реле. 4 канала питания нагрузок с индивидуальной электронной защитой от КЗ и перегрузки по току. Считыватели формата TM, W-26, Клавиатуры. | 25900 | 25900
03-00007343 | ACS-102-CE-B (POE) | Rusguard | Контроллер сетевой поддерживает технологию POE (Power over Ethernet). Встроенный POE сплиттер позволяет питать не только контроллер со считывателями, но и внешнюю нагрузку (замки, защелки и т.д.) с током потребления до 800 мА. Пластиковый корпус.Встроенный POE сплитер: Imax=0.8A. Связь и питание по Ethernet кабелю (АКБ не станавливается). | 31900 | 31900
00-00046118 | ACS-102-CE-B (WF) | Rusguard | Контроллер сетевой, 64 000 ключей, 60 000 событий, интерфейсы считывателей Touch Memory, Wiegand, интерфейс связи с сервером Ethernet, CAN-HS, 8 выходных ключей, 4 канала питания нагрузки, 2 охранных шлейфа, 0…+50 °С, пластиковый корпус, встроенный WiFi модуль, встроенный блок питания 12 В, 2,5А (АКБ 7 Ач). Пластиковый корпус. Встроенный блок питания на 2,5 А (место для установки АКБ 7Ач). Встроенный WiFi Модуль (точка доступа). | Уточняйте у менеджера | Уточняйте у менеджера
03-00007634 | ACS-102-CE-BM | Rusguard | Контроллер сетевой СКУД в металлическом корпусе с блоком питания. Встроенный импульсный блок питания на 4А. Интерфейс связи с сервером CAN, Ethernet. Совмещенный режим: контроллер + конвертер Ethernet – CAN (два канала) + повторитель интерфейса CAN. Тип точек доступа, выбирается настройкой: • Дверь. • Две двери. • Турникет с картоприемником. До 32 000 пользователей и 60 000 событий. 255 суточных, 255 недельных/месячных расписаний, учет праздников и переносов. Глобальный «Antipassback» без сервера. 2 охранных шлейфа, 8 исполнительных реле. 4 канала питания нагрузок с индивидуальной электронной защитой от КЗ и перегрузки по току. Считыватели формата TM, W-26, Клавиатуры. | 27900 | 27900
00-00046119 | ACS-102-CE-BM (POE) | Rusguard | Контроллер сетевой 64 000 ключей, 60 000 событий, интерфейсы считывателей Touch Memory, Wiegand, интерфейс связи с сервером Ethernet, CAN-HS, 8 выходных ключей, 4 канала питания нагрузки, 12 дополнительных входов (кнопки, датчики и т.п.), 0…+50 °С, 165х250х75 мм, металлический корпус, встроенный POE сплитер I max - 5 A. Связь и питание по Ethernet кабелю (АКБ не устанавливается). | 33900 | 33900
00-00024219 | ACS-102-CE-S | Rusguard | Контроллер сетевой 64 000 ключей, 60 000 событий, интерфейсы считывателей Touch Memory, Wiegand, интерфейс связи с сервером Ethernet, CAN-HS, 8 выходных ключей, 4 канала питания нагрузки, 2 охранных шлейфа, 0…+50 °С, пластиковый корпус, БЕЗ блока питания | 19900 | 19900
00-00079985 | ACS-103-CE-DIN | Rusguard | Контроллер сетевой, пластиковый корпус с возможностью крепления на DIN рейку. Интерфейс связи с сервером: Ethernet 10/100 BASE-T CAN-HS | 19900 | 19900
00-00046122 | ACS-105-CE-B | Rusguard | Контроллер сетевой 64 000 ключей, 60 000 событий, интерфейсы считывателей Touch Memory, Wiegand, интерфейс связи с сервером Ethernet, CAN-HS, 8 выходных ключей, 4 канала питания нагрузки, 2 охранных шлейфа, -40…+50 °С, пластиковый корпус, встроенный блок питания 12 В, 2,5 А (АКБ 7 Ач) | 32900 | 32900
00-00046124 | ACS-105-CE-B (10K) | Rusguard | Контроллер сетевой 10 000 000 ключей, 10 000 000 событий, интерфейсы считывателей Touch Memory, Wiegand, интерфейс связи с сервером Ethernet, CAN-HS, 8 выходных ключей, 4 канала питания нагрузки, 2 охранных шлейфа, -40…+50 °С, пластиковый корпус, встроенный блок питания 12 В, 2,5 А (АКБ 7 Ач) | Уточняйте у менеджера | Уточняйте у менеджера
00-00075233 | ACS-105-CE-B (POE) | Rusguard | Контроллер сетевой, металлический корпус с замком. Встроенный блок питания на 2,5 А (место для установки АКБ 7Ач). Энергонезависимая память контроллера: • до 10 000 000 ключей \ до 10 000 000 событий | 38900 | 38900
00-00046123 | ACS-105-CE-BM | Rusguard | Контроллер сетевой 64 000 ключей, 60 000 событий, интерфейсы считывателей Touch Memory, Wiegand, интерфейс связи с сервером Ethernet, CAN-HS, 8 выходных ключей, 4 канала питания нагрузки, 2 охранных шлейфа, -40…+50 °С, металлический корпус, встроенный блок питания 12 В, 2,5 А (АКБ 7 Ач) | 34900 | 34900
00-00046125 | ACS-105-CE-BM (10K) | Rusguard | Контроллер сетевой 10 000 000 ключей, 10 000 000 событий, интерфейсы считывателей Touch Memory, Wiegand, интерфейс связи с сервером Ethernet, CAN-HS, 8 выходных ключей, 4 канала питания нагрузки, 2 охранных шлейфа, -40…+50 °С, металлический корпус, встроенный блок питания 12 В, 2,5 А (АКБ 7 Ач) | Уточняйте у менеджера | Уточняйте у менеджера
00-00079986 | ACS-105-CE-BM (POE) | Rusguard | Контроллер сетевой, металлический корпус с замком. Встроенный POE сплитер: Imax=2A. Связь и питание по Ethernet кабелю (АКБ не устанавливается). | 40900 | 40900
00-00061407 | ACS-105-CE-S | Rusguard | Контроллер сетевой, пластиковый корпус. Используется внешний блок питания (нет контроля БП и состояния АКБ). Энергонезависимая память контроллера: до 64 000 ключей \ до 60 000 событий | 26900 | 26900
00-00084004 | ACS-202-CE-B | Rusguard | Контроллер СКУД. Пластиковый корпус с установленным блоком питания и местом под аккумулятор. Полноценная работа с терминалами распознавания лиц R20-Face и память на 1 миллион ключей. | 76424 | 76424
00-00084005 | ACS-202-CE-BM | Rusguard | Контроллер СКУД. Металлический корпус с установленным блоком питания и местом под аккумулятор. Полноценная работа с терминалами распознавания лиц R20-Face и память на 1 миллион ключей. | 76424 | 76424
00-00084008 | ACS-202-CE-BM (FO) | Rusguard | Контроллер СКУД с интерфейсом для работы с оптоволоконным кабелем. Металлический корпус с установленным блоком питания и местом под аккумулятор. Полноценная работа с терминалами распознавания лиц R20-Face. | 84474 | 84474
00-00084006 | ACS-202-CE-В (POE) | Rusguard | Контроллер СКУД со встроенным модулем PoE. Пластиковый корпус с установленным блоком питания и местом под аккумулятор. Полноценная работа с терминалами распознавания лиц R20-Face. | 78724 | 78724
00-00084007 | ACS-202-CE-ВM (POE) | Rusguard | Контроллер СКУД со встроенным модулем PoE. Металлический корпус с установленным блоком питания и местом под аккумулятор. Полноценная работа с терминалами распознавания лиц R20-Face. | 78724 | 78724
00-00046148 | ACS-RS-232 | Rusguard | Подключение сканера штрих-кодов к контроллерам ACS-102\105 по интерфейсу RS-232. | Уточняйте у менеджера | Уточняйте у менеджера
00-00046121 | PS-BM-12-2,5А | Rusguard | Металлический бокс с замком с установленной DIN рейкой. Установка до 4 контроллеров ACS-103. Блок питания на 2,5 А, место для установки АКБ 7 Ач. | 8000 | 8000
00-00033305 | ST-AC001GD | Smartec | Дверь со стеклом предназначена для использования с боксом ST-AC001BX и обеспечивает визуализацию состояния контроллера и блока питания. | 2900 | 2900
00-00061786 | ST-AC002BX | Smartec | Металлический бокс, установка контроллеров и модулей: ST-NC441, ST-NC221, ST-NB441D; при использовании дополнительной ST-AC001MP установка ST-NC120F, ST-NC240F, ST-NC440F. Габариты: 207х305х81 мм | 1800 | 1800
00-00018309 | ST-CE058EM | Smartec | Док-станция предназначена для реализации беспроводной передачи данных между носимым терминалом контроля маршрутов ST-CT058EM и компьютером с установленным на него приложением «Таймекс». Кроме беспроводной передачи данных док-станция имеет встроенный считыватель EM идентификаторов, который может использоваться для программирования контрольных точек в ПО «Таймекс». Благодаря использованию док-станция ST-CE058EM, повышается производительность и упрощается считывание данных и программирование системы. | 9130 | 9130
00-00018307 | ST-CT055EM | Smartec | Жезл контроля маршрутов. Считыватель EM, 125 кГц. Расстояние считывания – до 5 см. Емкость событий 60.000. Питание Аккумулятор, 0.8 А/ч. Класс защиты IP67. Эксплуатация -45...+85°С. Размеры - 130х40х28 мм. Масса 200 г. Водо- и пыленепроницаемое мобильное устройство марки Smartec представляет собой терминал, с помощью которого реализуется контроль обхода сотрудниками охраны заданных маршрутов. Данные терминалы могут работать как с EM, так и с Bluetooth-идентификаторами и регистрируют считывание контрольных меток на маршруте во время его обхода персоналом. Записанные события могут быть переданы с мобильных устройств в журнал ИСБ «Таймекс», что обеспечит поименный контроль обхода маршрутов и составление отчетов с их последующим анализом. Терминал ST-CT058EM оснащен цветным OLED дисплеем, а благодаря поддержке Bluetooth-технологии, может считывать соответствующие метки на расстоянии до 30 метров. | 16170 | 16170
00-00018308 | ST-CT058EM | Smartec | Жезл контроля маршрутов с дисплеем, фонариком, поддержка EM и BT меток. Водо- и пыленепроницаемое мобильное устройство марки Smartec представляет собой терминал, с помощью которого реализуется контроль обхода сотрудниками охраны заданных маршрутов. Данные терминалы могут работать как с EM, так и с Bluetooth-идентификаторами и регистрируют считывание контрольных меток на маршруте во время его обхода персоналом. Записанные события могут быть переданы с мобильных устройств в журнал ИСБ «Таймекс», что обеспечит поименный контроль обхода маршрутов и составление отчетов с их последующим анализом. Терминал ST-CT058EM оснащен цветным OLED дисплеем, а благодаря поддержке Bluetooth-технологии, может считывать соответствующие метки на расстоянии до 30 метров. | 16720 | 16720
00-00112319 | ST-NB441DR2 | Smartec | Модуль дверной/охранный на 4 двери (4 считывателя) или 8 охранных зон, без бокса для работы с контроллером ST-NC441R2, RS-485, 9-14 В DC, не более 300мА | 7500 | 7500
00-00076097 | ST-NC032 | Smartec | Сетевая панель индикации и управления на 32 раздела, TCP/IP, Wiegand 26 и 34. | 24000 | 24000
03-00012888 | ST-NC100EM | Smartec | Сетевой контроллер. Количество пользователей: 30.000. Количество событий: 50.000. Временные группы: 50 на контроллер. Считыватель: ЕМ, встроенный, 125 кГц. Расстояние считывателя: 10-15 см. Интерфейсы: RS232, RS485, TCP/IP, Виганд вход/выход. Тревожный выход: Открытый коллектор. Питание: 9-15 В (DC), 300 мА. Реле: 3А, 12 В (DC). Эксплуатация 0...+50С. Размеры - 153х96х35 мм.Сетевой контроллер ST-NC100EM с встроенным считывателем проксимити карт EM, поддерживающий все основные интерфейсы связи: RS232, RS485, TCP/IP, предназначен для построения сетевой системы контроля. Программное обеспечение Timex позволяет реализовать систему контроля доступа и учета рабочего времени и обеспечивает программирование считывателей, ввод пользователей с учетом уровней доступа и временных зон, мониторинг и формирование отчетов.Благодаря поддержке связи TCP/IP контроллер ST-NC100EM с встроенным считывателем идеально подходит для оснащения объектов системой контроля доступа, на которых уже развернута сеть Et | 11900 | 11900
03-00012889 | ST-NC120B | Smartec | Сетевой контроллер. Количество пользователей: 30.000. Количество событий: 100.000. Временные группы: 250. Двери: 1 (вход/выход), 1 (вход). Считыватели СКУД: 2. Замки: 1. Кнопки выхода: 1. Датчики положения двери: 1. Дополнительные входы контроллера: 0. Дополнительные выходы:1. Интерфейсы: RS485, TCP/IP. Вход считывателя: Wiegand 26, ПИН - 8 бит. Питание: 9-14 В (DC), 300 мА. Реле: 3А, 12 В (DC). Эксплуатация 0...+55С. Размеры - 160х106 мм.Контроллеры ST-NC120, предназначены для построения современных и экономичных сетевых систем контроля доступа на базе программного обеспечения «Таймекс». При использовании сети Ethernet подобная система не имеет никаких ограничений на количество контроллеров, а при использовании RS-485 можно объединить до 63 устройств на одну ветвь.В случае отсутствии постоянного подключения к серверу, контроллеры могут выполнять свои функции в автономном режиме, согласно запрограммированным в энергонезависимой памяти параметрам. Наличие расширенной памяти позволяет ус | 18000 | 18000
00-00105020 | ST-NC221R2 | Smartec | Сетевой контроллер на 2 двери, 2 порта считывателей, 6 входов, 2 выхода, 10000 пользователей, 10000 событий, работа под управлением ПО Timex 23.2.0 и выше, TCP/IP, Wiegand 26 и 34. Без бокса. | 12500 | 12500
03-00003939 | ST-NC240B | Smartec | Сетевой контроллер. Количество пользователей: 30.000. Количество событий: 100.000. Временные группы: 250. Двери: 2 (вход/выход), 2 (вход). Считыватели СКУД: 4. Замки: 2. Кнопки выхода: 2. Датчики положения двери: 2. Дополнительные входы контроллера: 2. Дополнительные выходы:2. Интерфейсы: RS485, TCP/IP. Вход считывателя: Wiegand 26, ПИН - 8 бит. Питание: 9-14 В (DC), 300 мА. Реле: 3А, 12 В (DC). Эксплуатация 0...+55С. Размеры - 160х106 мм.Контроллеры ST-NC240 предназначены для построения современных и экономичных сетевых систем контроля доступа на базе программного обеспечения «Таймекс». При использовании сети Ethernet подобная система не имеет никаких ограничений на количество контроллеров, а при использовании RS-485 можно объединить до 63 устройств на одну ветвь.В случае отсутствии постоянного подключения к серверу, контроллеры могут выполнять свои функции в автономном режиме, согласно запрограммированным в энергонезависимой памяти параметрам. Наличие расширенной памяти позволяет уст | 26000 | 26000
03-00008908 | ST-NC440B | Smartec | Сетевой контроллер. Количество пользователей: 30.000. Количество событий: 100.000. Временные группы: 250. Двери: 2 (вход/выход), 4 (вход). Считыватели СКУД: 4. Замки: 4. Кнопки выхода: 4. Датчики положения двери: 4. Дополнительные входы контроллера: 4. Дополнительные выходы:4. Интерфейсы: RS485, TCP/IP. Вход считывателя: Wiegand 26, ПИН - 8 бит. Питание: 9-14 В (DC), 300 мА. Реле: 3А, 12 В (DC). Эксплуатация 0...+55С. Размеры - 218х106 мм.Контроллеры ST-NC440 предназначены для построения современных и экономичных сетевых систем контроля доступа на базе программного обеспечения «Таймекс». При использовании сети Ethernet подобная система не имеет никаких ограничений на количество контроллеров, а при использовании RS-485 можно объединить до 63 устройств на одну ветвь.В случае отсутствии постоянного подключения к серверу, контроллеры могут выполнять свои функции в автономном режиме, согласно запрограммированным в энергонезависимой памяти параметрам. Наличие расширенной памяти позволяет уст | 34000 | 34000
00-00105019 | ST-NC441R2 | Smartec | Сетевой контроллер на 4 двери (4 считывателя) без бокса, подключение до 15 модулей расширения, работа под управлением ПО Timex 23.2.0 и выше, TCP/IP, Wiegand 26 и 34, 100000 пользователей, 100000 событий, 12 контролируемых входов, 6 релейных выходов, 2 Ethernet порта, 0° +55°С, 9-14 В DC, не более 300мА | 17500 | 17500
00-00112344 | ST-PS001HDL-BK | Smartec | Кронштейн для крепления модулей расширения среднего размера на DIN-рейку, черный | 297 | 297
00-00112343 | ST-PS001HDS-BK | Smartec | Кронштейн для крепления модулей расширения стандартного размера на DIN-рейку, черный | 275 | 275
00-00090824 | ST-RC001AN | Smartec | Внешняя антенна для приемников 433,92 МГц. | 590 | 590
00-00109293 | ST-RC123RL | Smartec | Комплект управления по радиоканалу состоит из приемника и клавишного передатчика и предназначен для дистанционного управления какими-либо устройствами. Данный комплект может использоваться в системе контроля доступа для передачи по радиоканалу команд на открывание дверей, находящихся под управлением СКУД, вместо или дополнительно к кнопке выхода. Также с помощью ST-RC123RL можно управлять любыми исполнительными устройствами: турникетами, замками, освещением и т.д. | 1529 | 1529
00-00102776 | ST-RC123RR | Smartec | Комплект управления по радиоканалу состоит из приемника и клавишного передатчика и предназначен для дистанционного управления какими-либо устройствами. Данный комплект может использоваться в системе контроля доступа для передачи по радиоканалу команд на открывание дверей, находящихся под управлением СКУД, вместо или дополнительно к кнопке выхода. Также с помощью ST-RC123RR можно управлять любыми исполнительными устройствами: турникетами, замками, освещением и т.д. | 1694 | 1694
00-00109294 | ST-RC123TL | Smartec | Передатчик клавишный на 2 канала ST-RC123TL предназначен для дистанционного управления какими-либо устройствами при совместном использовании с приемниками с фиксированным кодом. Передатчик имеет корпус для накладного монтажа с подсветкой срабатывания для каждой клавиши. | 462 | 462
00-00094524 | ST-RC427TR | Smartec | Дополнительный радиоканальный брелок с динамическим кодом для ST-RC117RR | 630 | 630
00-00094512 | ST-SC011 | Smartec | Автономный контроллер c Wiegand-входом: память на 1000 пользователей, -40° +60°С, 12 В DC, 20мА, 91х49х21мм | 2600 | 2600
00-00029456 | ST-SC031EM | Smartec | Автономный контроллер со встроенными считывателем EM: память на 2000 пользователей, дальность 3 - 8 см, 125 кГц, мастер карты в комплекте, -40° +60°С, 12 В DC, 40мА, 120х48х20 мм | Уточняйте у менеджера | Уточняйте у менеджера
00-00036331 | ST-SC032EH-BK | Smartec | Автономный контроллер со встроенными считывателями EM и HID, Wiegand-вход/выход: память на 10000 пользователей, дальность 3 - 8 см, 125 кГц, мастер карты и пульт в комплекте, -40° +60°С, 12 В DC, 30мА, 115х56х22 мм. | 4620 | 4620
00-00031385 | ST-SC032EH-WT | Smartec | Автономный контроллер со встроенными считывателями EM и HID, белый, Wiegand-вход/выход: память на 10000 пользователей, дальность 3 - 8 см, 125 кГц, мастер карты и пульт в комплекте, -40° +60°С, 12 В DC, 30мА, 115х56х22 мм | 4620 | 4620
03-00003951 | ST-SC040EK | Smartec | Контроллер автономный вандалозащищенный оснащен встроенным считывателем проксимити карт формата EM и клавиатурой и предназначен для построения автономной системы контроля доступа, управляющей одной дверью.Возможность выбора режима идентификации.Поддерживаются режимы распознавания пользователя: карта или код, карта плюс код, только карта. Наличие клавиатуры обеспечивает возможность удаления из памяти устройства отдельных карт и пользователей. При этом физическое присутствие карты необязательно, поэтому ее легко можно удалить из базы в случае утери.Подключение дополнительного считывателя и совместимость с другими системами доступа.Наличие Виганд входа позволяет подключить к контроллеру дополнительный считыватель и организовать контроль доступа, как на вход, так и на выход для одной точки. Благодаря Виганд выходу, данное устройство можно подключить к любым системам контроля доступа, использующим передачу данных проксимити карт или введенного кода в формате Виганд. Для ПИН кода, передаваем | 7739 | 7739
03-00009370 | ST-SC040K | Smartec | Контроллер автономный вандалозащищенный предназначен для построения независимой системы контроля доступа, управляющей одной дверью. Контроллер имеет вандалозащищенную конструкцию и может использоваться как внутри помещений, так и на улице.IP68 и память на 200 пользователей.Благодаря корпусу из цинкового сплава, устройство имеет высокую прочность и повышенную устойчивость к воздействиям извне. А защита электронной части при помощи специального компаунда обеспечивает контроллеру класс защиты IP68. Внутренняя память ST-SC040K рассчитана на хранение информации о 200 пользователях, при этом поддерживается режим идентификации по коду длиной от 4 до 6 цифр. | 6201 | 6201
00-00031386 | ST-SC042EH | Smartec | Автономный контроллер со встроенными считывателями EM и HID, металлический корпус, Wiegand-вход/выход: память на 10000 пользователей, дальность 3 - 8 см, 125 кГц, мастер карты и пульт в комплекте, -40° +60°С, 12 В DC, 30мА, 115х56х22 мм | 7480 | 7480
00-00114554 | ST-SC101 | Smartec | Автономный контроллер предназначен для построения независимой системы контроля доступа с управлением одной дверью. Этот контроллер оснащается интерфейсом Wiegand или iButton и используется совместно с внешним считывателем. | 1100 | 1100
03-00012886 | ST-SC140EK | Smartec | Автономный контроллер со встроенными считывателем EM и клавиатурой. Число пользователей: 2500. Считыватель: EM, 125 кГц. Расстояние считывания: 3-6 см. Клавиатура: 3х4. Интерфейсы: Виганд вход / выход (26 бит). Питание: 12-24 В (DC или AC), 60 мА. Реле: 2А, 12 В (DC). Эксплуатация: -40...+60 °С. Размеры: 128x82x28 мм.Автономные вандалозащищенные контроллеры ST-SC140EK оснащены встроенным считывателем проксимити карт формата EM и клавиатурой и предназначены для построения автономной системы контроля доступа, управляющей одной дверью.Поддерживаются режимы распознавания пользователя: карта или код, карта плюс код, только карта. Наличие клавиатуры обеспечивает возможность удаления из памяти устройства отдельных карт и пользователей. При этом физическое присутствие карты необязательно, поэтому ее легко можно удалить из базы в случае утери.Наличие Виганд входа позволяет подключить к контроллеру дополнительный считыватель и организовать контроль доступа, как на вход, так и на выход для одной | 7880 | 7880
03-00003953 | ST-SC141EHK | Smartec | Автономный контроллер со встроенными считывателем EM+HID Prox и клавиатурой. Число пользователей: Всего 2110; Зона 1 – 2000, Зона 2 – 100, принуждение – 10. Считыватель: EM + HID-prox, 125 кГц. Расстояние считывания: 3-6 см. Клавиатура: мембранная, металлические клавиши, 3х4. Интерфейсы: Виганд вход / выход (формат 26-37 бит). Питание: 12-24 В (DC) или 12-18 В (AC), 60 мА. Реле: 2 шт. - 2А, 12 В (DC). Эксплуатация: -40...+60 °С. Размеры: 128x82x28 мм.Автономный вандалозащищенный контроллер ST-SC141EHK оснащен встроенным считывателем карт формата EM/HID-prox и клавиатурой. Устройство предназначено для построения автономной системы контроля доступа с управлением одной или двумя дверями.Контроллер имеет два релейных выхода с раздельным управлением: Зона 1 и Зона 2, при этом для каждой зоны программируется своя группа пользователей. Данные реле могут, например, использоваться для управления двумя дверьми. Поддерживаются режимы идентификации: карта или код, карта плюс код, только карта.Про | 8914 | 8914
00-00112321 | ST-SC312E-BK | Smartec | Автономный контроллер со встроенными считывателем EM, черный: память на 2000 пользователей, дальность 3 - 8 см, 125 кГц, мастер карты и ИК-пульт в комплекте, -40° +60°С, 12 В DC, 50мА, 106x51x20 мм. | 1900 | 1900
00-00112320 | ST-SC312E-WT | Smartec | Автономный контроллер со встроенными считывателем EM, белый: память на 2000 пользователей, дальность 3 - 8 см, 125 кГц, мастер карты и ИК-пульт в комплекте, -40° +60°С, 12 В DC, 50мА, 106x51x20 мм. | 1900 | 1900
00-00126683 | ST-SC312EK-BK | Smartec | Автономный контроллер со встроенными считывателем EM и клавиатурой, черный, память на 1000 пользователей, дальность 3 - 8 см, 125 кГц, -40° +60°С, 12 В DC, 80мА, 120x50x22 мм. | 2000 | 2000
00-00126682 | ST-SC312EK-WT | Smartec | Автономный контроллер со встроенными считывателем EM и клавиатурой, белый, память на 1000 пользователей, дальность 3 - 8 см, 125 кГц, -40° +60°С, 12 В DC, 80мА, 120x50x22 мм. | 2000 | 2000
00-00112322 | ST-SC342E | Smartec | Автономный контроллер со встроенными считывателем EM, металлический: память на 2000 пользователей, дальность 3 - 6 см, 125 кГц, мастер карты и ИК-пульт в комплекте, -40° +60°С, 12 В DC, 50мА, 105x50x20 мм. | 2900 | 2900
03-00013185 | LC-1DW "Витрина" | Stork | Охранный контроллер для витрин. Бюджетное решение для организации охраны витрин, стеллажей и т.п. с применением контактных или бесконтактных считывателей идентификационных жетонов. | Уточняйте у менеджера | Уточняйте у менеджера
00-00041087 | LC-1DW "Витрина" в монтажной коробке | Stork | Охранный контроллер для витрин в монтажной коробке. Бюджетное решение для организации охраны витрин, стеллажей и т.п. с применением контактных или бесконтактных считывателей идентификационных жетонов. | Уточняйте у менеджера | Уточняйте у менеджера
03-00011243 | LC-1DW | Stork | Автономный контроллер СКУД, протоколы TM и Wiegand-26, до 900 шт ключей. Предназначен для применения в простых системах контроля доступа. Контроллер работает с замками, которые открываются подачей или снятием напряжения. Принцип работы контроллера основан на сравнении ранее занесенных ключей с кодом поднесенного ключа. При совпадении кодов активируется выход на замок на заданное время. Контроллер работает с контактным считывателем ключей Touch Memory, либо с бесконтактными считывателями Touch Memory или Wiegand-26. | Уточняйте у менеджера | Уточняйте у менеджера
00-00041086 | LC-1DW в монтажной коробке | Stork | Автономный контроллер СКУД, протоколы TM и Wiegand-26, до 900 шт ключей, в монтажной коробке. Предназначен для применения в простых системах контроля доступа. Контроллер работает с замками, которые открываются подачей или снятием напряжения. Принцип работы контроллера основан на сравнении ранее занесенных ключей с кодом поднесенного ключа. При совпадении кодов активируется выход на замок на заданное время. Контроллер работает с контактным считывателем ключей Touch Memory, либо с бесконтактными считывателями Touch Memory или Wiegand-26. | Уточняйте у менеджера | Уточняйте у менеджера
03-00011416 | NC-4 5000 | Stork | Универсальный сетевой контроллер СКУД и ОПС: интерфейс RS-485, до 5000 пользователей, 16000 событий, охранных шлейфов: 4, TouchMemory, Wiegand-26, 34, 37, 39, 42, 44. Поддерживает три режима работы: режим контроль прохода через 1 дверь в одном или двух направлениях, режим контроль прохода через 2 двери в одном направлении, режим «турникет». Контроллер работает только с ПО StorkAccess начиная с 5 версии. | Уточняйте у менеджера | Уточняйте у менеджера
03-00013191 | NC-8 IP 10000 (Ethernet) | Stork | Универсальный сетевой контроллер СКУД и ОПС: до 10000 пользователей, 40000 событий, охранных шлейфов: 8, TouchMemory, Wiegand-26, 34, 37, 39, 42, 44, поддержка кодовых панелей 4-бит. Встроенный конверетра Ethernet/RS-485. ПО СКУД StorkAccess 5 в комплекте. Поддерживает три режима работы: режим контроль прохода через 1 дверь в одном или двух направлениях, режим контроль прохода через 2 двери в одном направлении, режим &laquo;турникет&raquo;. &nbsp;Контроллер работает только с ПО StorkAccess начиная с 5 версии. | Уточняйте у менеджера | Уточняйте у менеджера
03-00013162 | NC-8 IP 5000 (Ethernet) | Stork | Универсальный сетевой контроллер СКУД и ОПС: до 5000 пользователей, 16000 событий, охранных шлейфов: 8, TouchMemory, Wiegand-26, 34, 37, 39, 42, 44, поддержка кодовых панелей 4-бит. Встроенный конверетра Ethernet/RS-485. ПО СКУД StorkAccess 5 в комплекте. Позволяет организовать три режима прохода: режим контроль прохода через 1 дверь в одном или двух направлениях (считыватель на вход, считываетль на выход), режим контроль прохода через 2 двери в одном направлении (считываетли на вход, кнопки на выход), режим "турникет" (считыватели на вход и выход). | Уточняйте у менеджера | Уточняйте у менеджера
03-00011413 | Конвертер USB/RS-485 | Stork | Конвертер предназначен для преобразования электрических уровней интерфейса USB в электрические уровни интерфейса RS-485 как при передаче, так и при получении данных. При использовании конвертера в составе СКД "Сторк" имеется возможность одновременного разблокирования всех точек доступа при получении сигнала от системы пожарной сигнализации. | Уточняйте у менеджера | Уточняйте у менеджера
00-00074176 | TS-CTR-2 | Tantos | Автономный контроллер на 1000 пользователей предназначен для создания простейших систем контроля и управления доступом (доступ в подъезды, частные дома, отдельные помещения и т.п.). Поддерживает подключение считывателей по протоколам Touch Memory и Wiegand-26. Контроллер не предназначен для подключения к компьютеру и программируется с помощью перемычек и мастер-ключей (карт, брелоков). | 1470 | 1396.5
00-00104521 | TS-CTR-EMF Black | Tantos | Автономный контроллер доступа со встроенным считывателем карт формата Em-Marine, рабочая частота 125 кГц, и Mifare, рабочая частота 13,56 МГц, память до 1000 пользователей, Wiegand-26,-37. Подключение внешнего считывателя, рабочая температура -40…+60°С, класс защиты IP66. Цвет: черный. | 5260 | 4997
00-00109489 | TS-CTR-EMF Metal | Tantos | Автономный контроллер доступа в металлическом корпусе со встроенным считывателем карт форматов EM-Marin (125 кГц) и Mifare (13.56МГц), до 1000 пользователей, Wiegand-26,-37, подключение внешнего считывателя, -40…+60°С,103x48x19 мм, IP66 | 6170 | 5861.5
00-00104522 | TS-CTR-EMF White | Tantos | Автономный контроллер доступа со встроенным считывателем карт формата Em-Marine, рабочая частота 125 кГц, и Mifare, рабочая частота 13,56 МГц, память до 1000 пользователей, Wiegand-26,-37. Подключение внешнего считывателя, рабочая температура -40…+60°С, класс защиты IP66. Цвет: белый. | 5260 | 4997
00-00116395 | TS-CTR-TM | Tantos | Автономный контроллер на 1370 пользователей предназначен для создания простейших систем контроля и управления доступом (доступ в подъезды, частные дома, отдельные помещения и т.п.). Поддерживает подключение считывателей по протоколу Touch Memory. Контроллер не предназначен для подключения к компьютеру и программируется с помощью перемычки и мастер-ключей (карт, брелоков). | 1430 | 1358.5
00-00106033 | TS-Relay | Tantos | Релейный модуль, напряжение управления 10-14 В, потребляемый ток при 12 В не более 30 мА, коммутируемое напряжение не более 30 В (пост.тока), не более 277 В (перем.тока), коммутируемый ток не более 10 А. | 830 | 788.5
00-00042693 | TSt-100HB | Tantos | Дополнительный двухканальный миниатюрный брелок-передатчик с крышкой для защиты от случайного нажатия для TSt-100HS. | 1310 | 1244.5
00-00111229 | TSt-100HK | Tantos | Передатчик клавишный на 2 канала. Предназначен для дистанционного управления устройствами при совместном использовании с приёмником из комплекта TSt-100HS. | 609 | 578.55
00-00032596 | TSt-100HS | Tantos | Комплект дистанционного управления электрозамками, шлагбаумами, воротами, освещением, рольставнями, системами сигнализации и пр. Комплект включает в себя 2-х канальный приёмник бежевого цвета и два миниатюрных передатчика (брелока). | 3700 | 3515
00-00042692 | TSt-100HS black | Tantos | Комплект дистанционного управления электрозамками, шлагбаумами, воротами, освещением, рольставнями, системами сигнализации и пр. Комплект включает в себя 2-х канальный приёмник чёрного цвета и два миниатюрных передатчика (брелока). | 3700 | 3515
00-00038076 | TSt-100HT | Tantos | Дополнительный двухканальный миниатюрный брелок-передатчик для TSt-100HS. | 1310 | 1244.5
00-00042696 | TSt-ATN-433 | Tantos | Антенна предназначена для работы с приемником или передатчиком с рабочей частотой 433 Мгц, имеющим клеммную колодку для подключения антенны (например, с приемником TSt-RCV4-250 или блоком управления шлагбаума или ворот). | 1200 | 1140
00-00042695 | TSt-PRG | Tantos | Программатор для приемника TSt-RCV4-250. Предназначен для программирования любого количества приемников TSt-RCV4-250. Функции: просмотра, добавления, индивидуального удаления, проверки брелоков и полная очистка памяти приемника. | 3130 | 2973.5
00-00042694 | TSt-RCV4-250 | Tantos | Программируемый приемник сигналов беспроводных брелоков. Память на 250 брелоков TSt-TRS-4R, в возможностью их индивидуального удаления или добавления через программатор TS-PRG. 4 канала управления реле с высокой нагрузочной способностью. Широкий диапазон питающих напряжений 10-36В, постоянного или переменного тока. Возможно применения в системах воротной автоматики и шлагбаумах различных производителей. | 3130 | 2973.5
00-00042698 | TSt-TRS-4R | Tantos | Четырёхканальный миниатюрный брелок-передатчик. Предназначен для использования с приёмником TSt-RCV4-250, при этом в приемник может быть записано до 250 брелоков. Брелок имеет раздельное управление 4-мя каналами приемника и имеет защитную крышку от случайного нажатия. Для передачи используется динамический код. | 910 | 864.5
00-00061358 | ИК-Пульт для TS-CTR-EM | Tantos | ИК-Пульт для настройки автономного контроллера доступа типа TS-CTR-EM (TS-RDR-BIOx). | 970 | 921.5
00-00019788 | VIZIT-КТМ600F | VIZIT | Контроллер ключей (RFID-13.56МГц открывание замка входной двери ключами VIZIT-RF3 (до 2680 ключей); режим "ОХРАНА" устанавливается и снимается соответствующими ключами (до 28 ключей), пользовательские ключи блокируются в данном режиме; запись пользовательских ключей, ключей Охраны и МАСТЕР-ключа; звуковая сигнализация и световая индикация режимов работы; габаритные размеры, мм, (ШхВхГ) - 75х135х35; диапазон рабочих температур блока управления, °C- от плюс 1 до плюс 40; диапазон рабочих температур считывателя ключей, °C- от минус 40 до плюс 50, управление замком, таймер (1 или 7 сек.), напряжение питания контроллера 12…24VDC. | Уточняйте у менеджера | Уточняйте у менеджера
00-00019787 | VIZIT-КТМ600M | VIZIT | Контроллер ключей TOUCH MEMORY составная часть системы контроля доступа на основе ключей идентификаторов "iButton" VIZIT-TM ; открывание замка входной двери ключами VIZIT-TM (до 2680 ключей); режим "ОХРАНА" устанавливается и снимается соответствующими ключами (до 28 ключей), пользовательские ключи блокируются в данном режиме; запись пользовательских ключей, ключей Охраны и МАСТЕР-ключа; звуковая сигнализация и световая индикация режимов работы; габаритные размеры, мм, (ШхВхГ) - 75х135х35; диапазон рабочих температур блока управления, °C- от плюс 1 до плюс 40; диапазон рабочих температур считывателя ключей, °C- от минус 40 до плюс 50,управление замком, таймер (1 или 7 сек.), напряжение питания контроллера 12…24VDC. | Уточняйте у менеджера | Уточняйте у менеджера
00-00019789 | VIZIT-КТМ600R | VIZIT | Контроллер ключей (RFID-125 kHz брелок EM-Marin) составная часть системы контроля доступа на основе ключей идентификаторов "RFID" - VIZIT-RF ; открывание замка входной двери ключами VIZIT-RF (до 2680 ключей); режим "ОХРАНА" устанавливается и снимается соответствующими ключами (до 28 ключей), пользовательские ключи блокируются в данном режиме; запись пользовательских ключей, ключей Охраны и МАСТЕР-ключа; звуковая сигнализация и световая индикация режимов работы; габаритные размеры, мм, (ШхВхГ) - 75х135х35; диапазон рабочих температур блока управления, °C- от плюс 1 до плюс 40; диапазон рабочих температур считывателя ключей, °C- от минус 40 до плюс 50, управление замком, таймер (1 или 7 сек.), напряжение питания контроллера 12…24VDC. | Уточняйте у менеджера | Уточняйте у менеджера
00-00019790 | VIZIT-КТМ602M | VIZIT | Контроллер ключей TOUCH MEMORY, составная часть системы контроля доступа на основе ключей идентификаторов "iButton" VIZIT-TM ; открывание замка входной двери ключами VIZIT-TM (до 2680 ключей); режим "ОХРАНА" устанавливается и снимается соответствующими ключами (до 28 ключей), пользовательские ТМ-ключи блокируются в данном режиме; запись пользовательских ключей, ключей ОХРАНЫ и МАСТЕР ключа; звуковая сигнализация и световая индикация режимов работы; питание замка; габаритные размеры, мм, (ШхВхГ) - 165х90х60; диапазон рабочих температур блока управления, °C- от плюс 1 до плюс 40; диапазон рабочих температур считывателя ключей, °C- от минус 40 до плюс 50, питание и управление открытием замка, таймер (1 или 7 сек.), напряжение питания контроллера 190-240VAC. Выход 18V/0,4A для питания индивидуального домофона. | Уточняйте у менеджера | Уточняйте у менеджера
00-00019792 | VIZIT-КТМ602R | VIZIT | Контроллер ключей (RFID-125 kHz брелок EM-Marin), составная часть системы контроля доступа на основе ключей идентификаторов "RFID" - VIZIT-RF ; открывание замка входной двери ключами VIZIT-RF (до 2680 ключей); режим "ОХРАНА" устанавливается и снимается соответствующими ключами (до 28 ключей), пользовательские RF-ключи блокируются в данном режиме; запись пользовательских ключей, ключей ОХРАНЫ и МАСТЕР ключа; звуковая сигнализация и световая индикация режимов работы; питание замка; питание индивидуальных домофонов VIZIT; габаритные размеры, мм, (ШхВхГ) - 165х90х60; диапазон рабочих температур блока управления, °C- от плюс 1 до плюс 40;диапазон рабочих температур считывателя ключей, °C- от минус 40 до плюс 50, питание и управление открытием замка, таймер (1 или 7 сек.), напряжение питания контроллера 190-240VAC. Выход 18V/0,4A для питания индивидуального домофона. | Уточняйте у менеджера | Уточняйте у менеджера
00-00075381 | VIZIT-KTM685 | VIZIT | Блок управления контроллера ключей VIZIT. Функция контроллера ключей (до 21000 шт.), питание и управление открытием замка. Интерфейс считывателя Touch Memory или Wiegand-26. Напряжение питания (188-242VAC) | Уточняйте у менеджера | Уточняйте у менеджера
00-00109083 | CAN-USB преобразователь | Бастион | CAN-USB преобразователь, предназначен для подключения CAN-сети контроллеров СКУД SPRUT PACS 02-NET к персональному компьютеру для работы в качестве сервера СКУД. Подключение к стандартному порту USB. | 2470 | 2346.5
00-00039736 | SPRUT PACS-01SA | Бастион | Автономный контроллер СКУД универсальный двухпротокольный. Интерфейс - Touch Memory, Wiegand (4,6,26,34). Емкость памяти - 1200 ключей. Напряжение питания - 12 В. Пластиковый корпус. Диапазон рабочих температур от -10 до +50. Габаритные размеры 80х80х40 м | 1370 | 1301.5
00-00039131 | SPRUT PACS-01SA без корпуса | Бастион | Автономный контроллер СКУД универсальный двухпротокольный. Интерфейс - Touch Memory, Wiegand (4,6,26,34). Емкость памяти - 1200 ключей. Напряжение питания - 12 В. Диапазон рабочих температур от -10 до +50. Габаритные размеры 65х65х18 мм. | 890 | 845.5
00-00109084 | SPRUT PACS-02NET | Бастион | Сетевой контроллер управления системами контроля доступа. Данное устройство поддерживает до 1200 пользовательских ключей. Контроллер предоставляет доступ по записанным электронным ключам (брелки, карточки формата ТМ DS, EM-Marine/Mifare) и способен управлять электромагнитными и электромеханическими замками, считывателями электронных ключей, включая кодовый набор от 4 до 8 символов, а также кнопками разблокировки дверей, шлагбаумами и турникетами. Подключается к CAN-шине (длиной до 1200 м). | 3970 | 3771.5
00-00047448 | SPRUT TM/4 | Бастион | Брелок радиоканальный для SPRUT RC 4R. 4 кнопки, рабочая частота — 433 мГц, алгоритм шифрования — KeeLoq, дальность действия до 150 м, батареи питания CR2016 3В — 2 шт. | 750 | 712.5
00-00087780 | Комплект СКУД "Железная дверь" | Бастион | Комплект СКУД "Железная дверь". Полный комплект оборудования от контроллера до источника бесперебойного питания и АКБ. Для монтажа необходимо докупить только соединительные провода. | 17830 | 16938.5
00-00087781 | Комплект СКУД "Офис бюджет" | Бастион | Комплект СКУД "Офис бюджет". В комплект входят электромагнитный замок на 180 кг с планкой и уголком, дверной доводчик с усилием 50 кг, считыватель и кнопка выход, бюджетного ценового диапазона, источник бесперебойного питания 12 В 1 А и АКБ 1,2 Ач. Также в комплекте 10 пользовательских брелоков и 1 брелок мастер-ключ. | 12900 | 12255
00-00087782 | Комплект СКУД "Офис стандарт" | Бастион | Комплект СКУД "Офис стандарт". В комплект входят электромагнитный замок на 180 кг с планкой и уголком, дверной доводчик с усилием 70 кг, считыватель и кнопка выход, наиболее подходящие к офисным интерьерам, источник бесперебойного питания 12 В 2 А и АКБ 7 Ач. Также в комплекте 10 пользовательских брелоков и 1 брелок мастер-ключ. | 13800 | 13110
00-00032522 | СТМ12 | ДАКСИС | Контроллер электронных ключей серии СТМ12/STM12 предназначен для управления электромагнитным или электромеханическим замком с помощью кнопки разблокировки замка ("ВЫХОД") и электронных ключей-идентификаторов iButton (Touch Memory) производства компании Dallas Semiconductor или ключей, совместимых с ними по протоколу. Контроллер СТМ12 / STM12 поддерживает работу с микросхемами памяти разного объема (AT24C32, AT24C64, AT24C128, AT24C256, AT24C512) и позволяет запоминать от 510 до 8190 ключей соответственно. Возможна также работа без установки микросхемы памяти в колодку контроллера. В этом случае все функции контроллера СТМ12 / STM12, связанные с электронными ключами, работать не будут, а контроллер будет реагировать только на кнопку "ВЫХОД" (режим "ПУ"). Предупреждение: Формат базы данных ключей, хранимой в памяти контроллера версии СТМ12 / STM12, несовместим с форматом баз данных контроллеров СТМ / STM предыдущих серий и контроллеров других производителей! | 2125 | 2023
00-00105149 | Z-R5 АЯКС, IP66/IP67 | Магнито-Контакт | Контроллер применяется в качестве автономного контроллера с силовым реле на выходе для управления внешними устройствами. Стандартный базовый комплект - 2 ввода МВ20х1,5 (4-10мм) для открытой прокладки кабеля | 10205.46 | 9812.94
00-00071244 | CHECKist | ОЛЕВС | Автономный контроллер СКУД, функция Антиклон, встроенная схема размагничивания, защита от выбросов индуктивного напряжения, память на 2044 ключей, интерфейс Touch Memory, 12…16 В, 25 мА, 75х75х30 мм, в корпусе. Предназначен для совместной работы с замками, считывателями, кнопками выхода производства НЗМИ "ОЛЕВС" в системах контроля и управления доступом. Принцип работы контроллера основан на идентификации ключей Dallas Touch Memory (DS1990A) и анализе состояния контактов подключённой кнопки выхода при управлении электромагнитным или электромеханическим замком. Имеет звуковую и двухцветную (красный/зеленый) световую индикацию режимов работы и программирования. При включенной функции АНТИКЛОН блокируются копии ключей DS1990A. Эффективность данной функции зависит от версии программного обеспечения. Контроллер поставляется в монтажном пластиковом корпусе. | Уточняйте у менеджера | Уточняйте у менеджера
00-00040464 | Promix-AD.CI.01 (KZ-W26) | Промикс | Преобразователь интерфейса ISO-7811 в Wiegand26. Применяется для подключения считывателей карт с магнитной полосой к контроллерам СКУД по интерфейсу wiegand-26. | 1548.8 | 1548.8
00-00040475 | Promix-AD.RI.01 (sheriff-pi) | Промикс | Преобразователь/повторитель интерфейса. Предназначен для организации локальной сети управления периферийными контроллерами распределенной системы группового управления электромеханическими замками. | 2280.3 | 2280.3
00-00040462 | Promix-AD.RM.01 (KZ-U) | Промикс | Блок управления дополнительными устройствами. Предназначен для использования в составе системы ограничения доступа в зону самообслуживания банкомата «ШЕРИФ-БАНК». Блок осуществляет управление основным освещением в помещении, где расположен банкомат, подает сигнал на включение видеозаписи при нахождении человека в помещении. | 2777.5 | 2777.5
00-00089308 | Promix-CM.WI.01 | Промикс | Управляемый контроллер коммутации по USB интерфейсу. Предназначен для коммутации 4 механизмов (электромеханические/электромагнитные замки, турникеты, вентиляция, освещение и др.) устройством управления верхнего уровня (сервер, ПК, терминал, планшет и пр.), работающим на распространённых UNIX-подобных операционных системах, ОС «Windows», по USB или UART интерфейсу. DC 10-14 В. | 5852 | 5852
00-00102596 | Promix-CM.WI.02 | Промикс | Управляемый контроллер коммутации по USB интерфейсу (8 каналов). Предназначен для управления электромеханическими замками, блокираторами (иными механизмами: турникеты, шлагбаумы, вентиляторы, осветители площадок и т.п.) по USB интерфейсу. Содержит восемь транзисторных каналов управления напряжением 12 В и восемь входов для подключения контрольных датчиков (положения дверей, замков, выключателей и др.). Имеется возможность дополнения проводными и беспроводными интерфейсами (GSM, 3G/4G/5G, Ethernet, Wi-Fi и пр.). | 6490 | 6490
00-00102606 | Promix-CN.BC.01 | Промикс | Сетевой разветвитель предназначен для упрощения монтажа линий локальной сети за счет исключения скруток проводников при ветвлении линии для подключении периферийных контроллеров в составе локальной сети Promix-Link. | 1643 | 1643
00-00040479 | Promix-CN.LN.01 (sheriff-ln) | Промикс | Контроллер локальной сети. Предназначен для организации управления электромеханическими замками, блокираторами (иными механизмами), чтения считывателей идентификаторов, сканирования состояния датчиков механизмов и передачи информации по USB и UART интерфейсам. | 3985.3 | 3985.3
00-00102598 | Promix-CN.LN.02 | Промикс | Сетевой контроллер, предназначен для организации локальной сети Promix-Link с функцией сканирования устройств сети и управлением от устройств верхнего уровня (сервер, ПК, терминал, планшет и др.). Подключение через USB порт. | 7550 | 7550
00-00102599 | Promix-CN.NR.01 | Промикс | Сетевой ретранслятор, предназначен для секционирования линий локальной сети Promix-Link, для увеличения длины линии связи и гальванического разделения участков сети | 3568 | 3568
00-00040472 | Promix-CN.PR.04 (sheriff-L-z4.1) | Промикс | Периферийный контроллер управления, 4 канала. Предазначен для удалённого управления электромеханическими замками, блокираторами (иными механизмами: шлагбаумами, вентиляторами, осветителями площадок и т.п.) в составе системы группового управления "ШЕРИФ-ЛОКЕР". Контроллер имеет 4 независимых релейных канала управления механизмами и 4 входа для подключения контрольных датчиков (например, датчиков положения дверей). | 5094.1 | 5094.1
00-00040473 | Promix-CN.PR.08 (sheriff-L-z8.1) | Промикс | Периферийный контроллер управления, 8 каналов. Предазначен для удалённого управления электромеханическими замками, блокираторами (иными механизмами: шлагбаумами, вентиляторами, осветителями площадок и т.п.) в составе системы группового управления "ШЕРИФ-ЛОКЕР". Контроллер имеет 8 независимых каналов управления механизмами и 8 входов для подключения контрольных датчиков (например, датчиков положения дверей). | 6565.9 | 6565.9
00-00102600 | Promix-CN.PR.09 | Промикс | Периферийный контроллер замочного блока | 2890 | 2890
00-00102601 | Promix-CN.PR.10 | Промикс | Периферийный контроллер управления, предназначен для построения распределенных систем группового управления электромеханическими/электромагнитными замками либо другими исполнительными устройствами. Может применяться для дистанционного управления различными механизмами (шлагбаумами, вентиляторами, осветителями площадок и т.п.) в составе системы Promix-Link. Контроллер имеет восемь независимых каналов управления (типа открытый коллектор) и восемь входов для подключения контрольных датчиков (например, датчиков положения дверей). | 9620 | 9620
00-00102602 | Promix-CN.PR.11 | Промикс | Периферийный контроллер управления, предназначен для построения распределенных систем группового управления электромеханическими/электромагнитными замками либо другими исполнительными устройствами. Может применяться для дистанционного управления различными механизмами (шлагбаумами, вентиляторами, осветителями площадок и т.п.) в составе системы Promix-Link. Контроллер имеет четыре независимых канала управления (типа сухой контакт) и восемь входов для подключения контрольных датчиков (например, датчиков положения дверей). | 5445 | 5445
00-00040474 | Promix-CN.RD.01 (sheriff-L-rd) | Промикс | Периферийный контроллер считывателя. Предназначен для передачи номера идентификатора, полученного от подключенного к контроллеру считывателя, в устройство управления системой группового управления "ШЕРИФ-ЛОКЕР". | 4527.6 | 4527.6
00-00102603 | Promix-CN.RD.02 | Промикс | Контроллер считывателя замочного блока | 1742 | 1742
00-00102604 | Promix-CN.RD.03 | Промикс | Периферийный контроллер считывателей идентификаторов предназначен для приема номера идентификатора от считывателей различного типа (магнитных и проксимити карт, биометрических и иных), имеющих выходной интерфейс Wiegand (до четырёх считывателей), и передачи полученного идентификационного номера в локальной сети Promix-Link. | 7358 | 7358
00-00102605 | Promix-CN.RD.04 | Промикс | Контроллер внешних считывателей замочного блока | 2832 | 2832
00-00040477 | Promix-CR.TX.01 (KZ-BR) | Промикс | Радиобрелок (пульт) управления. Предназначен для передачи по радиоканалу на частоте 433,92 МГц команды управления Контроллерам дистанционного управления доступом Promix-CR.RX.01-04. Для программирования контроллеров Promix-CR.RX.02-04 производится мастер-брелок Promix-CR.TX.01-M. | 883.3 | 883.3
00-00040478 | Promix-CR.TX.01-M (KZ-BR/М) | Промикс | Мастер-радиобрелок (пульт) управления для дистанционного программирования. | 1151.7 | 1151.7
00-00102597 | Promix-CR.TX.03 | Промикс | Радиобрелок (пульт) управления влагозащищенный. Возможно брендирование по заказу клиента. Предназначен для передачи по радиоканалу на частоте 433,92 МГц команды управления Контроллерам дистанционного управления доступом Promix-CR.RX.01, Promix-CR.RX.02, Promix-CR.RX.03, Promix-CR.RX.04. | 1052.7 | 1052.7
00-00040460 | Promix-CS.PD.01 (KZ-04) | Промикс | Контроллер ограничения доступа к банкомату. Предназначен для повышения безопасности клиентов при совершении операций и ограничения доступа в помещения банкомата посторонних лиц. Позволяет сократить накладные расходы на эксплуатацию помещения банкомата, а также повысить уровень комфорта обслуживания клиентов. Работает с картами "МИР". | 11979 | 11979
00-00040461 | Promix-CS.PD.02 (KZ-05) | Промикс | Контроллер управления шлюзом. Автономный специализированный контроллер управления шлюзом предназначен для управления проходом через одну точку доступа, представляющую собой две двери с замкнутым пространством между ними (шлюз). Позволяет организовать электро-механическую блокировку дверей шлюза по заданному алгоритму. Шесть режимов организации работы шлюза. | 6413 | 6413
00-00073728 | Promix-CS.PD.03 | Промикс | Контроллер управления доступом, предназначен для управления по проводной линии электромагнитным, электромеханическим замком (защелкой) либо другими исполнительными устройствами. Осуществляет программируемое время включения устройства при кратковременном нажатии кнопки управления. | 1609.3 | 1609.3
00-00040476 | Promix-RDS.01 (ШЕРИФ-РК) | Промикс | Контроллер Promix-CR.RX.03 со встроенным источником питания (12В, 1.5 А), радиобрелок Promix-CR.TX.01 (2 шт). Предназначена для дистанционного управления по радиоканалу электромагнитным или электромеханическим замком (защёлкой) либо другими исполнительными устройствами. Встроенный источник питания 12В, 1,5 А. Простое подключение: подключите контроллер в розетку 220В, к клеммным контактам контроллера подключите замок. | 3993 | 3993
00-00040471 | Promix-VI.DISP.01 (sheriff-L-mi) | Промикс | Блок индикации сообщений. Предназначен для индикации текстовых сообщений в распределенной системе группового управления «ШЕРИФ-ЛОКЕР». Осуществляет индикацию фиксированных текстовых сообщений, записанных в память контроллера и индикацию произвольных сообщений, передаваемых по локальной сети и отображаемых на двухстрочном дисплее 2х16 символов. | 6695 | 6695
00-00040469 | Promix-VI.LED.01 (MNEMO-KZ) | Промикс | Светодиодная мнемосхема "красный крест - зеленая стрелка". Применяется в системах контроля и управления доступом. Предназначена для индикации состояния прохода или индикации занятости помещения. | 1951.4 | 1951.4
00-00040463 | Promix-VI.VC.02 (KZ-V02) | Промикс | Блок речевого оповещения. Предназначен для воспроизведения голосовых сообщений о действиях системы ограничения доступа в зону самообслуживания банкомата ШЕРИФ-БАНК на базе контроллера KZ-04 (версии 2.Х). | 6565.9 | 6565.9
00-00079912 | STR-1AP (269661) | Рубеж | Модуль доступа предназначен для управления одной двусторонней или двумя односторонними точками прохода, подключения считывателей Wiegand и периферии точек доступа (кнопка «Выход», СМК, электромагнитный/электромеханический замок и т.д.). Плата модуля внешних подключений контроллера предназначена для подключения периферийных устройств точек прохода и двусторонней трансляции данных от устройств и к устройствам через шину ODSP к плате и от платы контроллера. Модуль, взаимодействуя со считывателями по шине данных интерфейса Wiegand, принимает, преобразовывает и передает коды карт по шине OSDP. Модуль внешних подключений осуществляет трансляцию состояния входных датчиков в шину OSDP и получает команды управления релейными выходами. На плате расположены: клеммная колодка питания; микропереключатель вскрытия корпуса и контакты внешнего датчика вскрытия корпуса; два входа типа «сухой контакт» SENS1, SENS2 с контролем целостности линии. Входы могут быть использованы для подключения охранных ш | 15900 | 15900
00-00080796 | STR-1AP-M (269662) | Рубеж | Модуль управления точкой доступа (OSDP - Wiegand). Два порта для подключения считывателей по протоколу Wiegand, два порта OSDP. Два силовых реле управления замками (3А, 24В), два программируемых входа. Металлический корпус. Встроенный источник питания. | Уточняйте у менеджера | Уточняйте у менеджера
00-00080797 | STR-2AP-M (269664) | Рубеж | Модуль управления двумя точками доступа (OSDP - Wiegand). Четыре порта для подключения считывателей по протоколу Wiegand, порты OSDP. Четыре силовых реле управления замками (3А, 24В), четыре программируемых входа. Металлический корпус. Встроенный источник питания. | Уточняйте у менеджера | Уточняйте у менеджера
00-00029142 | Курс-100, вариант 1, версия 4 | Сибирский Арсенал | Контроллер доступа с Ethernet-каналом связи. 2 зоны, 2 ПЦН, контроль доступа, управление 2-мя замками. 2000 ключей. Встроенный РИП под АКБ 2,2 Ач. Выход 12В - до 800 мА. Поддержка датчика температуры (режим "термостатирования"), IP-канал. | 10480 | 8875
00-00029143 | Курс-100, вариант 2, версия 4 | Сибирский Арсенал | Контроллер доступа автономный. 2 зоны, 2 ПЦН, контроль доступа, управление 2-мя замками, 2000 ключей, встроенный РИП под АКБ 2,2 Ач. Выход 12В - до 800 мА. Поддержка датчика температуры (режим "термостатирования") | 7450 | 6645
03-00009065 | KTM-1023 | Телеинформсвязь | Контроллер КТМ-1023 - электронный модуль для управления доступом в жилые и производственные помещения, используется в комплекте с электронными кодовыми ключами TOUCH MEMORY корпорации Dallas Semiconductor. | Уточняйте у менеджера | Уточняйте у менеджера
03-00003161 | KTM-255 | Телеинформсвязь | Контроллер TOUCH MEMORY, память на 255 ключей DALLAS, в металическом корпусе. | Уточняйте у менеджера | Уточняйте у менеджера
03-00005104 | КБД-10-В | Телеинформсвязь | Панель кодовая КБД-10 - электронный модуль для управления доступом в жилые и производственные помещения. Доступ осуществляется путем ввода индивидуального кода с встроенной клавиатуры. Выпускается в 2-х вариантах: накладной и врезной. Изготавливается из алюминия, с порошковым покрытием. | 5400 | 5400
03-00007205 | КБД-10-Н | Телеинформсвязь | Контроллер КБД-10 - электронный модуль для управления доступом в жилые и производственные помещения. Доступ осуществляется путем ввода индивидуального кода с встроенной клавиатуры. КБД выпускается в 2-х вариантах: накладной и врезной. Изготавливается из алюминия, с порошковым покрытием. | Уточняйте у менеджера | Уточняйте у менеджера
00-00039810 | K-1 | ЭЛИС | Автономный контроллер СКД, iButton, 1320 ключей, звук и свет индикация, макс ток 4А, габаритные размеры 45x25.5x16мм, напряжение питания 12VDC, выход подключения замка MOSFET-транзистор, защита от неправильного подключения. Предназначен для управления электромагнитными и электромеханическими замками. Компактные габариты изделия позволяют использовать его как для внутренней установки, так и отдельно от замка. | 630 | 557.5
00-00039813 | K-1 бокс | ЭЛИС | Автономный контроллер СКД в корпусе, iButton, 1320 ключей, звук и свет индикация, макс ток 4А, габаритные размеры 65x38x22мм, напряжение питания 12VDC, выход подключения замка MOSFET-транзистор, защита от неправильного подключения. Предназначен для управления электромагнитными и электромеханическими замками. Компактные габариты изделия позволяют использовать его как для внутренней установки, так и отдельно от замка. | 790 | 697.5
00-00057148 | K-1 реле | ЭЛИС | Автономный контроллер СКД, iButton, Wiegand 26, Wiegand-34, Wiegand-37, Wiegand-40, Wiegand-42, 1216 ключей, звук и свет индикация, макс ток 4А, габаритные размеры 55x25.5x16мм, напряжение питания 12VDC, выход реле, защита от неправильного подключения. Предназначен для управления электромагнитными и электромеханическими замками. Компактные габариты изделия позволяют использовать его как для внутренней установки, так и отдельно от замка. | 790 | 697.5
00-00057149 | K-1 реле бокс | ЭЛИС | Автономный контроллер СКД в корпусе, iButton, Wiegand 26, Wiegand-34, Wiegand-37, Wiegand-40, Wiegand-42, 1216 ключей, звук и свет индикация, макс ток 4А, габаритные размеры 65x38x22мм, напряжение питания 12VDC, выход реле, защита от неправильного подключения. Предназначен для управления электромагнитными и электромеханическими замками. Компактные габариты изделия позволяют использовать его как для внутренней установки, так и отдельно от замка. | 945 | 837.5
00-00072076 | K-15 | ЭЛИС | Автономный контроллер СКД со встроенным источником бесперебойного питания, iButton, Wiegand 26, Wiegand-34, Wiegand-37, Wiegand-40, Wiegand-42, 1216 ключей, звук и свет индикация, выход подключения замка MOSFET-транзистор, Uвх. AC 160-265V, Uвых. DC 13.4±0.4V, Ток 1.5А, Габаритные размеры 200x170x85мм, АКБ 7Ач | 1890 | 1675
00-00039811 | K-4 | ЭЛИС | Автономный контроллер СКД, iButton, 4000 ключей, звук и свет индикация, макс ток 4А, габаритные размеры 45x25.5x16мм, напряжение питания 12VDC, выход подключения замка MOSFET-транзистор, защита от неправильного подключения. Предназначен для управления электромагнитными и электромеханическими замками. Компактные габариты изделия позволяют использовать его как для внутренней установки, так и отдельно от замка. | 670 | 592.5
00-00039812 | K-4M | ЭЛИС | Автономный контроллер СКД, iButton, 4000 ключей, звук и свет индикация, макс ток 4А, габаритные размеры 45x25.5x16мм, напряжение питания 12VDC, выход подключения замка MOSFET-транзистор, защита от неправильного подключения, возможность переноса памяти (съемная м/сх памяти). Предназначен для управления электромагнитными и электромеханическими замками. Компактные габариты изделия позволяют использовать его как для внутренней установки, так и отдельно от замка. Возможность переноса памяти для модификации контроллера К-4М реализована посредством съемной микросхемы памяти. | 905 | 802.5
00-00057146 | К-1У | ЭЛИС | Автономный контроллер СКД, iButton, Wiegand 26, Wiegand-34, Wiegand-37, Wiegand-40, Wiegand-42, 1216 ключей, звук и свет индикация, макс ток 4А, габаритные размеры 50x25.5x16 мм, напряжение питания 12VDC, выход подключения замка MOSFET-транзистор, защита от неправильного подключения. Предназначен для управления электромагнитными и электромеханическими замками. Компактные габариты изделия позволяют использовать его как для внутренней установки, так и отдельно от замка. | 670 | 592.5
00-00057147 | К-1У бокс | ЭЛИС | Автономный контроллер СКД в корпусе, iButton, Wiegand 26, Wiegand-34, Wiegand-37, Wiegand-40, Wiegand-42, 1216 ключей, звук и свет индикация, макс ток 4А, габаритные размеры 65x38x22мм, напряжение питания 12VDC, выход подключения замка MOSFET-транзистор, защита от неправильного подключения. Предназначен для управления электромагнитными и электромеханическими замками. Компактные габариты изделия позволяют использовать его как для внутренней установки, так и отдельно от замка. | 830 | 735
Терминалы
00-00014660 | AT-SN net | Accordtec | Комплект сетевой системы контроля доступа (до 5 контроллеров). Комплектация: контроллер, 2 Proximity-считывателя, кнопка выхода, конвертер RS-485/USB, ПО до 500 пользователей. Питание DC 12 V. | 20000 | 19000
00-00057357 | MBTF-FM01 | Beward | Стойка высотой 1350 мм для напольной установки терминалов Beward TFR70xxx, TFR80xxx | 17200 | 15600
00-00057358 | MTA-DM01 | Beward | Накладное крепление на горизонтальную поверхность для терминалов Beward TFR70xxx, TFR80xx | 6600 | 6000
00-00112402 | MTA-WMT02 | Beward | Настенное крепление с выносом и регулировкой в двух плоскостях (поворот и наклон) для терминалов Beward TFR70xxx, TFR80xx | 5500 | 4900
00-00057351 | TFR50-202 | Beward | Терминал доступа, 5" дисплей, две 2 Мп камеры КМОП 1/2.8" SONY Starvis, 0.01 лк (день) / 0.001 лк (ночь), H.265/Н.264/MJPEG, 1920x1080, до 25 к/с, IP54, 12 В, распознавание лиц (до 10 000 пользователей), подключение считывателя по wiegand, двухфакторная идентификация, светодиодная подсветка | 31500 | 28500
00-00089838 | TFR50-202RB | Beward | IP терминал, 5" дисплей, две 2 Мп камеры КМОП 1/2.8" SONY Starvis, 0.01 лк (день) / 0.001 лк (ночь), H.265/Н.264/MJPEG, 1920x1080, до 25 к/с, IP54, 12 В, Beward Bi-Scan, распознавание лиц (до 24 000 пользователей), встроенные считыватель Mifare и кнопка вызова, двухфакторная идентификация, светодиодная подсветка, детекция маски, SIP | 32300 | 29300
00-00087863 | TFR70-202 | Beward | Терминал доступа, 7" дисплей, две 2 Мп камеры КМОП 1/2.8" SONY Starvis, 0.01 лк (день) / 0.001 лк (ночь), H.265/Н.264/MJPEG, 1920x1080, до 25 к/с, IP66, от -30° до +60°С, 12 В, Beward Bi-Scan, распознавание лиц (до 24 000 пользователей), подключение считывателя по wiegand, двухфакторная идентификация, светодиодная подсветка, детекция маски | 43900 | 39700
00-00109008 | TFR70-202RB | Beward | IP-терминал. 7" дисплей, две 2 Мп камеры КМОП 1/2.8" SONY Starvis, 0.01 лк (день) / 0.001 лк (ночь), H.265/Н.264/MJPEG, 1920x1080, до 25 к/с, IP66, от -10° до +60°С, 12 В, Beward Bi-Scan, распознавание лиц (до 24 000 пользователей), встроенные считыватель Mifare/EM-Marine и кнопка вызова, двухфакторная идентификация, светодиодная подсветка, детекция маски, SIP. | 50600 | 45800
00-00057352 | TFR70-210 | Beward | Терминал доступа, 7" дисплей, две 2 Мп камеры КМОП 1/2.8" SONY Starvis, 0.01 лк (день) / 0.001 лк (ночь), H.265/Н.264/MJPEG, 1920x1080, до 25 к/с, IP66, от -30° до +60°С, 12 В, распознавание лиц (до 24 000 пользователей), подключение считывателя по wiegand, двухфакторная идентификация, светодиодная подсветка | 42700 | 38700
00-00057354 | TFR80-210T1 | Beward | Терминал доступа, 8" дисплей, две 2 Мп камеры КМОП 1/2.8" SONY Starvis, 0.01 лк (день) / 0.001 лк (ночь), H.265/Н.264/MJPEG, 1920x1080, до 25 к/с, IP42, 12 В, распознавание лиц (до 24 000 пользователей), подключение считывателя по wiegand, двухфакторная идентификация, светодиодная подсветка, измерение температуры тела, детекция маски | Уточняйте у менеджера | Уточняйте у менеджера
00-00057355 | TFRxxx-W | Beward | Встроенный Wi-Fi модуль стандарта IEEE 802.11 b/g/n | 3100 | 2900
00-00102452 | DHI-ASA1222EL | Dahua | Терминал учета рабочего времени и контроля доступа 2,4 дисплей, 16 механических кнопк Поддерживает отпечатки пальцев и пароли. Поддержка до 1000 пользователей, 2000 отпечатков пальцев, 1000 паролей и 100000 записей посещаемости. Поддержка смены по отделам и лицам Поддержка импорта и экспорта данных о посещаемости с USB-накопителя. | 7790 | 7790
00-00102453 | DHI-ASA1222EL-S | Dahua | Терминал учета рабочего времени и контроля доступа 2,4 дисплей, 16 механических кнопк Поддерживает отпечатки пальцев и пароли. Поддержка до 1000 пользователей, 2000 отпечатков пальцев, 1000 паролей и 100000 записей посещаемости. Поддержка смены по отделам и лицам Поддержка импорта и экспорта данных о посещаемости с USB-накопителя. RJ-45, TCP/IP протокол. | 9090 | 9090
00-00108099 | DHI-ASA3223A-W | Dahua | Терминал с распознаванием лиц и учетом посещаемости c Wi-Fi · 4,3-дюймовый сенсорный ЖК-экран; разрешение 480 × 272 · С 2мп двойной широкоугольнойкамерой и ИК · Разблокировка: лицо и пароль · Поддержка 2000 пользователей, 2000 изображений лиц, 300 000 записей и автономная работа без сети · Расстояние от камеры до лица: 0,3 м – 1,5 м · Точность проверки лица 99,9%; скорость распознавания лиц 0,2 с; определение подлога лица | 18990 | 18990
00-00059995 | DHI-ASI1202M | Dahua | Автономный терминал контроля доступа. Материал: цинковый сплав. Поддержка разблокировки: карты, отпечатки пальцев и их комбинация. Частота работы карт 13,56 МГц (IC); расстояние считывания карты 1-3 см. Поддержка как протокола RS-485, так и протокола Wiegand. IP65, IK10. Емкость отпечатков пальца: 3 000. Поддержка тревоги вскрытия, вторжения, дверного контакта, ошибки карты, превышения времени открытия. Поддержка гостевой карты, патрульной карты, VIP-карты, карты общего пользователя и карты для инвалидов. | 17790 | 17790
00-00059996 | DHI-ASI1202M-D | Dahua | Автономный терминал контроля доступа с типом карт EM. Материал: цинковый сплав. Поддержка разблокировки: карты, отпечатки пальцев и их комбинация. Частота работы карт 13,56 МГц (IC); расстояние считывания карты 1-3 см. Поддержка как протокола RS-485 так и протокола Wiegand. IP65, IK10. Емкость отпечатков пальца: 3 000. Поддержка тревоги вскрытия, вторжения, дверного контакта, ошибки карты, превышения времени открытия. Поддержка гостевой карты, патрульной карты, VIP-карты, карты общего пользователя и карты для инвалидов. | 17790 | 17790
00-00059993 | DHI-ASI1212F | Dahua | Автономный терминал контроля доступа. Материал корпуса ПК + АБС и стекло для лицевой панели, для внутреннего применения. 2,8-дюймовый сенсорный ЖК-дисплей с разрешением 240 × 320. Алгоритм глубокого обучения снижает время распознавания отпечатков пальцев до 1,5 с. Поддержка карт, отпечатоков пальца, паролей. 30 000 пользователей, 30 000 карт (тип карт IС), 3000 отпечатков пальцев, 150 000 записей. Поддержка OSDP, TCP / IP. | 18690 | 18690
00-00059994 | DHI-ASI1212F-D | Dahua | Автономный терминал контроля доступа с типом карт EM. Материал корпуса ПК + АБС и стекло для лицевой панели, для внутреннего применения. 2,8-дюймовый сенсорный ЖК-дисплей с разрешением 240 × 320. Алгоритм глубокого обучения снижает время распознавания отпечатков пальцев до 1,5 с. Поддержка карт, отпечатоков пальца, паролей. 30 000 пользователей, 30 000 карт (тип карт IС), 3000 отпечатков пальцев, 150 000 записей. Поддержка OSDP, TCP / IP. | 18690 | 18690
00-00059988 | DHI-ASI3213G-MW | Dahua | AI терминал доступа с распознаванием лиц. 4,3-дюймовый сенсорный ЖК-экран; разрешение 480 × 272. С 2мп двойная камера с широкоугольными объективами, LED и ИК подсветка. Разюлокировка: лицо, карта и пароль; разблокировать по времени. Пользовательские данные могут храниться на терминале; до 1500 изображений лиц, автономная работа. Расстояние от камеры до лица: 0,3-1,5 м. Точность распознавания лица 99,5%; скорость проверки лица 0,3 с. | 27690 | 27690
00-00121085 | DHI-ASI6213J-MW-V1 | Dahua | AI терминал учета рабочего времени и контроля доступа с распознаванием лиц и Wi-Fi. В устройстве применяется алгоритм распознавания лиц глубокого обучения. Поддерживает открытие через распознавание лица, IC карту, пароль, QR-код и их комбинации; также поддерживается открытие замка в определенные интервалы времени. Сенсорный экран 4.3”, разрешение 272*480; Поддерживает 20000 лиц, 20000 пользователей, 50000 карт, 20000 паролей и 300000 записей; Поддержка TCP/IP, Wi-Fi, OSDP, RS485. Wiegand вход/выход. Питание DC12V, IP65 | 43590 | 43590
00-00121086 | DHI-ASI6214J-MFW-V1 | Dahua | AI терминал учета рабочего времени и контроля доступа с распознаванием лиц, отпечатков пальцев и Wi-Fi. В устройстве применяется алгоритм распознавания лиц глубокого обучения. Поддерживает открытие через сканирование отпечатка пальца, распознавание лица, IC карту, пароль, QR-код и их комбинации; также поддерживается открытие замка в определенные интервалы времени. Сенсорный экран 4.3”, разрешение 272*480; Поддерживает 10000 отпечатков пальцев, 20000 лиц, 20000 пользователей, 50000 карт, 20000 паролей и 300000 записей; Поддержка TCP/IP, Wi-Fi, OSDP, RS485. Wiegand вход/выход. Питание DC12V, IP65 | 49790 | 49790
00-00073460 | DS-K1A802AEF | HikVision | Терминал учета рабочего времени со встроенными считывателями EM карт и отпечатков пальцев 2.8" цветной TFT LCD экран с разрешением 320×240; хранилище: 3000 карт, 100000 событий, 3000 отпечатков; механическая клавиатура; uplink интерфейсы: TCP/IP, WIFI; Поддержка ISUP 5.0 и ISAPI; 1 USB; DC12В; 12Вт; -10 °C...+55°C; размер 140×155×30мм; пластик. | 12590 | 9442.5
00-00073461 | DS-K1A802AEF-B | HikVision | Терминал учета рабочего времени со встроенными считывателями EM карт и отпечатков пальцев 2.8" цветной TFT LCD экран с разрешением 320×240; хранилище: 3000 карт, 100000 событий, 3000 отпечатков; механическая клавиатура; uplink интерфейсы: TCP/IP, WIFI; 1 USB; Поддержка ISUP 5.0 и ISAPI; DC12В; 12Вт; встроенная литиевая батарея; -10 °C...+55°C; размер 140×155×30мм; пластик. | 16090 | 12067.5
00-00073462 | DS-K1A802AMF | HikVision | Терминал учета рабочего времени со встроенными считывателями Mifare карт и отпечатков пальцев 2.8" цветной TFT LCD экран с разрешением 320×240; хранилище: 3000 карт, 100000 событий, 3000 отпечатков; механическая клавиатура; uplink интерфейсы: TCP/IP, WIFI; Поддержка ISUP 5.0 и ISAPI; 1 USB; DC12В; 12Вт; -10 °C...+55°C; размер 140×155×30мм; пластик. | 12590 | 9442.5
00-00073463 | DS-K1A802AMF-B | HikVision | Терминал учета рабочего времени со встроенными считывателями Mifare карт и отпечатков пальцев 2.8" цветной TFT LCD экран с разрешением 320×240; хранилище: 3000 карт, 100000 событий, 3000 отпечатков; механическая клавиатура; uplink интерфейсы: TCP/IP, WIFI; 1 USB; Поддержка ISUP 5.0 и ISAPI; DC12В; 12Вт; встроенная литиевая батарея; -10 °C...+55°C; размер 140×155×30мм; пластик. | 16090 | 12067.5
00-00073464 | DS-K1T105AE | HikVision | Терминал доступа со встроенным считывателем EM карт 2.8" цветной TFT LCD экран с разрешением 320×240; хранилище: 100000 карт, 300000 событий; сенсорная клавиатура; слот для microSD до 32Гб; uplink интерфейсы: TCP/IP, RS485, WIFI; интерфейсы считывателей: 1 вход Wiegand, 1 RS485; Поддержка ISUP 5.0 и ISAPI; тревожные вход/выход 4/2; DC12В; 6Вт; -20 °C...+65°C; размер 122×82×23мм; пластик. | 16390 | 12292.5
00-00073465 | DS-K1T105AM | HikVision | Терминал доступа со встроенным считывателем Mifare карт 2.8" цветной TFT LCD экран с разрешением 320×240; хранилище: 100000 карт, 300000 событий; сенсорная клавиатура; слот для microSD до 32Гб; uplink интерфейсы: TCP/IP, RS485, WIFI; интерфейсы считывателей: 1 вход Wiegand, 1 RS485; Поддержка ISUP 5.0 и ISAPI; тревожные вход/выход 4/2; DC12В; 6Вт; -20 °C...+65°C; размер 122×82×23мм; пластик. | 16390 | 12292.5
00-00073466 | DS-K1T201AEF | HikVision | Терминал доступа со встроенными считывателями EM карт и отпечатков пальцев 2.8" цветной TFT LCD экран с разрешением 320×240; хранилище: 100000 карт, 300000 событий, 5000 отпечатков; сенсорная клавиатура; слот для microSD до 32Гб; uplink интерфейсы: TCP/IP, RS485, WIFI; интерфейсы считывателей: 1 вход Wiegand, 1 RS485; Поддержка ISUP 5.0 и ISAPI; тревожные вход/выход 5/2; DC12В; 6Вт; -20 °C...+65°C; размер 122×142×27мм; металл/пластик. | 27990 | 20992.5
00-00073467 | DS-K1T201AMF | HikVision | Терминал доступа со встроенными считывателями Mifare карт и отпечатков пальцев 2.8" цветной TFT LCD экран с разрешением 320×240; хранилище: 100000 карт, 300000 событий, 5000 отпечатков; сенсорная клавиатура; слот для microSD до 32Гб; uplink интерфейсы: TCP/IP, RS485, WIFI; интерфейсы считывателей: 1 вход Wiegand, 1 RS485; Поддержка ISUP 5.0 и ISAPI; тревожные вход/выход 5/2; DC12В; 6Вт; -20 °C...+65°C; размер 122×142×27мм; металл/пластик. | 27990 | 20992.5
00-00104244 | DS-K1T320EFWX | HikVision | Терминал доступа с распознаванием лиц (Em-marine) и отпечатки пальцев 2.4" цветной экран; 2Мп широкоугольный объектив 500 лиц; 1,000 карт; 1,000 отпечатков пальцев, 100,000 событий; Wi-Fi; Дальность распознавания 0.3м до 1.5м; Скорость распознавания ≤0.2с; Распознавание лиц в темноте Поддерживает TCP/IP, DC 12V/1A Поддерживает ISUP5.0, ISAPI Настройка через веб-клиент Точность распознавания лиц > 99% Использование: в помещении | 16690 | 12517.5
00-00104242 | DS-K1T320EWX | HikVision | Терминал доступа с распознаванием лиц (Em-marine) 2.4" цветной экран; 2Мп широкоугольный объектив 500 лиц; 1,000 карт; 100,000 событий; Wi-Fi; Дальность распознавания 0.3м до 1.5м; Скорость распознавания ≤0.2с; Распознавание лиц в темноте Поддерживает TCP/IP, DC 12V/1A Поддерживает ISUP5.0, ISAPI Настройка через веб-клиент Точность распознавания лиц > 99% Использование: в помещении | 14290 | 10717.5
00-00088163 | DS-K1T320EX | HikVision | Терминал доступа с распознаванием лиц (EM) 2.4" цветной экран; 2Мп широкоугольный объектив 500 лиц; 1,000 карт; 100,000 событий Дальность распознавания 0.3м до 1.5м; Скорость распознавания ≤0.2с; Распознавание лиц в темноте Поддерживает TCP/IP, DC 12V/1A Поддерживает ISUP5.0, ISAPI Настройка через веб-клиент Точность распознавания лиц > 99% Использование: в помещении | 13690 | 10267.5
00-00104243 | DS-K1T320MFWX | HikVision | Терминал доступа с распознаванием лиц (Mifare 1K) и отпечатки пальцев 2.4" цветной экран; 2Мп широкоугольный объектив 500 лиц; 1,000 карт; 1,000 отпечатков пальцев, 100,000 событий; Wi-Fi; Дальность распознавания 0.3м до 1.5м; Скорость распознавания ≤0.2с; Распознавание лиц в темноте Поддерживает TCP/IP, DC 12V/1A Поддерживает ISUP5.0, ISAPI Настройка через веб-клиент Точность распознавания лиц > 99% Использование: в помещении | 16690 | 12517.5
00-00104241 | DS-K1T320MWX | HikVision | Терминал доступа с распознаванием лиц (Mifare 1K) 2.4" цветной экран; 2Мп широкоугольный объектив 500 лиц; 1,000 карт; 100,000 событий; Wi-Fi; Дальность распознавания 0.3м до 1.5м; Скорость распознавания ≤0.2с; Распознавание лиц в темноте Поддерживает TCP/IP, DC 12V/1A Поддерживает ISUP5.0, ISAPI Настройка через веб-клиент Точность распознавания лиц > 99% Использование: в помещении | 14290 | 10717.5
00-00088162 | DS-K1T320MX | HikVision | Терминал доступа с распознаванием лиц (Mifare 1) 2.4" цветной экран; 2Мп широкоугольный объектив 500 лиц; 1,000 карт; 100,000 событий Дальность распознавания 0.3м до 1.5м; Скорость распознавания ≤0.2с; Распознавание лиц в темноте Поддерживает TCP/IP, DC 12V/1A Поддерживает ISUP5.0, ISAPI Настройка через веб-клиент Точность распознавания лиц > 99% Использование: в помещении | 13690 | 10267.5
00-00104248 | DS-K1T321EFWX | HikVision | Терминал доступа с распознаванием лиц (Em-marine) 4.3" цветной IPS LCD сенсорный экран; 2 объектива 2Мп, H.264; WDR; 500 лиц; 3,000 карт; 3000 отпечатков пальцев, 150,000 событий; Wi-Fi; Дальность распознавания 0.3м до 1.5м; Интервал времени распознавания ≤0.2с Интерфейсы: TCP/IP; 1 RS-485; Wiegand 26/34; 1 USB; 1 замок; 1 магнитный контакт; 1 кнопка выхода; 1 темпер; DC12В, 2А; -30 °C...+60°C; IP65; Размер 172.5×83.2×22.7мм; пластик, металл. Для внутреннего/уличного использования. Поддержка двухсторонного видео-интеркома с домофоном и пультом консьержа Hikvision; Режим аудентификации лиц: 1:1 или 1:N; ISUP 5.0, ISAPI, Hik-connect; Web интерфейс. | 17890 | 13417.5
00-00104247 | DS-K1T321EFX | HikVision | Терминал доступа с распознаванием лиц (Em-marine) 4.3" цветной IPS LCD сенсорный экран; 2 объектива 2Мп, H.264; WDR; 500 лиц; 3,000 карт; 3000 отпечатков пальцев, 150,000 событий; Дальность распознавания 0.3м до 1.5м; Интервал времени распознавания ≤0.2с Интерфейсы: TCP/IP; 1 RS-485; Wiegand 26/34; 1 USB; 1 замок; 1 магнитный контакт; 1 кнопка выхода; 1 темпер; DC12В, 2А; -30 °C...+60°C; IP65; Размер 172.5×83.2×22.7мм; пластик, металл. Для внутреннего/уличного использования. Поддержка двухсторонного видео-интеркома с домофоном и пультом консьержа Hikvision; Режим аудентификации лиц: 1:1 или 1:N; ISUP 5.0, ISAPI, Hik-connect; Web интерфейс. | 16790 | 12592.5
00-00104246 | DS-K1T321EWX | HikVision | Терминал доступа с распознаванием лиц (Em-marine) 4.3" цветной IPS LCD сенсорный экран; 2 объектива 2Мп, H.264; WDR; 500 лиц; 3,000 карт; 150,000 событий; Wi-Fi; Дальность распознавания 0.3м до 1.5м; Интервал времени распознавания ≤0.2с Интерфейсы: TCP/IP; 1 RS-485; Wiegand 26/34; 1 USB; 1 замок; 1 магнитный контакт; 1 кнопка выхода; 1 темпер; DC12В, 2А; -30 °C...+60°C; IP65; Размер 172.5×83.2×22.7мм; пластик, металл. Для внутреннего/уличного использования. Поддержка двухсторонного видео-интеркома с домофоном и пультом консьержа Hikvision; Режим аудентификации лиц: 1:1 или 1:N; ISUP 5.0, ISAPI, Hik-connect; Web интерфейс. | 15790 | 11842.5
00-00104249 | DS-K1T321MFWX | HikVision | Терминал доступа с распознаванием лиц (Mifare 1K) 4.3" цветной IPS LCD сенсорный экран; 2 объектива 2Мп, H.264; WDR; 500 лиц; 3,000 карт; 3000 отпечатков пальцев, 150,000 событий; Wi-Fi; Дальность распознавания 0.3м до 1.5м; Интервал времени распознавания ≤0.2с Интерфейсы: TCP/IP; 1 RS-485; Wiegand 26/34; 1 USB; 1 замок; 1 магнитный контакт; 1 кнопка выхода; 1 темпер; DC12В, 2А; -30 °C...+60°C; IP65; Размер 172.5×83.2×22.7мм; пластик, металл. Для внутреннего/уличного использования. Поддержка двухсторонного видео-интеркома с домофоном и пультом консьержа Hikvision; Режим аудентификации лиц: 1:1 или 1:N; ISUP 5.0, ISAPI, Hik-connect; Web интерфейс. | 17890 | 13417.5
00-00104245 | DS-K1T321MWX | HikVision | Терминал доступа с распознаванием лиц (Mifare 1K) 4.3" цветной IPS LCD сенсорный экран; 2 объектива 2Мп, H.264; WDR; 500 лиц; 3,000 карт; 150,000 событий; Wi-Fi; Дальность распознавания 0.3м до 1.5м; Интервал времени распознавания ≤0.2с Интерфейсы: TCP/IP; 1 RS-485; Wiegand 26/34; 1 USB; 1 замок; 1 магнитный контакт; 1 кнопка выхода; 1 темпер; DC12В, 2А; -30 °C...+60°C; IP65; Размер 172.5×83.2×22.7мм; пластик, металл. Для внутреннего/уличного использования. Поддержка двухсторонного видео-интеркома с домофоном и пультом консьержа Hikvision; Режим аудентификации лиц: 1:1 или 1:N; ISUP 5.0, ISAPI, Hik-connect; Web интерфейс. | 15790 | 11842.5
00-00104237 | DS-K1T341CM | HikVision | Терминал доступа с распознаванием лиц (Mifare 1K) 4.3" цветной IPS LCD сенсорный экран; 2 объектива 2Мп, H.264; WDR; 3,000 лиц; 3,000 карт; 150,000 событий; Дальность распознавания 0.3м до 1.5м; Интервал времени распознавания ≤0.2с Интерфейсы: TCP/IP; 1 RS-485; Wiegand 26/34; 1 USB; 1 замок; 1 магнитный контакт; 1 кнопка выхода; 1 темпер; DC12В, 2А; -30 °C...+60°C; IP65; Размер 172.5×83.2×22.7мм; пластик, металл. Для внутреннего/уличного использования. Поддержка двухсторонного видео-интеркома с домофоном и пультом консьержа Hikvision; Режим аудентификации лиц: 1:1 или 1:N; ISUP 5.0, ISAPI, Hik-connect; Web интерфейс. | 19044.72 | 19044.72
00-00104239 | DS-K1T341CMF | HikVision | Терминал доступа с распознаванием лиц (Mifare 1K) 4.3" цветной IPS сенсорный экран; 2 объектива 2Мп, H.264; WDR; 3,000 лиц; 3,000 карт; 3,000 отпечатков пальцев; 150,000 событий; Дальность распознавания 0.3м до 1.5м; Скорость распознавания ≤0.2с Интерфейсы: TCP/IP; 1 RS-485; Wiegand 26/34; 1 USB; 1 замок; 1 магнитный контакт; 1 кнопка выхода; 1 темпер; DC12В, 2А; -30 °C...+60°C; IP65; Размер 172.5×83.2×22.7мм; пластик, металл. Для внутреннего/уличного использования. Поддержка двухсторонного видео-интеркома с домофоном и пультом консьержа Hikvision; Режим аудентификации лиц: 1:1 или 1:N; ISUP 5.0, ISAPI, Hik-connect; Web интерфейс. | 32590 | 24442.5
00-00104240 | DS-K1T341CMFW | HikVision | Терминал доступа с распознаванием лиц (Mifare 1K) 4.3" цветной IPS сенсорный экран; 2 объектива 2Мп, H.264; WDR; 3,000 лиц; 3,000 карт; 3,000 отпечатков пальцев; 150,000 событий; Wi-Fi; Дальность распознавания 0.3м до 1.5м; Скорость распознавания ≤0.2с Интерфейсы: TCP/IP; 1 RS-485; Wiegand 26/34; 1 USB; 1 замок; 1 магнитный контакт; 1 кнопка выхода; 1 темпер; DC12В, 2А; -30 °C...+60°C; IP65; Размер 172.5×83.2×22.7мм; пластик, металл. Для внутреннего/уличного использования. Поддержка двухсторонного видео-интеркома с домофоном и пультом консьержа Hikvision; Режим аудентификации лиц: 1:1 или 1:N; ISUP 5.0, ISAPI, Hik-connect; Web интерфейс. | 33590 | 25192.5
00-00104238 | DS-K1T341CMW | HikVision | Терминал доступа с распознаванием лиц (Mifare 1K) 4.3" цветной IPS LCD сенсорный экран; 2 объектива 2Мп, H.264; WDR; 3,000 лиц; 3,000 карт; 150,000 событий; Wi-Fi; Дальность распознавания 0.3м до 1.5м; Интервал времени распознавания ≤0.2с Интерфейсы: TCP/IP; 1 RS-485; Wiegand 26/34; 1 USB; 1 замок; 1 магнитный контакт; 1 кнопка выхода; 1 темпер; DC12В, 2А; -30 °C...+60°C; IP65; Размер 172.5×83.2×22.7мм; пластик, металл. Для внутреннего/уличного использования. Поддержка двухсторонного видео-интеркома с домофоном и пультом консьержа Hikvision; Режим аудентификации лиц: 1:1 или 1:N; ISUP 5.0, ISAPI, Hik-connect; Web интерфейс. | 30490 | 22867.5
00-00088171 | DS-K1T342EFWX | HikVision | Терминал доступа с распознаванием лиц (EM + опечатки пальцев) 4.3" цветной сенсорный экран; 2Мп широкоугольный объектив x 2 1,500 лиц; 3,000 карт; 3,000 отпечатков пальцев; 150,000 событий Дальность распознавания 0.3м до 1.5м; Скорость распознавания ≤0.2с; Распознавание лиц в темноте Поддерживает WiFi, TCP/IP, DC 12V/1A Поддерживает ISUP5.0, ISAPI Настройка через веб-клиент Точность распознавания лиц > 99% Использование: в помещении или снаружи помещения (IP65) | 32590 | 24442.5
00-00088170 | DS-K1T342EWX | HikVision | Терминал доступа с распознаванием лиц (EM) 4.3" цветной сенсорный экран; 2Мп широкоугольный объектив x 2 1,500 лиц; 3,000 карт; 150,000 событий Дальность распознавания 0.3м до 1.5м; Скорость распознавания ≤0.2с; Распознавание лиц в темноте Поддерживает WiFi, TCP/IP, DC 12V/1A Поддерживает ISUP5.0, ISAPI Настройка через веб-клиент Точность распознавания лиц > 99% Использование: в помещении или снаружи помещения (IP65) | 29390 | 22042.5
00-00088169 | DS-K1T342MFWX | HikVision | Терминал доступа с распознаванием лиц (Mifare 1 + опечатки пальцев) 4.3" цветной сенсорный экран; 2Мп широкоугольный объектив x 2 1,500 лиц; 3,000 карт; 3,000 отпечатков пальцев; 150,000 событий Дальность распознавания 0.3м до 1.5м; Скорость распознавания ≤0.2с; Распознавание лиц в темноте Поддерживает WiFi, TCP/IP, DC 12V/1A Поддерживает ISUP5.0, ISAPI Настройка через веб-клиент Точность распознавания лиц > 99% Использование: в помещении или снаружи помещения (IP65) | 32590 | 24442.5
00-00088168 | DS-K1T342MWX | HikVision | Терминал доступа с распознаванием лиц (Mifare 1) 4.3" цветной сенсорный экран; 2Мп широкоугольный объектив x 2 1,500 лиц; 3,000 карт; 150,000 событий Дальность распознавания 0.3м до 1.5м; Скорость распознавания ≤0.2с; Распознавание лиц в темноте Поддерживает WiFi, TCP/IP, DC 12V/1A Поддерживает ISUP5.0, ISAPI Настройка через веб-клиент Точность распознавания лиц > 99% Использование: в помещении или снаружи помещения (IP65) | 29390 | 22042.5
00-00088167 | DS-K1T343EFX | HikVision | Терминал доступа с распознаванием лиц (EM + опечатки пальцев) 4.3" цветной сенсорный экран; 2Мп широкоугольный объектив x 2 1,500 лиц; 3,000 карт; 3,000 отпечатков пальцев; 150,000 событий Дальность распознавания 0.3м до 1.5м; Скорость распознавания ≤0.2с; Распознавание лиц в темноте Поддерживает TCP/IP, DC 12V/1A Поддерживает ISUP5.0, ISAPI Настройка через веб-клиент Точность распознавания лиц > 99% Использование: в помещении | 26290 | 19717.5
00-00088166 | DS-K1T343EX | HikVision | Терминал доступа с распознаванием лиц (EM) 4.3" цветной сенсорный экран; 2Мп широкоугольный объектив x 2 1,500 лиц; 3,000 карт; 150,000 событий Дальность распознавания 0.3м до 1.5м; Скорость распознавания ≤0.2с; Распознавание лиц в темноте Поддерживает TCP/IP, DC 12V/1A Поддерживает ISUP5.0, ISAPI Настройка через веб-клиент Точность распознавания лиц > 99% Использование: в помещении | 23090 | 17317.5
00-00088165 | DS-K1T343MFX | HikVision | Терминал доступа с распознаванием лиц (Mifare 1 + опечатки пальцев) 4.3" цветной сенсорный экран; 2Мп широкоугольный объектив x 2 1,500 лиц; 3,000 карт; 3,000 отпечатков пальцев; 150,000 событий Дальность распознавания 0.3м до 1.5м; Скорость распознавания ≤0.2с; Распознавание лиц в темноте Поддерживает TCP/IP, DC 12V/1A Поддерживает ISUP5.0, ISAPI Настройка через веб-клиент Точность распознавания лиц > 99% Использование: в помещении | 26290 | 19717.5
00-00088164 | DS-K1T343MX | HikVision | Терминал доступа с распознаванием лиц (Mifare 1) 4.3" цветной сенсорный экран; 2Мп широкоугольный объектив x 2 1,500 лиц; 3,000 карт; 150,000 событий Дальность распознавания 0.3м до 1.5м; Скорость распознавания ≤0.2с; Распознавание лиц в темноте Поддерживает TCP/IP, DC 12V/1A Поддерживает ISUP5.0, ISAPI Настройка через веб-клиент Точность распознавания лиц > 99% Использование: в помещении | 23090 | 17317.5
00-00088175 | DS-K1T502DBFWX | HikVision | Терминал доступа, встроенные считыватели Mifare, Felica, DESfire Поддерживаются функции СКУД, видеодомофона, и CCTV; Уровень защиты: IP65, IK08; Хранилище: 100,000 карт, 10,000 отпечатков, 300,000 событий; Поддерживается подключаться к мобильному приложению Hik-Connect; Поддерживает двустороннюю аудиосвязь, удаленный просмотр в реальном времени, запись видео через NVR; Связь восходящего канала: TCP/IP, WIFI; Нисходящая связь: RS-485; Поддерживает SD-карту | 35690 | 26767.5
00-00088173 | DS-K1T502DBFWX-C | HikVision | Терминал доступа с 2Мп камерой, встроенные считыватели Mifare, Felica, DESfire Поддерживаются функции СКУД, видеодомофона, и CCTV; Уровень защиты: IP65, IK08; Хранилище: 100,000 карт, 10,000 отпечатков, 300,000 событий; Поддерживается подключаться к мобильному приложению Hik-Connect; Поддерживает двустороннюю аудиосвязь, удаленный просмотр в реальном времени, запись видео через NVR; Связь восходящего канала: TCP/IP, WIFI; Нисходящая связь: RS-485; Поддерживает SD-карту | 44090 | 33067.5
00-00088174 | DS-K1T502DBWX | HikVision | Терминал доступа, встроенные считыватели Mifare, Felica, DESfire и модуль Bluetooth Поддерживаются функции СКУД, видеодомофона, и CCTV; Уровень защиты: IP65, IK08; Хранилище: 100,000 карт, 300,000 событий; Поддерживается подключаться к мобильному приложению Hik-Connect; Поддерживает двустороннюю аудиосвязь, удаленный просмотр в реальном времени, запись видео через NVR; Связь восходящего канала: TCP/IP, WIFI; Нисходящая связь: RS-485; Поддерживает SD-карту | 28390 | 21292.5
00-00088172 | DS-K1T502DBWX-C | HikVision | Терминал доступа с 2Мп камерой, встроенные считыватели Mifare, Felica, DESfire и модуль Bluetooth Поддерживаются функции СКУД, видеодомофона, и CCTV; Уровень защиты: IP65, IK08; Хранилище: 100,000 карт, 300,000 событий; Поддерживается подключаться к мобильному приложению Hik-Connect; Поддерживает двустороннюю аудиосвязь, удаленный просмотр в реальном времени, запись видео через NVR; Связь восходящего канала: TCP/IP, WIFI; Нисходящая связь: RS-485; Поддерживает SD-карту | 36790 | 27592.5
00-00077487 | DS-K1T8003EF | HikVision | Сетевой контроллер доступа со считывателем отпечатков пальцев , Интегрированное управление контролем доступа и посещениями , 2.4-дюймовый LCD-экран для отображения времени, даты и результатов аутентификации при считывании карты/отпечатков пальцев , Удаленное добавление отпечатков пальцев в систему , Точное и быстрое распознавание отпечатков пальцев. Продолжительность распознавания составляет менее 1 с , Макс. 1000 пользователей, макс. 1000 отпечатков пальцев, макс. 100,000 записей событий , Разные типы аутентификации могут быть настроены в соответствии с разными ситуациями , Автономная работа (поддержка локального добавления сотрудников, карт, отпечатков пальцев) , Экспорт данных о проводках карт и отчетов о посещениях на USB-накопитель , Настройка до 32 обычных смен, до 32 смен на основе расчета человеко-час, до 32 расписаний выходных , 6 статусов посещений, включая приход на работу/уход с работы, уход на перерыв/приход с перерыва, сверхурочную работу, ранний уход с работы , Автоматич | 11590 | 8692.5
00-00077488 | DS-K1T8003F | HikVision | Сетевой контроллер доступа со считывателем отпечатков пальцев , Интегрированное управление контролем доступа и посещениями , 2.4-дюймовый LCD-экран для отображения времени, даты и результатов аутентификации при считывании карты/отпечатков пальцев , Удаленное добавление отпечатков пальцев в систему , Точное и быстрое распознавание отпечатков пальцев. Продолжительность распознавания составляет менее 1 с , Макс. 1000 пользователей, макс. 1000 отпечатков пальцев, макс. 100,000 записей событий , Разные типы аутентификации могут быть настроены в соответствии с разными ситуациями , Автономная работа (поддержка локального добавления сотрудников, карт, отпечатков пальцев) , Экспорт данных о проводках карт и отчетов о посещениях на USB-накопитель , Настройка до 32 обычных смен, до 32 смен на основе расчета человеко-час, до 32 расписаний выходных , 6 статусов посещений, включая приход на работу/уход с работы, уход на перерыв/приход с перерыва, сверхурочную работу, ранний уход с работы , Автоматич | 10490 | 7867.5
00-00077489 | DS-K1T8003MF | HikVision | Сетевой контроллер доступа со считывателем отпечатков пальцев , Интегрированное управление контролем доступа и посещениями , 2.4-дюймовый LCD-экран для отображения времени, даты и результатов аутентификации при считывании карты/отпечатков пальцев , Удаленное добавление отпечатков пальцев в систему , Точное и быстрое распознавание отпечатков пальцев. Продолжительность распознавания составляет менее 1 с , Макс. 1000 пользователей, макс. 1000 отпечатков пальцев, макс. 100,000 записей событий , Разные типы аутентификации могут быть настроены в соответствии с разными ситуациями , Автономная работа (поддержка локального добавления сотрудников, карт, отпечатков пальцев) , Экспорт данных о проводках карт и отчетов о посещениях на USB-накопитель , Настройка до 32 обычных смен, до 32 смен на основе расчета человеко-час, до 32 расписаний выходных , 6 статусов посещений, включая приход на работу/уход с работы, уход на перерыв/приход с перерыва, сверхурочную работу, ранний уход с работы , Автоматич | 11590 | 8692.5
00-00034660 | DS-K1T801E | HikVision | Терминал доступа со встроенным считывателем EM карт Хранилище: 3000 карт, 10000 событий; механическая клавиатура; uplink интерфейс: TCP/IP; тревожные вход/выход 2/2; DC12В; 3Вт; -20 °C...+65°C; размер 126.5×94×24мм; пластик. | 5090 | 3817.5
00-00034661 | DS-K1T801M | HikVision | Терминал доступа со встроенным считывателем Mifare карт Хранилище: 3000 карт, 10000 событий; механическая клавиатура; uplink интерфейс: TCP/IP; тревожные вход/выход 2/2; DC12В; 3Вт; -20 °C...+65°C; размер 126.5×94×24мм; пластик. | 5090 | 3817.5
00-00034662 | DS-K1T802E | HikVision | Терминал доступа со встроенным считывателем EM карт STN экран 128х64; хранилище: 3000 карт, 10000 событий; механическая клавиатура; uplink интерфейс: TCP/IP; тревожные вход/выход 2/2; DC12В; 3Вт; -20 °C...+65°C; размер 126.5×94.5×24мм; пластик. | 9190 | 6892.5
00-00034663 | DS-K1T802M | HikVision | Терминал доступа со встроенным считывателем Mifare карт STN экран 128х64; хранилище: 3000 карт, 10000 событий; механическая клавиатура; uplink интерфейс: TCP/IP; тревожные вход/выход 2/2; DC12В; 3Вт; -20 °C...+65°C; размер 126.5×94.5×24мм; пластик. | 9190 | 6892.5
00-00077490 | DS-K1T804BEF | HikVision | Терминал доступа со встроенными считывателями EM карт и отпечатков пальцев , До 3000 отпечатков пальцев, 3000 карт и 100000 событий , Встроенный считыватель EM-карт , Поддержка передачи по проводной сети (TCP / IP) и беспроводной сети , Поддержка интерфейса Wiegand , Тревожный вход и тревожный выход , ISUP5.0,ISAPI | 14690 | 11017.5
00-00077491 | DS-K1T804BF | HikVision | Терминал доступа со встроенным считывателем отпечатков пальцев , 3000 отпечатков пальцев и 100000 событий , Поддержка передачи по проводной сети (TCP / IP) и беспроводной сети , Поддержка интерфейса Wiegand , Тревожный вход и тревожный выход , ISUP5.0, ISAPI | 13690 | 10267.5
00-00077492 | DS-K1T804BMF | HikVision | Терминал доступа со встроенными считывателями Mifare карт и отпечатков пальцев , До 3000 отпечатков пальцев, 3000 карт и 100000 событий , Встроенный считыватель карт Mifare1 , Поддержка передачи по проводной сети (TCP / IP) и беспроводной сети , Поддержка интерфейса Wiegand , Тревожный вход и тревожный выход , ISUP5.0, ISAPI | 14690 | 11017.5
00-00104255 | DS-K1T805EBFWX | HikVision | Терминал доступа со встроенным считывателем Em-marine и отпечатков пальцев Поддерживаются функции СКУД Уровень защиты: IP65, IK08; Wi-Fi; Bluetooth. Хранилище: 10,000 карт, 3000 отпечатков пальцев; 100,000 событий; Web-интерфейс; Поддержка Hik-Connect; Связь канала: TCP/IP; Выходы: RS-485; Wiegand; Алюминий, 177х58х35 мм | 18890 | 14167.5
00-00104254 | DS-K1T805EBWX | HikVision | Терминал доступа со встроенным считывателем Em-marine Поддерживаются функции СКУД Уровень защиты: IP65, IK08; Wi-Fi; Bluetooth. Хранилище: 10,000 карт, 100,000 событий; Web-интерфейс; Поддержка Hik-Connect; Связь канала: TCP/IP; Выходы: RS-485; Wiegand; Алюминий, 177х58х35 мм | 15790 | 11842.5
00-00104253 | DS-K1T805EX | HikVision | Терминал доступа со встроенным считывателем Em-marine Поддерживаются функции СКУД Уровень защиты: IP65, IK08; Хранилище: 10,000 карт, 100,000 событий; Web-интерфейс; Поддержка Hik-Connect; Связь канала: TCP/IP; Выходы: RS-485; Wiegand; Алюминий, 177х58х35 мм | 13690 | 10267.5
00-00104252 | DS-K1T805MBFWX | HikVision | Терминал доступа со встроенным считывателем Mifare и отпечатков пальцев Поддерживаются функции СКУД Уровень защиты: IP65, IK08; Wi-Fi; Bluetooth. Хранилище: 10,000 карт, 3000 отпечатков пальцев; 100,000 событий; Web-интерфейс; Поддержка Hik-Connect; Связь канала: TCP/IP; Выходы: RS-485; Wiegand; Алюминий, 177х58х35 мм | 18890 | 14167.5
00-00104251 | DS-K1T805MBWX | HikVision | Терминал доступа со встроенным считывателем Mifare Поддерживаются функции СКУД Уровень защиты: IP65, IK08; Wi-Fi; Bluetooth. Хранилище: 10,000 карт, 100,000 событий; Web-интерфейс; Поддержка Hik-Connect; Связь канала: TCP/IP; Выходы: RS-485; Wiegand; Алюминий, 177х58х35 мм | 15790 | 11842.5
00-00104250 | DS-K1T805MX | HikVision | Терминал доступа со встроенным считывателем Mifare Поддерживаются функции СКУД Уровень защиты: IP65, IK08; Хранилище: 10,000 карт, 100,000 событий; Web-интерфейс; Поддержка Hik-Connect; Связь канала: TCP/IP; Выходы: RS-485; Wiegand; Алюминий, 177х58х35 мм | 13690 | 10267.5
00-00104282 | DS-K2M062 | HikVision | Модуль безопасности является промежуточным звеном между терминалом контроля доступа и замком, включая магнитный замок, кнопку выхода и так далее. Его можно применять, чтобы держать дверь закрытой, когда терминал поврежден. Интерфейс связи: RS-485; интерфейсы входа/выхода: 1 дверной контакт, 1 кнопка выхода; DC12В; -40 °C...+70°C; размер 53,95×43,5×15,5мм. | 2490 | 1867.5
00-00104152 | DS-KAB34X-S1 | HikVision | Крепление для терминалов ACT-T1341, ACT-T1342 на улице, защита от пыли и влажности. Пластик. Размер: 199 мм × 100 мм × 55 мм | 2190 | 1642.5
00-00104286 | DS-KAB502-S1 | HikVision | Защитный козырек для терминаловDS-K1T502 серий на улице, защита от пыли и влажности. Металл. Размер: 189 мм × 85 мм × 42 мм | 3090 | 2317.5
00-00104151 | DS-KAB6-W1 | HikVision | Крепление для терминалов доступа Min-Moe на стену. Изменяемый угол наклона: ± 45° (лево\право), ± 15° (вверх\вниз). Для моделей: ACT-T1342 series, ACT-T1343 series | 3090 | 2317.5
00-00101856 | ACT-T1342EFW | HiWatch | Терминал доступа с распознаванием лиц и считывателем отпечатков пальцев (Em-marine) 4.3" цветной LCD сенсорный экран; 2 объектива 2Мп, H.264; WDR; режим аутентификации лиц: 1:1 или 1:N, до 1,500 лиц; до 3,000 отпечатков, до 3,000 карт; 150,000 событий; функции домофона; дальность распознавания 0.3м до 1.5м; скорость распознавания ≤0.2с, Ethernet 10/100/1000; RS-485; WiFi, Wiegand 26/34; USB; замок; магнитный контакт; кнопка выхода; темпер; DC12В, 2А; -30 °C...+60°C; IP65; пластик/металл | 14413.68 | 14413.68
00-00101854 | ACT-T1342EW | HiWatch | Терминал доступа с распознаванием лиц и считывателем (Em-marine) 4.3" цветной LCD сенсорный экран; 2 объектива 2Мп, H.264; WDR; режим аутентификации лиц: 1:1 или 1:N, до 1,500 лиц; до 3,000 карт; 150,000 событий; функции домофона; дальность распознавания 0.3м до 1.5м; скорость распознавания ≤0.2с, Ethernet 10/100/1000; RS-485; WiFi, Wiegand 26/34; USB; замок; магнитный контакт; кнопка выхода; темпер; DC12В, 2А; -30 °C...+60°C; IP65; пластик/металл | 27290 | 19103
00-00101855 | ACT-T1342MFW | HiWatch | Терминал доступа с распознаванием лиц и считывателем отпечатков пальцев (Mifare 1K) 4.3" цветной LCD сенсорный экран; 2 объектива 2Мп, H.264; WDR; режим аутентификации лиц: 1:1 или 1:N, до 1,500 лиц; до 3,000 отпечатков, до 3,000 карт; 150,000 событий; функции домофона; дальность распознавания 0.3м до 1.5м; скорость распознавания ≤0.2с, Ethernet 10/100/1000; RS-485; WiFi, Wiegand 26/34; USB; замок; магнитный контакт; кнопка выхода; темпер; DC12В, 2А; -30 °C...+60°C; IP65; пластик/металл | 29390 | 20573
00-00101853 | ACT-T1342MW | HiWatch | Терминал доступа с распознаванием лиц и считывателем (Mifare 1K) 4.3" цветной LCD сенсорный экран; 2 объектива 2Мп, H.264; WDR; режим аутентификации лиц: 1:1 или 1:N, до 1,500 лиц; до 3,000 карт; 150,000 событий; функции домофона; дальность распознавания 0.3м до 1.5м; скорость распознавания ≤0.2с, Ethernet 10/100/1000; RS-485; WiFi, Wiegand 26/34; USB; замок; магнитный контакт; кнопка выхода; темпер; DC12В, 2А; -30 °C...+60°C; IP65; пластик/металл | 27290 | 19103
00-00101860 | ACT-T1343EFW | HiWatch | Терминал доступа с распознаванием лиц и считывателем отпечатков пальцев (Em-marine) 4.3" цветной LCD сенсорный экран; 2 объектива 2Мп, H.264; WDR; режим аутентификации лиц: 1:1 или 1:N, до 1,500 лиц; до 3,000 отпечатков, до 3,000 карт; 150,000 событий; функции домофона; дальность распознавания 0.3м до 1.5м; скорость распознавания ≤0.2с, Ethernet 10/100/1000; RS-485; WiFi, Wiegand 26/34; USB; замок; магнитный контакт; кнопка выхода; темпер; DC12В, 2А; -10 °C...+60°C; IP44; пластик/металл | 24190 | 16933
00-00101858 | ACT-T1343EW | HiWatch | Терминал доступа с распознаванием лиц и считывателем (Em-marine) 4.3" цветной LCD сенсорный экран; 2 объектива 2Мп, H.264; WDR; режим аутентификации лиц: 1:1 или 1:N, до 1,500 лиц; до 3,000 карт; 150,000 событий; функции домофона; дальность распознавания 0.3м до 1.5м; скорость распознавания ≤0.2с, Ethernet 10/100/1000; RS-485; WiFi, Wiegand 26/34; USB; замок; магнитный контакт; кнопка выхода; темпер; DC12В, 2А; -10 °C...+60°C; IP44; пластик/металл | 20990 | 14693
00-00101859 | ACT-T1343MFW | HiWatch | Терминал доступа с распознаванием лиц и считывателем отпечатков пальцев (Mifare 1K) 4.3" цветной LCD сенсорный экран; 2 объектива 2Мп, H.264; WDR; режим аутентификации лиц: 1:1 или 1:N, до 1,500 лиц; до 3,000 отпечатков, до 3,000 карт; 150,000 событий; функции домофона; дальность распознавания 0.3м до 1.5м; скорость распознавания ≤0.2с, Ethernet 10/100/1000; RS-485; WiFi, Wiegand 26/34; USB; замок; магнитный контакт; кнопка выхода; темпер; DC12В, 2А; -10 °C...+60°C; IP44; пластик/металл | 24190 | 16933
00-00101857 | ACT-T1343MW | HiWatch | Терминал доступа с распознаванием лиц и считывателем (Mifare 1K) 4.3" цветной LCD сенсорный экран; 2 объектива 2Мп, H.264; WDR; режим аутентификации лиц: 1:1 или 1:N, до 1,500 лиц; до 3,000 карт; 150,000 событий; функции домофона; дальность распознавания 0.3м до 1.5м; скорость распознавания ≤0.2с, Ethernet 10/100/1000; RS-485; WiFi, Wiegand 26/34; USB; замок; магнитный контакт; кнопка выхода; темпер; DC12В, 2А; -10 °C...+60°C; IP44; пластик/металл | 8978.22 | 8978.22
00-00126346 | F-KD-2405SMFKBW | iFLOW | Терминал доступа со встроенным считывателем Mifare и отпечатков пальцев Поддерживаются функции СКУД Уровень защиты: IP65, IK08; Wi-Fi; Bluetooth. Хранилище: 10,000 карт, 3000 отпечатков пальцев; 100,000 событий; Web-интерфейс; Канал связи: TCP/IP; Выходы: RS-485; Wiegand; Алюминий, 177х58х35 мм | 19390 | 19390
00-00126344 | F-KD-2405SMK | iFLOW | Терминал доступа со встроенным считывателем Mifare Поддерживаются функции СКУД Уровень защиты: IP65, IK08; Хранилище: 10,000 карт, 100,000 событий; Web-интерфейс; Канал связи: TCP/IP; Выходы: RS-485; Wiegand; Алюминий, 177х58х35 мм | 14090 | 14090
00-00126345 | F-KD-2405SMKBW | iFLOW | Терминал доступа со встроенным считывателем Mifare Поддерживаются функции СКУД Уровень защиты: IP65, IK08; Wi-Fi; Bluetooth. Хранилище: 10,000 карт, 100,000 событий; Web-интерфейс; Канал связи: TCP/IP; Выходы: RS-485; Wiegand; Алюминий, 177х58х35 мм | 16290 | 16290
00-00119842 | F-KD-2502SDFKBW | iFLOW | Терминал доступа, встроенные считыватели Mifare, Felica, DESfire, отпечатков пальцев и модуль Bluetooth Поддерживаются функции СКУД и домофона; Уровень защиты: IP65, IK09; Хранилище: 100,000 карт, 10,000 отпечатков, 300,000 событий; Связь канала: TCP/IP, WIFI; Выходы: RS-485; Поддерживает SD-карту | 37590 | 37590
00-00119841 | F-KD-2502SDKBW | iFLOW | Терминал доступа, встроенные считыватели Mifare, Felica, DESfire и модуль Bluetooth Поддерживаются функции СКУД и домофона; Уровень защиты: IP65, IK09; Хранилище: 100,000 карт, 300,000 событий; Связь канала: TCP/IP, WIFI; Выходы: RS-485; Поддерживает SD-карту | 28990 | 28990
00-00119837 | F-KD-3322PMCW | iFLOW | Терминал доступа с распознаванием лиц (Mifare 1K) 4.3" цветной сенсорный экран; 2Мп широкоугольный объектив x 2 1,500 лиц; 3,000 карт; 150,000 событий Дальность распознавания 0.3м до 1.5м; Скорость распознавания ≤0.2с; Распознавание лиц в темноте Точность распознавания лиц > 99% Поддерживает WiFi, TCP/IP, DC 12V/1A Поддерживает ISUP5.0, ISAPI Настройка через веб-клиент Использование: в помещении или снаружи помещения (IP65) | 30090 | 30090
00-00119838 | F-KD-3322PMFCW | iFLOW | Терминал доступа с распознаванием лиц (Mifare 1K + отпечатки пальцев) 4.3" цветной сенсорный экран; 2Мп широкоугольный объектив x 2 1,500 лиц; 3,000 карт; 3,000 отпечатков пальцев; 150,000 событий Дальность распознавания 0.3м до 1.5м; Скорость распознавания ≤0.2с; Распознавание лиц в темноте Точность распознавания лиц > 99% Поддерживает WiFi, TCP/IP, DC 12V/1A Поддерживает ISUP5.0, ISAPI Настройка через веб-клиент Использование: в помещении или снаружи помещения (IP65) | 33290 | 33290
00-00126342 | F-KD-3323PMC | iFLOW | Терминал доступа с распознаванием лиц (Mifare 1) 4.3" цветной сенсорный экран; 2Мп широкоугольный объектив x 2 1,500 лиц; 3,000 карт; 150,000 событий Дальность распознавания 0.3м до 1.5м; Скорость распознавания ≤0.2с; Распознавание лиц в темноте Поддерживает TCP/IP, DC 12V/1A Поддерживает ISUP5.0, ISAPI Настройка через веб-клиент Точность распознавания лиц > 99% Использование: в помещении | 21590 | 21590
00-00126343 | F-KD-3323PMFC | iFLOW | Терминал доступа с распознаванием лиц (Mifare 1 + опечатки пальцев) 4.3" цветной сенсорный экран; 2Мп широкоугольный объектив x 2 1,500 лиц; 3,000 карт; 3,000 отпечатков пальцев; 150,000 событий Дальность распознавания 0.3м до 1.5м; Скорость распознавания ≤0.2с; Распознавание лиц в темноте Поддерживает TCP/IP, DC 12V/1A Поддерживает ISUP5.0, ISAPI Настройка через веб-клиент Точность распознавания лиц > 99% Использование: в помещении | 24490 | 24490
00-00094505 | KN-FRT5FBR | Keno | Терминал распознавания лиц и измерения температуры. Встроенный сопроцессор I/O комманд для обработки Meta данных. Терминал распознования лиц и измерения температуры: 5" IPS дисплей, Две 2 Мп камеры 1/2,8” 2,13 Megapixel SONY STARVIS IMX327 (SNR1s 0,18Lux), 1920x1080 пикс. H.265/Н.264/MJPEG, 25 к/с, IP42, 12 В, Биометрический сканер распознавание лиц (до 20 000 пользователей), Интеграция со СКУД по wiegand протоколу, Светодиодная и ИК подсветка, Дистационное измерение температуры тела по лбу, детекция медицинской маски и строительной каски, Onvif Profile-S/G/T, 1 Вх./1 Вых. Аудио, 2 Вх./1 Вых. упр. реле (Тревога), Поддержка SD карт до 128Гб, Порт HDMI, 0~+50°C, 10%~90% | Уточняйте у менеджера | Уточняйте у менеджера
00-00094504 | KN-FRT5WBR | Keno | Терминал распознавания лиц и измерения температуры. Встроенный сопроцессор I/O комманд для обработки Meta данных. Терминал распознования лиц и измерения температуры: 5" IPS дисплей, Две 2 Мп камеры 1/2,8” 2,13 Megapixel SONY STARVIS IMX327 (SNR1s 0,18Lux), 1920x1080 пикс. H.265/Н.264/MJPEG, 25 к/с, IP42, 12 В, Биометрический сканер распознавание лиц (до 20 000 пользователей), Интеграция со СКУД по wiegand протоколу, Светодиодная и ИК подсветка, Дистационное измерение температуры тела по запястью, детекция медицинской маски и строительной каски, Onvif Profile-S/G/T, 1 Вх./1 Вых. Аудио, 2 Вх./1 Вых. упр. реле (Тревога), Поддержка SD карт до 128Гб, Порт HDMI, 0~+50°C, 10%~90% | Уточняйте у менеджера | Уточняйте у менеджера
00-00094506 | KN-FRT7FBR | Keno | Терминал распознавания лиц и измерения температуры. Встроенный сопроцессор I/O комманд для обработки Meta данных. Терминал распознования лиц и измерения температуры: 7" IPS дисплей, Две 2 Мп камеры 1/2,8” 2,13 Megapixel SONY STARVIS IMX327 (SNR1s 0,18Lux), 1920x1080 пикс. H.265/Н.264/MJPEG, 25 к/с, IP42, 12 В, Биометрический сканер распознавание лиц (до 20 000 пользователей), Интеграция со СКУД по wiegand протоколу, Светодиодная и ИК подсветка, Дистационное измерение температуры тела по лбу, детекция медицинской маски и строительной каски, Onvif Profile-S/G/T, 1 Вх./1 Вых. Аудио, 2 Вх./1 Вых. упр. реле (Тревога), Поддержка SD карт до 128Гб, Порт HDMI, 0~+50°C, 10%~90% | Уточняйте у менеджера | Уточняйте у менеджера
00-00126096 | PERCo Терминал Vendotek VX | PERCo | Терминал Vendotek VX для безналичной оплаты с кабелем для подключения терминала к турникету PERCo. Алгоритм работы: Оплата производится с помощью банковской карты – физической или эмулированной на смартфоне с NFC модулем После списания средств и подтверждения транзакции платежный терминал подает сигнал для разрешения прохода На экране терминала отображается кассовый чек в виде QR-кода. При желании клиент сканирует QR-код с помощью установленного на смартфон приложения ФНС и получает изображение кассового чека. Чек также автоматически сохраняется в личном кабинете клиента данного приложения Посетитель проходит через турникет После прохода через турникет QR-код чека сбрасывается и платежный терминал переходит в режим ожидания следующего прохода КОМПЛЕКТ ПОСТАВКИ: Платежный терминал - 1 шт. Соединительный кабель для подключения терминала к турникету - 1 шт. | 27310 | 24579
00-00126116 | PERCo-BS7В | PERCo | Кронштейн для установки терминала распознавания лиц FaceDepot-7B на турникете. | 12856 | 11570
00-00126097 | PERCo-C-10V.1 | PERCo | Крышка для установки терминала Vendotek VX для безналичной оплаты | 4778 | 4300
00-00108729 | PERCo-CL15.1 | PERCo | Биометрический контроллер со встроенным сканером отпечатков пальцев и RFID-считывателем карт доступа, интерфейс связи - Ethernet | 59813 | 53832
00-00126117 | PERCo-CR02.9 | PERCo | Терминал учета рабочего времени регистрации предназначен для учета рабочего времени и контроля дисциплины и применяется в случае удаленности рабочих мест от проходной. Терминал оснащен двумя встроенными мультиформатными считывателями. Предназначен для работы в составе систем PERCo: PERCo-Web, начиная с версии 2.1.2.73 PERCo-S-20, начиная с версии 3.9.8.8 PERCo-S-20 Школа, начиная с версии 2.9.8.8 | 40980 | 36882
00-00112563 | PERCo-CR11.1 | PERCo | Биометрический терминал учета рабочего времени со встроенным сканером отпечатков пальцев и RFID-считывателем карт доступа | 63112 | 56801
00-00089452 | PERCo-CR11K | PERCo | Биометрический терминал учета рабочего времени с активированным встроенным ПО "Стандартный пакет" PERCo-WSE и "Учет рабочего времени"PERCo-WME01. Биометрический терминал УРВ может применяться на объектах, где отсутствует система контроля доступа, но необходим учет рабочего времени сотрудников. Терминал работает в автономном режиме, инсталляция системы на сервере не требуется – роль сервера выполняет контроллер. В качестве идентификаторов могут применяться карты EMM/HID и MIFARE, банковские карты, смартфоны с NFC-модулем, отпечатки пальцев. | Уточняйте у менеджера | Уточняйте у менеджера
00-00089447 | PERCo-ВТ01 | PERCo | Подставка для биометрического терминала учета рабочего времени | 5520 | 4968
00-00061388 | R20-Face (5W) | Rusguard | Терминал распознавания лиц, 5 дюймов, IPS LCD, сенсорный, антибликовый, разрешение 480х854, угол обзора 170° Интерфейсы связи: Ethernet; RS-232; Wiegand 26/34/50; USB Энергонезависимая память: 50 000 лиц Точность распознания лиц: 99,78% Скорость распознавания лиц: не более 1 секунды Дальность распознавания лиц: 0,5 - 4 метра (настраиваемая) Размер без кронштейна, мм: 88х188х15 (ШхВхГ) Размер с кронштейном, мм: 88х188х22 (ШхВхГ) Питание/потребление: DC 12V/2A, max.24W Комплектация: Терминал распознавания лиц, кронштейн крепления на стену, внешний блок питания, инструкция, упаковка. | 49900 | 49900
00-00061389 | R20-Face (8T) | Rusguard | Терминал распознавания лиц, 8 дюймов, IPS LCD, сенсорный, антибликовый, разрешение 1080х800, угол обзора 170° Интерфейсы связи: Ethernet; WiFi; RS-232; Wiegand 26/34/50; USB Энергонезависимая память: 50 000 лиц Точность распознания лиц: 99,78% Скорость распознавания лиц: не более 1 секунды Дальность распознавания лиц: 0,5 - 4 метра (настраиваемая) Размер без кронштейна, мм: 126х231х23 (ШхВхГ) Размер с кронштейном, мм: 126х448,5х113 (ШхВхГ) Питание/потребление: DC 12V/2A, max.24W Комплектация: Терминал распознавания лиц, поворотный кронштейн крепления на турникет, внешний блок питания, инструкция, упаковка. | 79900 | 79900
00-00079988 | R20-Face (8T) SE | Rusguard | Терминал распознавания лиц, 8 дюймов, IPS LCD, сенсорный, антибликовый, разрешение 1080х800, угол обзора 170° Интерфейсы связи: Ethernet; WiFi; RS-232; Wiegand 26/34/50; USB Энергонезависимая память: 50 000 лиц. Отличие версии SE (Special Edition) от стандартной версии – кастомизированная прошивка терминала, расширяющая возможности устройства. Точность распознания лиц: 99,78% Скорость распознавания лиц: не более 1 секунды Дальность распознавания лиц: 0,5 - 4 метра (настраиваемая) Размер без кронштейна, мм: 126х231х23 (ШхВхГ) Размер с кронштейном, мм: 126х448,5х113 (ШхВхГ) Питание/потребление: DC 12V/2A, max.24W Комплектация: Терминал распознавания лиц, поворотный кронштейн крепления на турникет, внешний блок питания, инструкция, упаковка. | 109900 | 109900
00-00061394 | R20-Face (8T) Thermometer | Rusguard | Терминал распознавания лиц для установки на турникет с функцией измерения температуры человека и контроля наличия защитной маски на лице. 8’’ антибликовый, сенсорный HD IPS- экран Скорость измерения температуры – менее 1 секунды Точность измерения температуры ±0,3С° Скорость распознавания лица – менее 1 секунды Точность распознавания лица – 99,78% Подсветка с белым и инфракрасным светом Запрет прохода по фотографии лица / без защитной маски на лице / при повышенной температуре | 159990 | 159990
00-00079989 | R20-Face (8T) Thermometer SE | Rusguard | Терминал распознавания лиц для установки на турникет с функцией измерения температуры человека и контроля наличия защитной маски на лице. 8’’ антибликовый, сенсорный HD IPS- экран. Отличие версии SE (Special Edition) от стандартной версии – кастомизированная прошивка терминала, расширяющая возможности устройства. Скорость измерения температуры – менее 1 секунды Точность измерения температуры ±0,3С° Скорость распознавания лица – менее 1 секунды Точность распознавания лица – 99,78% Подсветка с белым и инфракрасным светом Запрет прохода по фотографии лица / без защитной маски на лице / при повышенной температуре | 223890 | 223890
00-00061390 | R20-Face (8W) | Rusguard | Терминал распознавания лиц, 8 дюймов, IPS LCD, сенсорный, антибликовый, разрешение 1080х800, угол обзора 170° Интерфейсы связи: Ethernet; WiFi; RS-232; Wiegand 26/34/50; USB Энергонезависимая память: 50 000 лиц Точность распознания лиц: 99,78% Скорость распознавания лиц: не более 1 секунды Дальность распознавания лиц: 0,5 - 4 метра (настраиваемая) Размер без кронштейна, мм: 133х272х23 (ШхВхГ) Размер с кронштейном, мм: 133х272х85,5 (ШхВхГ) Питание/потребление: DC 12V/2A, max.24W Комплектация: Терминал распознавания лиц, поворотный кронштейн крепления на стену, внешний блок питания, инструкция, упаковка. | 79900 | 79900
00-00061391 | R20-Face (8W) SE | Rusguard | Терминал распознавания лиц, 8 дюймов, IPS LCD, сенсорный, антибликовый, разрешение 1080х800, угол обзора 170° Интерфейсы связи: Ethernet; WiFi; RS-232; Wiegand 26/34/50; USB Энергонезависимая память: 50 000 лиц Точность распознания лиц: 99,78%. Отличие версии SE (Special Edition) от стандартной версии – кастомизированная прошивка терминала, расширяющая возможности устройства. Прошивка создается разработчиками RusGuard индивидуально для каждого заказчика. Скорость распознавания лиц: не более 1 секунды Дальность распознавания лиц: 0,5 - 4 метра (настраиваемая) Размер без кронштейна, мм: 133х272х23 (ШхВхГ) Размер с кронштейном, мм: 133х272х85,5 (ШхВхГ) Питание/потребление: DC 12V/2A, max.24W Комплектация: Терминал распознавания лиц, поворотный кронштейн крепления на стену, внешний блок питания, инструкция, упаковка. | 109900 | 109900
00-00061393 | R20-Face (8W) Thermometer | Rusguard | Терминал распознавания лиц для установки на стену с функцией измерения температуры человека и контроля наличия защитной маски на лице. 8’’ антибликовый, сенсорный HD IPS- экран Скорость измерения температуры – менее 1 секунды Точность измерения температуры ±0,3С° Скорость распознавания лица – менее 1 секунды Точность распознавания лица – 99,78% Подсветка с белым и инфракрасным светом Запрет прохода по фотографии лица / без защитной маски на лице / при повышенной температуре | 159990 | 159990
00-00061395 | R20-Face (8W) Thermometer SE | Rusguard | Терминал распознавания лиц для установки на стену с функцией измерения температуры человека и контроля наличия защитной маски на лице. Отличие версии SE (Special Edition) от стандартной версии – кастомизированная прошивка терминала, расширяющая возможности устройства. Прошивка создается разработчиками RusGuard индивидуально для каждого заказчика. 8’’ антибликовый, сенсорный HD IPS- экран Скорость измерения температуры – менее 1 секунды Точность измерения температуры ±0,3С° Скорость распознавания лица – менее 1 секунды Точность распознавания лица – 99,78% Подсветка с белым и инфракрасным светом Запрет прохода по фотографии лица / без защитной маски на лице / при повышенной температуре | 223890 | 223890
00-00114508 | R20-Face (X) | Rusguard | Терминал распознавания лиц , 2.0 Мп Видеокамера угол обзора 95.8°; Интерфейсы: Ethernet; RS-232; Wiegand 26/34/50; USB, память: 10 000 лиц, точность распознания лиц: 99,78%, скорость - не более 1 сек, дальность - 0,3 - 1,5 метра (настраиваемая), Встроенный считыватель EM-Marine/HID Prox II/Mifare размер без кронштейна: 88х188х15 мм, с кронштейном: 88х188х22 мм, DC 12V/0,5A, POE. Комплектация: Терминал, кронштейн крепления на стену, инструкция, упаковка. Крепление на стену. | 39900 | 39900
00-00029458 | ST-CT500EM | Smartec | Мультимедийный проксимити терминал учета рабочего времени. Работа под управлением ПО Timex. Память на 10 000 пользователей, 50 000 событий, время идентификации <1 c, русский/английский, интерфейсы Ethernet. ЖК-дисплей 3,5", 8 функциональных клавиш. Вывод фото. Встроенный считыватель EM. Питание 12В, 0.5А. Блок питания в комплекте. Размеры 192х137х45 мм. | 23100 | 23100
00-00021046 | ST-FT161EM | Smartec | Биометрический терминал учета рабочего времени. ПО Timex. Количество пользователей: 3000, 10000 карт. Количество событий: 100000. Время идентификации: <1,5 с. Считыватель: EM, 125 кГц. Дисплей ЖК 2,8”, цветной, RU/ENG. Интерфейсы: TCP/IP, USB host. Питание: DC 5 В, 500 мА. Эксплуатация 0...+45 °С. Размеры - 192х140х42 мм.Терминал учета рабочего времени ST-FT161EM с идентификацией по отпечаткам пальцев и/или по проксимити картам предназначен для работы в составе системы учета рабочего времени на базе программного обеспечения Таймекс для сбора данных о приходе/уходе персонала с работы. ST-FT161EM рассчитан на 3000 шаблонов, т.е. если на каждого человека заводится по 2 шаблона, то общее количество пользователей составит 1500.Данный терминал имеет усовершенствованный сканер, обеспечивающий распознавание только живых пальцев, а также более быструю и точную идентификацию по отпечаткам пальцев с влажной, пересушенной или грубой кожной поверхностью.Устройство поддерживает 6 функциональных клав | 33000 | 33000
Оборудование для дезинфекции
00-00082133 | КИД-09 МК | ИРА-ПРОМ | Дезинфекционно-досмотровая станция БЛОКПОСТ КИД-09 — это уникальное решение для организации контроля пропускной системы безопасности на территории охраняемых объектов, где одинаково важны компактные размеры, прочность конструкции и высокая пропускная способность. Универсальный досмотрово-дезинфекционный пост объединяет в себе тепловизионную систему измерения температуры, металлодетектор и автоматизированную рамку санобработки всей поверхности тела, за счет чего достигается установка в условиях ограниченного пространства. Контроль доступа через проходную систему осуществляется путем прохождения нескольких этапов проверки: бесконтактный контроль температуры тела и запрет доступа посетителям с повышенной температурой; досмотр на наличие металла; дезинфекция всей поверхности тела. | 1906700 | 1658070
00-00082156 | ТДК-01 | ИРА-ПРОМ | Автоматическое сенсорное устройство для измерения температуры тела и дезинфекции рук. Чтобы измерить температуру, необходимо поднести лоб или запястье к ИК-датчику. Голосовое оповещение озвучивает результат измерения и отчет о том, является ли температура нормальной. При нормальной температуре тела на цифровом экране загорается зеленый индикатор, при повышенной температуре — желтый индикатор, при высокой — красный. При размещении рук под дозатором из встроенного диспенсера автоматически вытекает средство для дезинфекции. | 56500 | 52325
Парковочные системы
00-00121048 | DHI-ITSJC-2303-DC12 | Dahua | Радар, частота излучения: 77 ГГц ~ 80 ГГц. Мощность излучения: ≤ 10 мВт. Ширина луча: по вертикали: ± 10°, по горизонтали: ± 36°. Время отклика: 50 мс. Регулируемая область обнаружения: 0,3 - 6 м. Регулируемая зона защиты от столкновений: 0 - 2 м. Настройка и обновление: через последовательный порт или мобильное приложение (с подключением Wi-Fi). Порты: 1 RS-485, вход/выход (1 вход для обновления, 1 для релейного выхода). Рабочее напряжение: DC 9 - 12 В. Рабочий ток: <0,25 А. Степень защиты: IP66. | 40790 | 40790
Программное обеспечение
03-00012890 | Timex Base | Smartec | Базовое ПО, база данных, операторы. Комлект: дистрибутив, ключ защиты, лицензия на 1 рабочее место, годовой план технической поддержки (Timex Support). Работает только совместно с каким-либо основным программным модулем (Timex AC, Timex TA).Базовый модуль программного обеспечения для СКУД и СУРВ Timex Base обеспечивает создание систем начального уровня: контрль доступа на 4 двери и учет рабочего времени до 30 сотрудников. В отдичие от бесплатной версии ПО Timex Free, это ПО позволяет реализовать глобальные связи, настроить мониторинг событий в системе, добавить операторов, а также обеспечивает широкий спектр отчетов УРВ.При покупке базового ПО Клиент получает следующий комлект: дистрибутив, ключ защиты, лицензия на 1 рабочее место, годовой план технической поддержки (Timex Support). | 24890 | 24890
03-00012891 | Timex Client | Smartec | Дополнительная лицензия на 1 рабочее место. | 11590 | 11590
00-00018305 | Timex Free | Smartec | Бесплатная версия ПО Тimex для контроля доступа. Поддержка до 4 пунктов доступа (8 считывателей) для контроллеров серии Smartec ST-NCxx. Поддержка биометрических считывателей серии Smartec ST-FRхх без ограничений. 1 рабочее место оператора. Онлайн мониторинг. Построение отчетов по событиям. Комплект: DVD диск с дистрибутивом.Бесплатная версия программного обеспечения Timex Free предназначена для реализации системы контроля доступа с использованием контроллеров серии ST-NCххххх и биометрических считывателей для автоматического контроля пропускного режима и управления исполнительными устройствами (замками, турникетами, шлагбаумами, воротами, лифтами, и т. д.) в соответствии с заданными уровнями доступа и временными зонами. Отметим, что в бесплатной версии Timex доступен функционал контроля доступа, это программное обеспечение СКУД рассчитано на обслуживание 4-х дверной системы, а также функционал СУРВ для обслуживания до 30 сотрудников.Бесплатную программу Timex Free можо использовать не | Уточняйте у менеджера | Уточняйте у менеджера
00-00013304 | Timex RD | Smartec | Модуль дизайнера отчетов (на систему), в стоимость влючены услуги программистов по кастомизации отчетов в объеме 4 часов.Редактор отчетов – это гибкий пользовательский инструмент для создания новых или редактирования уже существующих отчетов в системе «Таймекс». При этом пользователь может не только редактировать внешний вид отчета, но и создавать сложные формулы вычисления необходимых параметров в визуальном редакторе. Кроме того, этот модуль предоставляет возможность написания скриптов с использованием программной платформы .Net. При разработке отчета можно использовать следующие элементы: текст, флажок, сложный текст, картинка, панель, таблица, линия, фигура, штрих-код, почтовый индекс, диаграмма, сводная диаграмма, вложенный отчет, водяные знаки и многое другое. | 19590 | 19590
03-00012902 | Timex SDK | Smartec | Модуль интеграции ПО Timex со сторонними системами (лицензия на 1 поключение).Модуль интеграции позволяет получать широкий спектр данных из системы «Таймекс», управлять устройствами и подписываться на события от них. Также этот модуль позволяет писать плагины для расширения функциональности «Таймекса», создавать собственные отчеты и встраивать их в единый интерфейс «Таймекс».При интеграции с кадровой программой «1C», система контроля доступа и учета рабочего времени управляет доступом к выделенным областям и помещениям и собирает информацию о пребывании сотрудников на рабочем месте. При этом данные в систему поступают с терминалов учета рабочего времени или со считывателей, расположенных в точках доступа. Из «1С» в «Таймекс» импортируются списки сотрудников, их должности, отделы, и здесь им назначаются уровни доступа, рабочие области и графики работы. Возможна также обратная последовательность действий, когда списки экспортируются из «Таймекса» и назначения выполняются в «1С». Затем «Т | 31900 | 31900
00-00024438 | Timex SI-OG | Smartec | Модуль интеграции с программным обеспечением OnGuard фирмы LENEL. | Уточняйте у менеджера | Уточняйте у менеджера
03-00012903 | Timex Support | Smartec | Годовой план технической поддержки: техническая поддержка в электронном виде, доступ к обновлениям, не более 4 консультаций в месяц, срок ответа не более 4 дней.Приобретая ПО Timex, пользователь получает право на техническую поддержку и бесплатное обновление программы в течение 1 года. По истечении этого срока ПО будет продолжать функционировать в прежнем режиме, но для возможности получения обновлений и технической поддержки, требуется приобрести лицензию Timex Support. Данная лицензия действует 1 год с даты окончания технической поддержки, а проверить дату окончания ее действия можно в разделе «Справка» - «О программе». В случае если техническая поддержка просрочена более чем на 1 год, то необходимо приобретение нескольких лицензий Timex Support.План технической поддержки, предоставляемый лицензией Timex Support, не зависит от размеров существующей СКУД, поэтому лицензия имеет фиксированную стоимость. Спустя 1 год с момент активации действие лицензии заканчивается, и пользователю нео | 18000 | 18000
03-00012893 | Timex TA-100 | Smartec | Модуль учета рабочего времени. Дополнительная лицензия на 100 пользователей. | 7590 | 7590
03-00012895 | Timex TA-1000 | Smartec | Модуль учета рабочего времени. Дополнительная лицензия на 1000 пользователей. | 19590 | 19590
00-00103013 | Лицензионный Ключ STR-Ent (Enterprise) | Рубеж | Виртуальный ключ. Ключ активации встроенного ПО в контроллере для расширения функционала и возможности работы под управлением ПО верхнего уровня. Встроенное ПО не требует установки и лицензирования. Обратиться контроллеру можно через любой Web-браузер, любой операционной системы (Windows, Linux, Mac OS, iOS, Android и т.д.). Имеется возможность удаленного расширения базового функционала STR20-IP до лицензии Enterprise (STR20-IP-Ent), без замены оборудования. Встроенное ПО позволяет выполнять следующие основные задачи: настройку контроллеров (сетевых параметров, даты и времени, настройку шин данных, конфигурирование оборудования и т.д.); объединение нескольких контроллеров в общую систему (кластер); настройку кластерной СКУД (точек доступа, уровней доступа, расписаний, структуры персонала и т.д.); управление доступом (занесение и управление картами доступа, персоналом, профилями доступа и т.д.); мониторинг (контроль статуса оборудования и отказов, просмотр журнала событий, экспорт да | 18000 | 18000
Программное обеспечение
00-00016165 | PNOffice-08 | ДИАМАНТ ГРУПП | Программное обеспечение, для решения задач контроля и управления доступом на небольших объектах до 8 точек прохода, а также для формирования отчетности на базе событий, полученных в результате её работы. | Уточняйте у менеджера | Уточняйте у менеджера
00-00016166 | PNOffice-16 | ДИАМАНТ ГРУПП | Программное обеспечение, для решения задач контроля и управления доступом на небольших объектах до 16 точек прохода, а также для формирования отчетности на базе событий, полученных в результате её работы. | Уточняйте у менеджера | Уточняйте у менеджера
03-00012157 | PNOffice-AR | ДИАМАНТ ГРУПП | Модуль учета рабочего времени, позволяет вести полный учет и анализ рабочего времени, задавать различные критерии поиска - опоздавших, переработавших, с возможностью деления по подразделениям за любой промежуток времени. Информация о проходах, через оборудованные точки доступа, сохраняется в базе данных системы и в дальнейшем может быть использована для создания различных отчётов. | Уточняйте у менеджера | Уточняйте у менеджера
00-00016167 | PNOffice-PI | ДИАМАНТ ГРУПП | Модуль персонализации карт, создание шаблонов для печати карт и пропусков, обеспечивает также их печать с использованием информации из базы данных сотрудников. При этом печать может осуществляться не только на картах, но и на других носителях (например, на бумаге) любого поддерживаемого принтером формата. Еще одна отличительная особенность — возможность групповой («пакетной») печати, печати множества пропусков с раскладкой на одном листе. В шаблон печати могут интегрироваться текстовые сообщения, графика (подложки, логотип фирмы), причём для любого текстового поля можно индивидуально выбирать тип, начертание, размер и цвет шрифта. Вместе со встроенным графическим редактором позволяет осуществлять подготовку шаблонов и печать пропусков непосредственно из системы, не используя другие программные средства. | Уточняйте у менеджера | Уточняйте у менеджера
00-00016168 | PNOffice-WS | ДИАМАНТ ГРУПП | Модуль рабочих станций. В СКУД ParsecNET Office все функции (сервер системы, сервер СУБД, обслуживание оборудования) выполняет один компьютер. Однако в организации могут потребоваться дополнительные рабочие места различного функционального назначения (рабочее место менеджера по персоналу, рабочее место охранника и так далее). В такой ситуации потребуется использование лицензий на дополнительные рабочие станции, предоставляемых данным модулем. | Уточняйте у менеджера | Уточняйте у менеджера
03-00009216 | PNSoft-08 | ДИАМАНТ ГРУПП | Программное обеспечение, с возможностью поддержки 8 точек прохода. Позволяет решать задачи управления доступом на любых типах объектов за счет гибкого изменения конфигурации системы благодаря наличию различных дополнительных программных модулей. В качестве базы данных можно использовать как бесплатную версию, входящую в комплект поставки, так и корпоративную Enterprise версию MS SQL Server, если объёмы обрабатываемых данных превышают возможности бесплатной версии. В данной версии поддерживается вся гамма оборудования, интеграционные сервисы, WEB-серверы, а также интегрированные в ParsecNET подсистемы сторонних производителей. Для решения некоторых специфических задач имеется встроенная поддержка отправки уведомлений по электронной почте, а также через GSM-модем в виде SMS. Имеющийся в составе версии программный контроллер позволяет обслуживать точки прохода или проезда в нестандартной конфигурации, а вместе с системой распознавания автомобильных номеров организовывать автомобильные про | Уточняйте у менеджера | Уточняйте у менеджера
00-00016177 | PNSoft-16 | ДИАМАНТ ГРУПП | Программное обеспечение, с возможностью поддержки 16 точек прохода. Позволяет решать задачи управления доступом на любых типах объектов за счет гибкого изменения конфигурации системы благодаря наличию различных дополнительных программных модулей. В качестве базы данных можно использовать как бесплатную версию, входящую в комплект поставки, так и корпоративную Enterprise версию MS SQL Server, если объёмы обрабатываемых данных превышают возможности бесплатной версии. В данной версии поддерживается вся гамма оборудования, интеграционные сервисы, WEB-серверы, а также интегрированные в ParsecNET подсистемы сторонних производителей. Для решения некоторых специфических задач имеется встроенная поддержка отправки уведомлений по электронной почте, а также через GSM-модем в виде SMS. Имеющийся в составе версии программный контроллер позволяет обслуживать точки прохода или проезда в нестандартной конфигурации, а вместе с системой распознавания автомобильных номеров организовывать автомобильные пр | Уточняйте у менеджера | Уточняйте у менеджера
03-00011803 | PNSoft-32 | ДИАМАНТ ГРУПП | Программное обеспечение, с возможностью поддержки 32-х точек прохода. Позволяет решать задачи управления доступом на любых типах объектов за счет гибкого изменения конфигурации системы благодаря наличию различных дополнительных программных модулей. В качестве базы данных можно использовать как бесплатную версию, входящую в комплект поставки, так и корпоративную Enterprise версию MS SQL Server, если объёмы обрабатываемых данных превышают возможности бесплатной версии. В данной версии поддерживается вся гамма оборудования, интеграционные сервисы, WEB-серверы, а также интегрированные в ParsecNET подсистемы сторонних производителей. Для решения некоторых специфических задач имеется встроенная поддержка отправки уведомлений по электронной почте, а также через GSM-модем в виде SMS. Имеющийся в составе версии программный контроллер позволяет обслуживать точки прохода или проезда в нестандартной конфигурации, а вместе с системой распознавания автомобильных номеров организовывать автомобильные | Уточняйте у менеджера | Уточняйте у менеджера
03-00011769 | PNSoft-AI | ДИАМАНТ ГРУПП | Модуль интеграции с системами ОПС, обеспечивает их совместную работу с подсистемой доступа (СКУД), за счет чего можно получить реакцию подсистемы управления доступом на события охранной или пожарной сигнализации, управлять охраной непосредственно средствами ParsecNET и организовывать другие виды взаимодействия подсистем (например, постановку и снятие с охраны по расписаниям PNSoft). | Уточняйте у менеджера | Уточняйте у менеджера
03-00009217 | PNSoft-AR | ДИАМАНТ ГРУПП | Модуль учета рабочего времени. В последнее время все чаще СКУД используется не только как система безопасности, но и как инструмент для получения информации, необходимой для организации бизнес-процессов. В большинстве случаев данная информация используется для контроля рабочего времени сотрудников и, как результат, является хорошим инструментом для повышения уровня трудовой дисциплины. Модуль PNSoft-AR предназначен как раз для решения подобного рода задач без привлечения сторонних средств и ресурсов. | Уточняйте у менеджера | Уточняйте у менеджера
00-00041071 | PNSoft-DS Abbyy | ДИАМАНТ ГРУПП | Модуль сканирования документов, предназначен для автоматизированного ввода в систему данных с паспорта РФ, загранпаспорта или водительского удостоверения. Ввод всей информации, в отличие от ручного режима, занимает менее минуты, что позволяет повысить пропускную способность бюро пропусков, а также заметно ускорить ввод в БД данных информации о постоянных сотрудниках. Модуль PNSoft-DS ABBYY создан на основе решения компании ABBYY - лидера в области обработки документов. Обеспечивает ввод и контроль данных при обработке документов физических лиц. Модуль приобретается отдельно, при этом аппаратный ключ защиты поставляется в комплекте. На текущий момент данное расширение PNSoft-DS ABBYY может устанавливаться на любой рабочей станции системы ParsecNET, однако каждая установка требует отдельной лицензии. | Уточняйте у менеджера | Уточняйте у менеджера
00-00032774 | PNSoft-DS Cognitive | ДИАМАНТ ГРУПП | Модуль сканирования документов, предназначен для автоматизированного ввода в систему данных с паспорта РФ, загранпаспорта или водительского удостоверения. Ввод всей информации, в отличие от ручного режима, занимает менее минуты, что позволяет, например, повысить пропускную способность бюро пропусков или заметно ускорить ввод в БД данных информации о постоянных сотрудниках. Модуль PNSoft-DS создан на основе современного программного ядра распознавания от компании Cognitive Technologies, являющейся одним из лидеров в области автоматизации бизнес-процессов. Модуль приобретается отдельно и включает в себя лицензию на продукт Cognitive Passport, интеграцию с которым он осуществляет. На текущий момент данный расширение PNSoft-DS может устанавливаться на любой рабочей станции системы ParsecNET, однако каждая установка требует отдельной лицензии. | Уточняйте у менеджера | Уточняйте у менеджера
00-00041072 | PNSoft-DS Regula | ДИАМАНТ ГРУПП | Модуль сканирования документов, предназначен для автоматизированного ввода в систему данных с паспорта РФ или загранпаспорта. Ввод всей информации, в отличие от ручного режима, занимает менее минуты, что позволяет, например, повысить пропускную способность бюро пропусков или заметно ускорить ввод в БД данных информации о постоянных сотрудниках. На текущий момент модуль PNSoft-DS Regula может устанавливаться на любой рабочей станции системы ParsecNET, однако каждая установка требует отдельной лицензии. | Уточняйте у менеджера | Уточняйте у менеджера
00-00016178 | PNSoft-MAX | ДИАМАНТ ГРУПП | Программное обеспечение, с возможностью поддержки неограниченного числа точек прохода. Позволяет решать задачи управления доступом на любых типах объектов за счет гибкого изменения конфигурации системы благодаря наличию различных дополнительных программных модулей. В качестве базы данных можно использовать как бесплатную версию, входящую в комплект поставки, так и корпоративную Enterprise версию MS SQL Server, если объёмы обрабатываемых данных превышают возможности бесплатной версии. В данной версии поддерживается вся гамма оборудования, интеграционные сервисы, WEB-серверы, а также интегрированные в ParsecNET подсистемы сторонних производителей. Для решения некоторых специфических задач имеется встроенная поддержка отправки уведомлений по электронной почте, а также через GSM-модем в виде SMS. Имеющийся в составе версии программный контроллер позволяет обслуживать точки прохода или проезда в нестандартной конфигурации, а вместе с системой распознавания автомобильных номеров организовы | Уточняйте у менеджера | Уточняйте у менеджера
03-00011767 | PNSoft-PI | ДИАМАНТ ГРУПП | Модуль печати пропусков, создание шаблонов для печати карт и пропусков, обеспечивает также их печать с использованием информации из базы данных сотрудников. При этом печать может осуществляться не только на картах, но и на других носителях (например, на бумаге) любого поддерживаемого принтером формата. Еще одна отличительная особенность — возможность групповой («пакетной») печати, печати множества пропусков с раскладкой на одном листе. В шаблон печати могут интегрироваться текстовые сообщения, графика (подложки, логотип фирмы), причём для любого текстового поля можно индивидуально выбирать тип, начертание, размер и цвет шрифта. Вместе со встроенным графическим редактором позволяет осуществлять подготовку шаблонов и печать пропусков непосредственно из системы, не используя другие программные средства. | Уточняйте у менеджера | Уточняйте у менеджера
03-00009221 | PNSoft-PO | ДИАМАНТ ГРУПП | Модуль бюро пропусков, предназначен как раз для выполнения указанных функций. Он организует трёхзвенный процесс: подача заявок на пропуска, утверждение (или отклонение) заявок и выдача пропуска, если этот пропуск не бумажный. При использовании на проходной картоприемников вместо обычных считывателей модуль также обеспечивает автоматическую фиксацию забора пропуска у посетителя и возврат этого пропуска в пул свободных карт для повторного использования. Бюро пропусков имеет свои шаблоны для печати пропусков, свои формы отчётов по результатам деятельности с различными критериями отбора. При наличии модуля сканирования документов уровень автоматизации становится ещё выше — в таком случае отпадает необходимость ручного ввода данных о посетителе, причём автоматически в базу данных вводится со сканируемого документа даже фотография посетителя. Модуль бюро пропусков (АРМ СКУД) может функционировать как в обособленной организации (виртуальной подсистеме) со своими базами данных, так и в составе | Уточняйте у менеджера | Уточняйте у менеджера
00-00016179 | PNSoft-Pro | ДИАМАНТ ГРУПП | Программное обеспечение, ориентировано преимущественно на крупные распределённые объекты со сложной организационной структурой. Именно данная версия поддерживает концепцию виртуальных подсистем, обеспечивая максимальные возможности по разграничению областей видимости территорий и персонала, позволяя на общих территориях обслуживать различные организации. В соответствии со своим назначением, данная версия уже в базовой поставке включает в себя все дополнительные модули — видеоверификацию, интегрированные подсистемы, учёт рабочего времени и другие — за исключением модулей, требующих лицензии сторонних производителей (например, система распознавания документов — такой модуль требует отдельной покупки). Установив данную версию вы в дальнейшем не будете иметь никаких ограничений в части расширения масштабов системы. | Уточняйте у менеджера | Уточняйте у менеджера
03-00011768 | PNSoft-VI | ДИАМАНТ ГРУПП | Модуль интеграции CCTV, позволяет использовать информацию с видеокамер непосредственно в приложениях ParsecNET (монитор событий, модуль видеоверификации). Помимо отображения «картинки» с камеры имеется возможность управлять записью с камер по событиям в ParsescNET (тревоги, проход сотрудника, отказ в доступе и так далее), а в дальнейшем при анализе событий можно вызвать связанный с событием записанный видеофрагмент. Отдельно надо отметить работу с такой частью видеоподсистем, как распознавание автомобильных номеров. При ее наличии в используемой видеосистеме можно организовать автоматизированный доступ автомобилей на территорию предприятия, тем более, что автотранспорт в ParsecNET 3 является отдельным субъектом доступа со своим набором свойств. Также доступ по автомобильным номерам может работать в комплексе с модулем видеоверификации как в режиме наблюдения, так и в режиме управления, организуя требуемый уровень безопасности при въезде и выезде автотранспорта. | Уточняйте у менеджера | Уточняйте у менеджера
03-00011642 | PNSoft-VV | ДИАМАНТ ГРУПП | Модуль видеоверификации, предназначен для организации специализированных рабочих мест работников охраны на контролируемых точках прохода. Каждое рабочее место подразумевает контроль одной точки прохода с возможностью наблюдения за ней с помощью нескольких видеокамер. Модуль имеет два режима работы: режим наблюдения, когда сотрудник охраны только наблюдает за происходящим на точке прохода, а доступ осуществляется системой в автоматическом режиме, и режим управления, когда на основе предоставленных системой данных — фотографий из базы данных, изображений с телекамер и дополнительной информации о сотруднике охранник принимает решение о допуске или недопуске через точку прохода. Гибко настраиваемый объем выводимой информации, удобная интерактивная история последних проходов — все это делает данный модуль максимально информативным и удобным для организации контролируемых точек прохода. | Уточняйте у менеджера | Уточняйте у менеджера
03-00009220 | PNSoft-WS | ДИАМАНТ ГРУПП | Модуль дополнительной рабочей станции. Если в небольшой системе все функции (сервер системы, сервер СУБД, обслуживание оборудования) может выполнять один компьютер, то в более крупных системах часто требуется иметь возможность подключения оборудования к нескольким ПК. Кроме того, обычно требуется организация нескольких рабочих мест одинакового или различного функционального назначения (рабочее место менеджера по персоналу, рабочее место охранника и так далее). В такой ситуации потребуется использование лицензий на дополнительные рабочие станции, предоставляемых данным модулем. В системе ParsecNET третьей версии лицензируются только консоли, то есть рабочие станции, на которых запускается пользовательский интерфейс. Для рабочих станций, которые занимаются только обслуживанием подключённого к ним оборудования, дополнительных лицензий не требуется. | Уточняйте у менеджера | Уточняйте у менеджера
00-00078344 | Модуль распоз.и извлечения данных из док. | PERCo | Модуль распознавания и извлечения данных из документов следующих стран: РФ, Украина, Казахстана, Беларусь, Кыргызстан, Таджикистан, Узбекистан, Азербайджан. Позволяет автоматически извлекать данные из документов посетителей и сотрудников и вводить распознанные данные в систему PERCo-S-20. Применение модуля в несколько раз сокращает время и трудозатраты по сравнению с ручным вводом данных и предотвращает ошибки, связанные с человеческим фактором. | Уточняйте у менеджера | Уточняйте у менеджера
00-00019682 | Модуль распоз.и извлечения данных из док.РФ | PERCo | Модуль распознавания и извлечения данных из документов РФ: паспорт, заграничный паспорт, водительское удостоверение. Позволяет автоматически извлекать данные из документов посетителей и сотрудников и вводить распознанные данные в систему PERCo-S-20. Применение модуля в несколько раз сокращает время и трудозатраты по сравнению с ручным вводом данных и предотвращает ошибки, связанные с человеческим фактором. | Уточняйте у менеджера | Уточняйте у менеджера
00-00060934 | PERCo-SM20 | PERCo | Модуль "Интеграция с видеоподсистемой "Trassir" | Уточняйте у менеджера | Уточняйте у менеджера
00-00060933 | PERCo-WM03 | PERCo | Модуль "Интеграция с 1С" | 33316 | 29984
00-00078270 | PERCo-WM05 | PERCo | Модуль "Мониторинг". Предназначен для организации наблюдения на объекте и управления устройствами системы в ручном режиме на создаваемом в разделе системы плане предприятия. Оператору службы охраны модуль позволяет получать информацию о состоянии устройств системы и управлять ими в режиме реального времени. Администратору системы – создавать и редактировать план помещений и размещать на нем устройства системы безопасности. Модуль PERCo-WM05 «Мониторинг» работает только совместно со Стандартным пакетом ПО. | 27763 | 24987
00-00078271 | PERCo-WM06 | PERCo | Модуль "Интеграция с TRASSIR". Модуль позволяет реализовать следующие возможности: Вывод изображений с камер видеоподсистемы TRASSIR и управление камерами в онлайн-режиме. Использование системы автоматического распознавания лиц TRASSIR Face Recognition. В качестве идентификаторов используются шаблоны лиц сотрудников или посетителей, загруженные в базу данных системы PERCo-Web и в базу лиц TRASSIR. Использование системы автоматического распознавания автомобильных номеров AutoTRASSIR для идентификации при работе с контроллером CT/L14. Использование камер видеоподсистемы TRASSIR при организации точек верификации доступа (совместно с модулем PERCo-WM02 «Верификация»). Запись видео событий доступа на основании заданных алгоритмов реакций на события. При использовании лицензии TRASSIR Face Recognition верификация происходит автоматически по факту распознавания лица. | 26418 | 23776
00-00078272 | PERCo-WM07 | PERCo | Модуль "Интеграция с ИСО "Орион". Предназначен для интеграции системы контроля доступа PERCo-Web с интегрированной системой охраны «Орион». Модуль позволяет реализовать следующий функционал: мониторинг состояния и управление устройствами ОПС «Болид» в интерфейсе системы контроля доступа PERCo-Web визуальное отображение охранных и пожарных зон, разделов, реле на плане помещений задание реакций на события и управление устройствами системы PERCo-Web по событиям устройств ОПС «Болид» и устройствами «Болид» по событиям PERCo-Web Модуль PERCo-WM07 «Интеграция с ИСО Орион» работает только совместно с PERCo-WS «Стандартный пакет ПО». Интеграция системы PERCo-Web с оборудованием ИСО «Орион» осуществляется с помощью прибора преобразователя протокола С2000-ПП производства «Болид» по открытому коммуникационному протоколу Modbus RTU. | 24305 | 21875
00-00089446 | PERCo-WM08 | PERCo | Модуль "Интеграция с Axxon Next". Предназначен для интеграции системы контроля доступа PERCo-Web с системой видеонаблюдения "Axxon Next" (производитель ITV Group). Модуль позволяет реализовать следующие возможности: Вывод изображений с камер видеоподсистемы "Axxon Next" и управление камерами в онлайн-режиме. Использование функционала автоматического распознавания лиц системы "Axxon Next". В качестве идентификаторов используются шаблоны лиц сотрудников или посетителей, загруженные в базу данных системы PERCo-Web и в базу лиц системы "Axxon Next". Использование функционала автоматического распознавания автомобильных номеров системы "Axxon Next". Использование камер видеоподсистемы "Axxon Next" при организации точек верификации доступа (совместно с модулем PERCo-WM02 «Верификация»). Запись видео событий доступа на основании заданных алгоритмов реакций на события. | 26418 | 23776
00-00126099 | PERCo-WM09 | PERCo | Модуль предназначен для интеграции системы контроля доступа PERCo-Web с интегрированной системой охранно-пожарной сигнализации «Рубеж». | 24305 | 21875
00-00046142 | LevelSec-1 | Rusguard | Программное обеспечение RusGuard Soft. LevelSec-1 1 дополнительный профиль безопасности | Уточняйте у менеджера | Уточняйте у менеджера
00-00046144 | LevelSec-10 | Rusguard | Программное обеспечение RusGuard Soft. LevelSec-10 до 10 профилей безопасности (включая бесплатный) | Уточняйте у менеджера | Уточняйте у менеджера
00-00046143 | LevelSec-5 | Rusguard | Программное обеспечение RusGuard Soft. LevelSec-5 до 5 профилей безопасности (включая бесплатный) | Уточняйте у менеджера | Уточняйте у менеджера
00-00046145 | LevelSec-Unl | Rusguard | Программное обеспечение RusGuard Soft. LevelSec-Unl неограниченное количество профилей безопасности | Уточняйте у менеджера | Уточняйте у менеджера
00-00046138 | PrintCard-1 | Rusguard | Программное обеспечение RusGuard. PrintCard-1 1 дополнительный шаблон | Уточняйте у менеджера | Уточняйте у менеджера
00-00046140 | PrintCard-10 | Rusguard | Программное обеспечение RusGuard. PrintCard-10 до 10 шаблонов (включая бесплатный) | Уточняйте у менеджера | Уточняйте у менеджера
00-00046139 | PrintCard-5 | Rusguard | Программное обеспечение RusGuard. PrintCard-5 - до 5 шаблонов (включая бесплатный) | Уточняйте у менеджера | Уточняйте у менеджера
00-00046141 | PrintCard-Unl | Rusguard | Программное обеспечение RusGuard. PrintCard-Unl неограниченное количество шаблонов | Уточняйте у менеджера | Уточняйте у менеджера
00-00094510 | Timex AC-32 | Smartec | Дополнительная лицензия на 32 считывателя для контроллеров Smartec серии ST-NCxx. | 7590 | 7590
00-00079231 | Timex AT Pack 1 | Smartec | Комплект алкотестера Алкобарьер с блоком сопряжения ВС-01 и лицензии на подключение алкотестера. | 539000 | 539000
00-00038705 | Timex DR Pack 1 | Smartec | Комплект сканера Регула 7017 и лицензии на модуль сканирования и распознавания документов. | 181500 | 181500
00-00055912 | Timex FA | Smartec | Модуль интеграции с пожарной сигнализацией Smartec. Лицензия снимает ограничения по количеству поддерживаемых панелей пожарной сигнализации Smartec серий Vita или Vesta. | 7590 | 7590
00-00121497 | Timex KM-10 | Smartec | Лицензия на 10 ключей KeyGuard или Loxtop ключниц в ПО Таймекс. | 7590 | 7590
00-00121498 | Timex KM-50 | Smartec | Лицензия на 50 ключей KeyGuard или Loxtop ключниц в ПО Таймекс.. | 35950 | 35950
00-00076096 | Timex LPR-1 | Smartec | Лицензия на 1 канал распознавания автомобильных номеров | 49590 | 49590
00-00094511 | Timex Update | Smartec | Лицензия для обновления ПО Timex до версии актуальной на момент активации данной карточки. | 36000 | 36000
00-00126674 | Timex VS SDK | Smartec | Лицензия на интеграцию с системой видеонаблюдения в ПО Таймекс (лицензия на 1 поключение). | 31900 | 31900
00-00126672 | Timex VS-1 | Smartec | Лицензия на подключение 1 камеры в ПО Таймекс. | 3990 | 3990
00-00126673 | Timex VS-10 | Smartec | Лицензия на подключение 10 камер в ПО Таймекс. | 39900 | 39900
00-00056233 | БЛОКПОСТ КОННЕКТ | ИРА-ПРОМ | Программное обеспечение БЛОКПОСТ-CONNECT. Контроль работы металлодетекторов; Контроль состояния металлодетекторов; Контроль количества проходов/тревог; Регистрация событий в реальном времени; Настройка металлодетекторов. | 12700 | 14605
00-00082145 | КОННЕКТ с видеоаналитикой | ИРА-ПРОМ | Программное обеспечение БЛОКПОСТ-CONNECT. Контроль работы металлодетекторов; Контроль состояния металлодетекторов; Контроль количества проходов/тревог; Регистрация событий в реальном времени; Настройка металлодетекторов. Видеоаналитика посетителей, проходящих через металлодетектор. | 16200 | 18630
СКУД сетевые
СКУД Gate
Комплекты СКУД Gate
00-00089278 | Проходная Uni-Gate-Face | Равелин | Минимальный комплект для проходной с УРВ с идентификацией по лицу: контроллер Gate-8000-Ethernet; ПО Gate-Solo (c лицензией на 1 контроллер); два терминала Uface-7T Pro с кронштейном для турникета. | Уточняйте у менеджера | Уточняйте у менеджера
03-00007348 | Gate Проходная УРВ (Solo KIT) | Равелин | Минимальный комплект для проходной с УРВ: контроллер Gate-8000; ПО Gate-Solo (c лицензией на 1 контроллер); два считывателя Gate-Reader-EH; преобразователь интерфейса Gate-USB/485. | 32960 | 31724.6
00-00040836 | Gate Проходная УРВ IP | Равелин | Минимальный комплект для проходной с УРВ: контроллер Gate-8000-Ethernet; ПО Gate-Solo (c лицензией на 1 контроллер); два считывателя Gate-Reader-EH. | 30468.5 | 29344.2
00-00041141 | Проходная УРВ IP-Web | Равелин | Минимальный комплект для проходной с УРВ и Web клиентами: контроллер Gate-IP-Base; ПО Gate-IP-Web (бесплатно, без ограничений); два считывателя Gate-Reader-EH. | Уточняйте у менеджера | Уточняйте у менеджера
00-00040839 | Gate-C04 | Равелин | Комплект для построения электронной проходной в составе: тумбовый турникет Oxgard Cube C-04 (краш.); ПО УРВ Gate-Solo (c лицензией на 1 контроллер); IP контроллер Gate-8000-Ethernet; два считывателя Gate-Reader-EH. | 155000 | 153900
Контроллеры СКУД Gate
00-00077186 | Uni-Gate-Face-4 | Равелин | Терминал биометрической идентификации по лицу для установки на стену. Адаптирован для СКУД . Память 10 тыс. лиц; ОС Linux; Экран 4 IPS; Интерфейс: Ethernet(RJ45),WiFi; Wiegand 26/34; Micro USB, Питание 12В / 2А; IP54; Мультисчитыватель MF+EM. | 33357.56 | 31499.87
00-00077187 | Uni-Gate-Face-5 Lite | Равелин | Терминал биометрической идентификации по лицу для установки на стену. Адаптирован для СКУД . Память 3 тыс.лиц; ОС Linux; Экран 5 IPS; Интерфейс: Ethernet(RJ45),WiFi; Wiegand 26/34; Micro USB, Питание 12В / 2А; IP54; Считыватель MF. | 32549.87 | 30029.88
00-00077188 | Uni-Gate-Face-7T Pro | Равелин | Терминал биометрической идентификации по лицу с кронштейном для установки на турникет. Адаптирован для СКУД . Память 100 тыс.лиц; ОС Linux; Экран 7 IPS; Интерфейс: Ethernet(RJ45),WiFi; Wiegand 26/34/50; USB, Питание 12В / 2А; IP65; Мультиформатный считыватель MF+EM. | 53792.09 | 48461.34
00-00077189 | Uni-Gate-Face-8T Temp | Равелин | Терминал биометрической идентификации по лицу с термомодулем с кронштейном для установки на турникет. Адаптирован для СКУД . Память 100тыс.лиц; ОС Linux; Экран 8 IPS; Интерфейс: Ethernet(RJ45),WiFi; Wiegand 26/34/50; USB Type-A, Питание 12В / 2А; IP66; Считыватель MF. | Уточняйте у менеджера | Уточняйте у менеджера
00-00089279 | Uni-Gate-Face-X | Равелин | Терминал биометрической идентификации по лицу для установки на стену. Адаптирован для СКУД Gate. Память 10 тыс. лиц; ОС Linux; Без экрана; Интерфейс: WiFi; Wiegand 26/34/50; Питание 12В / 2А; IP56; Мультиформатный считыватель MF+EM. | 28511.42 | 27057.58
03-00002987 | Gate-8000 | Равелин | Базовый контроллер: RS-485, 16 тыс.ключей, 8 тыс.событий. Режимы: однодверный, двухдверный, турникетный, шлюз. Настройка режимов и реакций. 2 входа Wiegand, ТМ. 2 выходных реле. Контроллер в штатном исполнении работает со считывателями, имеющими выходной интерфейс «1-Wire» или «Wiegand». Протокол «1-Wire», как правило, применим для считывателей TOUCH MEMORY, а «Wiegand» для считывателей PROXIMIТY. Также, при исполнении контроллера по заказу, возможно подключение считывателей с выходом «АВА-2» (для магнитных карт). | 10246.5 | 9759.2
00-00026221 | Gate-8000-Ethernet | Равелин | Базовый контроллер Gate-8000 с интерфейсом Ethernet. Порт Ethernet 10/100 Мбит/с, розетка RJ-45. Контроллер в штатном исполнении работает со считывателями, имеющими выходной интерфейс «1-Wire» или «Wiegand». Протокол «1-Wire», как правило, применим для считывателей TOUCH MEMORY, а «Wiegand» для считывателей PROXIMIТY. Также, при исполнении контроллера по заказу, возможно подключение считывателей с выходом «АВА-2» (для магнитных карт). | 15603.5 | 14858.8
00-00036107 | Gate-8000-Ethernet-UPS1 | Равелин | Базовый контроллер Gate-8000-Ethernet в корпусе с одним источником бесперебойного питания и местом под аккумулятор 7Ач. | 23782 | 22649
00-00036106 | Gate-8000-Ethernet-UPS2 | Равелин | Базовый контроллер Gate-8000 в корпусе с двумя ИБП (для питания замка и контроллера) и местами под аккумуляторы 7Ач. | 18689 | 17792.5
03-00007775 | Gate-8000-UPS1 | Равелин | Базовый контроллер Gate-8000 в корпусе с одним источником бесперебойного питания и местом под аккумулятор 7Ач. Контроллер в штатном исполнении работает со считывателями, имеющими выходной интерфейс «1-Wire» или «Wiegand». Протокол «1-Wire», как правило, применим для считывателей TOUCH MEMORY, а «Wiegand» для считывателей PROXIMIТY. Также, при исполнении контроллера по заказу, возможно подключение считывателей с выходом «АВА-2» (для магнитных карт). | 20718.5 | 19734
00-00026220 | Gate-8000-UPS2 | Равелин | Базовый контроллер Gate-8000 в корпусе с двумя ИБП (для питания замка и контроллера) и местами под аккумуляторы 7Ач. Контроллер в штатном исполнении работает со считывателями, имеющими выходной интерфейс «1-Wire» или «Wiegand». Протокол «1-Wire», как правило, применим для считывателей TOUCH MEMORY, а «Wiegand» для считывателей PROXIMIТY. Также, при исполнении контроллера по заказу, возможно подключение считывателей с выходом «АВА-2» (для магнитных карт). | 15823.5 | 15364.8
00-00024529 | Gate-8000-Банкомат | Равелин | Автономный спецконтроллер для системы ограничения доступа в помещение банкомата. Работа со считывателями магнитных карт KDR 1351(1321) или KZ-602M | Уточняйте у менеджера | Уточняйте у менеджера
00-00059518 | Gate-8000-Паркинг | Равелин | Спецконтроллер Gate-8000-Паркинг (Gate-P-4000-Паркинг верс.2) для организации двунаправленного автомобильного проезда со светофорным регулированием. БЕЗ встроенного радиоканала. Два режима работы. Интерфейс считывателей Wiegand-26. | 29029 | 27645.2
00-00100765 | Gate-IP-Base mod.23 | Равелин | Базовый контроллер СКУД Gate-IP-Web. Ethernet 10/100 Мбит/с, розетка RJ-45; 2 входа считывателей Wiegand; 32 тыс. ключей, 47 тыс. событий, 250 расписаний; 8 универсальных входов, 4 релейных выхода. | 20960.5 | 19965
00-00100766 | Gate-IP-Base-UPS1 mod.23 | Равелин | Контроллер Gate-IP-Base mod.23 в корпусе с одним источником бесперебойного питания и местом под аккумулятор 7Ач. | 27405.04 | 26100.1
00-00100767 | Gate-IP-Base-UPS2 mod.23 | Равелин | Контроллер Gate-IP-Base mod.23 в корпусе с двумя ИБП (для питания замка и контроллера) и местами под аккумуляторы 7Ач. | 28786.42 | 27418.69
Программное обеспечение СКУД Gate
00-00059522 | Eselta-Gate | Равелин | Стартовый комплект ПО СКУД Eselta-Gate. Ключ HASP с лицензиями: 3 РМ (АРМы: Диспетчер, Бюро пропусков, КПП, УРВ по 3 шт); 10 контроллеров Gate (4000,8000,Паркинг) и Gate-IP(Base,Pro); 10 каналов IP камер по RTSP; интеграция с СВН Линия. | Уточняйте у менеджера | Уточняйте у менеджера
00-00059523 | Eselta-L-Gate | Равелин | Лицензия на 1 доп. контроллер Gate или Gate-IP в ПО Eselta или Eselta-Gate. | Уточняйте у менеджера | Уточняйте у менеджера
00-00026250 | TRASSIR-Gate | Равелин | Модуль интеграции СКУД Gate в Trassir (DSSL). Данный вариант интеграции предусматривает использование на объекте обеих систем: СОТ Trassir и СКУД Gate в своей штатной комплектации и штатном режиме. Интеграция ПО TRASSIR с СКУД Gate осуществляется на уровне программного обеспечения. ПО TRASSIR и ПО Gate-Server-Terminal могут быть установлены на одном ПК, но чаще видеосервер и сервер СКУД находятся на разных ПК в локальной сети. | Уточняйте у менеджера | Уточняйте у менеджера
00-00059519 | Автомаршал.Gate-30-1-RU | Равелин | Cпециальный бюджетный одноканальный программный модуль распознавания автономеров для использования совместно со СКУД Gate (1 канал видео, до 30 км/ч) | 29500 | 27745.92
00-00059520 | Автомаршал.Gate-30-2-RU | Равелин | Cпециальный бюджетный 2х-канальный программный модуль распознавания автономеров для использования совместно со СКУД Gate (2 канала видео, до 30 км/ч). | 50500 | 47497.25
00-00059521 | Автомаршал.Gate-30-E | Равелин | Лицензия на 1 дополнительный канал распознавания автономеров существующей системы Автомаршал.Gate (1 канал видео, до 30 км/ч) | 21000 | 19751.33
00-00026251 | Интеллект-Gate | Равелин | Лицензия на 1 контроллер Gate в ПО Интеллект | 3500 | 3500
00-00026224 | Модуль расширения Gate Solo | Равелин | Модуль расширения. Обновление ПО Gate-Solo до уровня ПО Gate-Server-Terminal. | 10011.1 | 8742.8
00-00074020 | Формула: Модуль УРВ — Gate-IP-Web | Равелин | Программный модуль интеграции СКУД Gate-IP-Web c «1С:Предприятие 8» на основе штатного API. Обеспечивает передачу кадровой информации в ПО Gate-IP-Web и получение данных о событиях входа-выхода из ПО Gate-IP-Web. | Уточняйте у менеджера | Уточняйте у менеджера
00-00100759 | Формула: Модуль УРВ-Лайт | Равелин | Программный модуль интеграции СКУД Gate и СКУД Gate-IP-Web c «1С:Предприятие 8» на основе штатного API и доступа к БД. Обеспечивает передачу кадровой информации в ПО СКУД и получение данных о событиях входа-выхода из ПО СКУД. Версия Лайт - только для недельных графиков. БЕЗ НДС | 35000 | 32000
00-00100760 | Формула: Модуль УРВ-Проф | Равелин | Программный модуль интеграции СКУД Gate и СКУД Gate-IP-Web c «1С:Предприятие 8» на основе штатного API и доступа к БД. Обеспечивает передачу кадровой информации в ПО СКУД и получение данных о событиях входа-выхода из ПО СКУД. Версия Проф — для недельных и сменных графиков. БЕЗ НДС | 70000 | 64000
00-00026226 | Gate-Dinner (комплект) | Равелин | Программный модуль Сервер учета обедов Gate-Dinner является программной составляющей специализированного АРМ столовой в Системе контроля и учета обедов (СКУО). Данный программный модуль функционирует совместно с общим сетевым ПО GATE (т.е. для работы всей СКУО необходимо наличие установленной на этом или на другом компьютере, доступном по сети, ПО Gate-Server-Terminal) | 16929 | 16122.7
00-00019279 | Gate-Server-Terminal | Равелин | Сетевая версия программного обеспечения Gate-Server-Terminal позволяет построить распределенную систему управления путем организации нескольких сетевых рабочих мест. Базовый комплект ПО СКУД Gate с поддержкой всех классических контроллеров GATE, домофонов VIZIT (БУД-485 и 485Р) и биометрических считывателей Anviz и ZK: ПО Server с ключом HASP, ПО Terminal (фотоверификация, отчеты, SMS, E-Mail оповещение). | 16929 | 16122.7
00-00026225 | Gate-VIZIT-Commander (комплект) | Равелин | Программное обеспечение GATE-VIZIT-Commander обеспечивает работу с одной линией БУДов. В линию может быть подключено до 32 БУДов. Максимальное расстояние от преобразователя интерфейса до последнего БУДа составляет 1200 метров. | Уточняйте у менеджера | Уточняйте у менеджера
00-00026256 | Gate-Персонал. Доп.лицензия(+1) | Равелин | Расширение лицензии модуля Gate-Персонал для поддержки одной дополнительной БД СКУД Gate. | Уточняйте у менеджера | Уточняйте у менеджера
03-00008569 | Gate-Персонал. Основной комплект. | Равелин | Модуль интеграции СКУД Gate с системой программ "1С:Предприятие 8". Работает совместно с ПО Gate-Server-Terminal. Лицензия на работу с одной БД СКУД Gate. | Уточняйте у менеджера | Уточняйте у менеджера
Считыватели и дополнительное оборудование Gate
00-00026329 | KeyTex-Gate | Равелин | Двухканальный считыватель дальнего действия KeyTex-Gate (KT-UHF-WE) предназначен для считывания пассивных меток KT-UHF-TAG и передачи их кодов в формате Wiegand в контроллер СКУД. В едином корпусе считывателя реализовано два независимых канала считывания, корпус IP50. Имеет два антенных входа для подключения антенн KT-UHF-MA-03 Gate через кабельные удлинители KT-SMA-Y c длинами 5, 10 или 15 метров. | 119100 | 113500
00-00060867 | KeyTex-Gate-Mono | Равелин | Считыватель дальнего действия, одноканальный RFID (до 2 м)в монокорпусе с антенной. Частота 866.9 МГц, метки KT-UHF-TAG, Wiegand 26. | 63500 | 60500
00-00085303 | KeyTex-Gate-USB | Равелин | Настольный считыватель меток KT-UHF-TAG. Питание USB | 50560 | 48150
00-00026332 | KeyTex-Gate-USB-S | Равелин | Бесконтактный считыватель KeyTex-Gate-USB-S (KT-UHF-S-02) предназначен для локального считывания меток KT-UHF-TAG, используемых в качестве идентификаторов в СКУД KeyTexGate, и передачи их кодов непосредственно в ПО СКУД Gate. Настольный считыватель является необязательным оборудованием и используется с целью повышения удобства работы оператора при настройке и эксплуатации СКУД KeyTex-Gate, построенной на RFID технологии дальней идентификации. | Уточняйте у менеджера | Уточняйте у менеджера
00-00026238 | KT-SMA-05Y | Равелин | Кабель-удлинитель для подключения антенны KT-UHF-MA-03 Gate — 5м. | 2702.7 | 2522.3
00-00026239 | KT-SMA-10Y | Равелин | Кабель-удлинитель для подключения антенны KT-UHF-MA-03 Gate — 10м. | 4143.7 | 3784
00-00026240 | KT-SMA-15Y | Равелин | Кабель-удлинитель для подключения антенны KT-UHF-MA-03 Gate — 15м. | 5225 | 4684.9
00-00026237 | KT-UHF-MA-03 Gate | Равелин | Антенна внешняя для считывателя KeyTex-Gate. | 22900 | 21800
00-00026241 | KT-UHF-TAG | Равелин | Пассивная UHF RFID метка для считывателя KeyTex-Gate (кодированная). | 115 | 110
00-00026242 | KT-UHF-TAG EM | Равелин | Пассивная метка, совмещенная с чипом Em-Marine(кодированная). | 162 | 155
00-00100764 | UHF-TAG-Lite | Равелин | Пассивная некодированная UHF RFID карта-метка EPC Gen.2 для считывателей серии Gate-UHF-Mono-4/12 | 78 | 74
00-00026331 | Держатель KT-UHF-TAG | Равелин | Держатель карты-метки KT-UHF-TAG с липучками на стекло. | 152 | 144
00-00020946 | Gate-485/Ethernet | Равелин | Преобразователь интерфейса RS-485 в Ethernet («Gate-485/Ethernet») предназначен для подключения устройств с интерфейсом RS-485 к сети Ethernet по протоколу TCP/IP . Порт Ethernet работает в режиме 10/100BaseT. Порт RS485 поддерживает обычную нагрузку — до 32 стандартных устройства или до 256 устройств 1/8 нагрузочной способности каждое. Конфигурирование преобразователя происходит с помощью специальной утилиты — программы, работающей под управлением операционной системы MS WINDOWS. В программе задается начальный IP адрес устройства и другие параметры связи. Устройство используется в качестве шлюза с семейством контроллеров "Gate", но может быть использовано и с другими приборами ОПС и СКУД в качестве преобразователя интерфейса. | 9504 | 9053
00-00048034 | Gate-Ethernet/Wiegand | Равелин | Специализированный преобразователь интерфейса Ethernet в Wiegand для подключения серверов распознавания автономеров к контроллеру СКУД по спецпротоколу. Порт 10/100Base-T. | 11563.2 | 10510.5
00-00026231 | Gate-Reader-EH | Равелин | Считыватель Proximity-карт EM-Marine, HID. Протокол Wiegand 26. Считывание до 10см, в комплекте 2 крышки (чёрная и серая). | 3932.5 | 3742.2
00-00036108 | Gate-Reader-MF | Равелин | Считыватель бесконтактных идентификаторов Mifare® (всех типов). Протокол Wiegand 26. Считывание до 10см, в комплекте 2 крышки (чёрная и серая). | 7953 | 7579
00-00074019 | Gate-Reader-Mobile-Light без корпуса | Равелин | Считыватель BLE брелоков Gate-TX-BLE и кодов моб.приложений Gate-Mobile-Light (без корпуса) | 4620 | 4409.9
00-00074018 | Gate-Reader-Mobile-Light в корпусе | Равелин | Считыватель BLE брелоков Gate-TX-BLE и кодов моб.приложений Gate-Mobile-Light (в корпусе) | 5570.4 | 5299.8
00-00104987 | Gate-Reader-Mobile-Light в корпусе c USB | Равелин | СчНастольный считыватель кодов BLE меток брелоков Gate-TX-BLE и моб.приложений Gate-Mobile-Light (Android), в корпусе с разъёмом USB, для занесения кодов в ПО СКУД Gate. Настройка с моб.приложения. Выход USB. | 5570.4 | 5299.8
00-00100761 | Gate-Reader-Multi-Plus | Равелин | Мультиформатный считыватель идентификаторов стандартов Mifare® (всех типов), EM-Marin(ASK), HID(FSK) 125 кГц.. Возможность работы в защищенном режиме SL3 (MF-Plus). Выход Wiegand 26. В комплекте 2 крышки (чёрная и серая). | 8241.07 | 7848.64
00-00040843 | Gate-Reader-QR | Равелин | Считыватель QR кодов и идентификаторов Mifare. Выход Wiegand26(34). Питание 12В. USB, RJ45. Темп.:-20..+60. Габариты: 86х86х42мм, предназначен для считывания QR кодов и бесконтактных идентификаторов формата Mifare и передачи этих кодов в систему контроля и управления доступом (СКУД) при подключении к контроллерам СКУД по интерфейсу Wiegand. В штатном варианте поставки прибор обеспечивает считывание QR кодов (печатных или отображенных на экране мобильных устройств) и UID кодов всех типов бесконтактных идентификаторов стандарта Mifare. Опционально доступно программирование считывателя для выбора иного типа выходного интерфейса и формата выходных данных. При использовании идентификаторов в виде QR-кодов в СКУД необходимо учитывать их незащищенность от копирования. В связи с этим в большинстве случаев данный тип идентификаторов используется только для организации разового гостевого доступа на объект. Кроме того, для удобства использования данного считывателя в программном обеспечении СКУД | 14939.97 | 14228.55
00-00083636 | Gate-Reader-QR мод2-EM | Равелин | Считыватель QR кодов и идентификаторов EM-Marin. Накладной. Выход Wiegand26(34). Питание 12В. | 9093.9 | 8660.85
00-00083637 | Gate-Reader-QR мод2-MF | Равелин | Считыватель QR кодов и идентификаторов Mifare (UID-4байта). Накладной. Выход Wiegand26(34). Питание 12В. | 9959.98 | 9485.7
00-00026235 | Gate-Relay | Равелин | Релейная плата Gate-Relay (4 реле) для расширения количества релейных выходов базового контроллера Gate-8000(4000). Cпециализированная плата дополнительных релейных выходов типового контроллера Gate. Теперь, с использованием платы, контроллер Gate-8000 может иметь в сумме 6 релейных выходов: два основных и 4 дополнительных, что позволяет инсталлятору реализовать различные сценарии управления группой исполнительных устройств. Дополнительные релейные выходы реализованы на базе существующих штатных выходов типа «открытый сток» . Управление выходами, как и ранее, осуществляется с помощью программирования реакций контроллера в опции FreeLogic. | 2407.9 | 2186.8
00-00026232 | Gate-RX | Равелин | Радиоканальный считыватель Gate-RX (в дальнейшем – считыватель) – электронный модуль, предназначенный для работы в составе систем контроля и управления доступом в жилые и производственные помещения совместно с радиобрелоками Gate-TX. Считыватель является специализированным радиоприемным устройством разрешенного диапазона 433 МГц, который принимает сигнал радиобрелока Gate-TX, преобразует его в сигнал формата Wiegand-26 для дальнейшей передачи в контроллер СКУД, в качестве которого может выступать Gate8000(4000) или аналогичный, поддерживающий формат Wiegand 26. | 7689 | 7051
00-00059530 | Gate-RX-Duo | Равелин | Считыватель совмещенный для радиобрелоков Gate-TX-Duo (433 МГц) и телефонных номеров. SIM карта и внешние антенны в комплект не входят. Выход Wiegand: 26 — для кодов радиобрелоков; 48 — для номеров телефонов. Крепление под DIN рейку. | 13288 | 12656.6
00-00026233 | Gate-TX | Равелин | Радиобрелок двухкодовый (с батарейкой) для работы со считывателями Gate-RX и контроллером GATE-P-4000-Паркинг(версия 1). Радиобрелок Gate-TX предназначен для работы в составе систем контроля и ограничения доступа, а также в системах дистанционного управления электронными исполнительными устройствами производственного и бытового характера. Брелок используется в типовых системах контроля доступа на базе контроллера Gate-8000(4000), в системах организации доступа на парковку «Gate Parking», в системах ограничения доступа и дистанционного управления электронными устройствами «Gate-Simple-Radio». Прием и обработку кодов радиобрелоков в указанных случаях осуществляют следующие устройства: считыватель радиобрелоков Gate-RX; контроллер Gate-Р-4000-Паркинг; устройство Gate-Simple-Radio. | 1540 | 1468.5
00-00074017 | Gate-TX-BLE | Равелин | BLE брелок для считывателей Gate-Reader-Mobile-Light. Выдает уникальный код автоматически 1р/с и по кнопке. Батарейка CR2032. | 2530 | 2400.2
00-00059531 | Gate-TX-Duo | Равелин | Радиобрелок 4х-кодовый для работы со считывателями Gate-RX-Duo в защищенном от копирования режиме. | 1320 | 1256.2
00-00100763 | Gate-UHF-Mono-12 | Равелин | Одноканальный RFID считыватель дальнего действия в монокорпусе с антенной для чтения некодированных меток UHF-TAG-Lite. Дальность до 12 м. Частота 866.9 МГц. Выход Wiegand 26. | 47422.99 | 45164.75
00-00100762 | Gate-UHF-Mono-4 | Равелин | Одноканальный RFID считыватель дальнего действия в монокорпусе с антенной для чтения некодированных меток UHF-TAG-Lite. Дальность до 4 м. Частота 866.9 МГц. Выход Wiegand 26. | 28116.4 | 26777.52
00-00036109 | Gate-USB-MF | Равелин | Настольный считыватель для чтения и записи данных на бесконтактные идентификаторы Mifare®(всех типов) для реализации защищенного режима . Интерфейс связи с компьютером - USB 2.0. | 19470 | 18590
03-00008437 | Gate-USB/485 V.4 | Равелин | Преобразователь интерфейса USB в RS485 исп.4, полный дуплекс, не требует настроек, с гальванической развязкой. Не требует отдельного питания. | 7848.5 | 7480
00-00026236 | Gate-Wiegand-long | Равелин | Двухканальный удлинитель интерфейса Wiegand. Комплект включает приемник и передатчик, связываемые по интерфейсу RS-485(до 1200м). Обеспечивает организацию двух независимых каналов передачи кодов Wiegand. Передатчик и приемник реализованы на аппаратной базе Gate-8000 со спец. микропрошивкой. | 20933 | 19958.4
СКУД Perco
00-00126121 | PERCo-CT/L14.1P | PERCo | Универсальный контроллер, предназначен для управления исполнительными устройствами: шлагбаумами, турникетами, замками. Работает в составе систем PERCo. | 55087 | 49578
00-00126098 | PERCo-С-10PJ | PERCo | Крышка для установки сканера вен ладоней Biosmart PalmJet | 6550 | 5895
Доп. оборудование СКУД Perco
03-00003449 | PERCo-AI01 | PERCo | Выносной блок индикации с ИК-приемником, интерфейс связи - RS-485, с кабелем длиной 1,0 м, крепеж. может применяться в составе системы контроля доступа «Электронный кабинет» внутри кабинетов руководителей и лиц, ведущих прием посетителей. Рекомендуемое место установки - на стене над дверью, чтобы обеспечить хорошую видимость из любого места помещения. Дальность приема команды от пульта инфракрасным приемником, встроенным в блок индикации - 10 м. | 15676 | 14108
00-00019668 | PERCo-AU01 | PERCo | ИК-пульт дистанционного управления контроллером замка/турникета PERCo-CT/L04, батарейки ААА - 2 шт, служит для дистанционного управления режимами работы контроллера замка, позволяя открывать и закрывать замок двери кабинета, не вставая из-за стола. | 3381 | 3043
00-00019669 | PERCo-AU05 | PERCo | Табло системного времени, индикация красного цвета, интерфейс связи- RS-485, крепеж, предназначено для индикации системного времени - времени, в соответствии с которым система контроля доступа (СКУД) S-20 разрешает или запрещает проходы и фиксирует все события. | 29199 | 26279
Контроллеры СКУД Perco
00-00031944 | PERCo-C01 | PERCo | Контроллер доступа с открытым прикладным протоколом обмена, предназначен для использования в on-line системах контроля и управления доступом (в т.ч. в системах платного, билетного доступа и т.п.). Контроллер поддерживает подключение до шести считывателей / сканеров штрих- кода (двух по интерфейсу Wiegand, двух по интерфейсу RS-232 и двух по интерфейсу USB), что позволяет организовать до двух двусторонних или односторонних точек прохода. В зависимости от выбранного варианта конфигурации контроллер позволяет управлять следующими типами ИУ: одним или двумя замками электромагнитного или электромеханического типа с возможностью контроля одно- либо двухстороннего прохода; турникетом или калиткой; шлагбаумом или приводом автоматических ворот автотранспортной проходной. | 49947 | 44952
00-00104467 | PERCo-CL15.3D | PERCo | Контроллер замка со встроенным считывателем для карт формата EMM/HID, интерфейс связи - Ethernet. Контроллер в черном корпусе, крепеж. | 18616 | 16754
00-00100730 | PERCo-CL15.3G | PERCo | Контроллер замка со встроенным считывателем для карт формата EMM/HID, интерфейс связи - Ethernet. Контроллер в светло-сером корпусе, крепеж. | 18616 | 16754
00-00104469 | PERCo-CL15.7D | PERCo | Контроллер замка со встроенным считывателем для карт формата MIFARE, интерфейс связи - Ethernet. Контроллер в черном корпусе, крепеж | 25126 | 22613
00-00104468 | PERCo-CL15.7G | PERCo | Контроллер замка со встроенным считывателем для карт формата MIFARE, интерфейс связи - Ethernet. Контроллер в светло-сером корпусе, крепеж. | 25126 | 22613
00-00089449 | PERCo-CL211.3D | PERCo | Контроллер замка со встроенным считывателем в черном корпусе для карт формата EMM/HID, интерфейс связи - RS-485, предназначен для управленияодним электромеханическим (электромагнитным) замком с потенциальным или импульснымуправлением. Поддерживается использование замков с контактной группой серии PERCo-LBбез установки датчика двери (геркона). Открытие двери фиксируется по состоянию контактнойгруппы замка. | 13113 | 11802
00-00089448 | PERCo-CL211.3G | PERCo | Контроллер замка со встроенным считывателем в светло-сером корпусе для карт формата EMM/HID, интерфейс связи - RS-485, предназначен для управленияодним электромеханическим (электромагнитным) замком с потенциальным или импульснымуправлением. Поддерживается использование замков с контактной группой серии PERCo-LBбез установки датчика двери (геркона). Открытие двери фиксируется по состоянию контактнойгруппы замка. | 13113 | 11802
00-00089451 | PERCo-CL211.9D | PERCo | Контроллер замка со встроенным считывателем в черном корпусе для карт формата EMM/HID/MIFARE, интерфейс связи - RS-485, предназначен для управленияодним электромеханическим (электромагнитным) замком с потенциальным или импульснымуправлением. Поддерживается использование замков с контактной группой серии PERCo-LBбез установки датчика двери (геркона). Открытие двери фиксируется по состоянию контактнойгруппы замка. | 18301 | 16471
00-00089450 | PERCo-CL211.9G | PERCo | Контроллер замка со встроенным считывателем в светло-сером корпусе для карт формата EMM/HID/MIFARE, интерфейс связи - RS-485, предназначен для управленияодним электромеханическим (электромагнитным) замком с потенциальным или импульснымуправлением. Поддерживается использование замков с контактной группой серии PERCo-LBбез установки датчика двери (геркона). Открытие двери фиксируется по состоянию контактнойгруппы замка. | 18301 | 16471
00-00102092 | PERCo-CR01.9 | PERCo | Контроллер регистрации с двумя встроенными считывателеми для карт формата EMM/HID/MIFARE, интерфейс связи - Ethernet. Контроллер, крепеж. | Уточняйте у менеджера | Уточняйте у менеджера
00-00100637 | PERCo-CT/L14.1 | PERCo | Универсальный контроллер замка/турникета/шлагбаума (4 замка/2 турникета/2 шлагбаума; организация шлюза), интерфейс связи - Ethernet, интерфейс подключения внешних устройств - RS-485. Контроллер, крепеж. | 45906 | 41315
Програмное обеспечение СКУД Perco
03-00003464 | PERCo-SL02 | PERCo | PERCo-SL02 Программное обеспечение локальное с верификацией, для системы безопасности является однопользовательским и предназначено для организации контроля доступа по принципу разрешение/запрет через одну точку прохода с подтверждением в режиме видеоидентификации. | Уточняйте у менеджера | Уточняйте у менеджера
00-00019674 | PERCo-SM01 | PERCo | Модуль "Администратор", предназначен для организации рабочего места администратора комплексной системы безопасности. | Уточняйте у менеджера | Уточняйте у менеджера
03-00013347 | PERCo-SM02 | PERCo | Модуль "Персонал", предназначен для организации рабочего места сотрудника отдела персонала, позволяет сократить объем рутинной работы и повышает эффективность работы. | Уточняйте у менеджера | Уточняйте у менеджера
00-00019675 | PERCo-SM03 | PERCo | Модуль "Бюро пропусков", используется для выдачи и изъятия бесконтактных карт доступа сотрудникам предприятия и посетителям. | Уточняйте у менеджера | Уточняйте у менеджера
00-00019677 | PERCo-SM04 | PERCo | Модуль "Управление доступом", предназначен для создания справочников графиков доступа по времени. | Уточняйте у менеджера | Уточняйте у менеджера
00-00019678 | PERCo-SM05 | PERCo | Модуль "Дисциплинарные отчеты", позволяет автоматизировать формирование отчетов о времени присутствия сотрудников на рабочем месте и местонахождения сотрудников на определенный момент времени. | Уточняйте у менеджера | Уточняйте у менеджера
03-00012506 | PERCo-SM07 | PERCo | Модуль "Учет рабочего времени", обеспечивает автоматизацию учета рабочего времени на предприятии с возможностью сформировать табель учета рабочего времени по стандартным формам Т12 и Т13. Интеллектуальный алгоритм учета поддерживает многосменные и скользящие графики работы, обеспечивает корректный учет рабочего времени при различных видах трудового распорядка. | Уточняйте у менеджера | Уточняйте у менеджера
00-00019679 | PERCo-SM08 | PERCo | Модуль "Мониторинг", устанавливается на рабочее место сотрудника службы безопасности и предназначен для отображения информации о состоянии объекта и оперативного управления расположенными на нем устройствами. | Уточняйте у менеджера | Уточняйте у менеджера
03-00013348 | PERCo-SM09 | PERCo | Модуль "Верификация", позволяет организовать контроль доступа с видеоидентификацией. Модуль устанавливается на рабочее место сотрудника службы охраны и позволяет производить идентификацию владельца карты доступа, сравнивая личность проходящего сотрудника или изображение с видеокамеры и его фото, хранящееся в базе данных системы безопасности. | Уточняйте у менеджера | Уточняйте у менеджера
00-00019686 | PERCo-SM10 | PERCo | Модуль "Прием посетителей", предназначен для организации приема посетителей, позволяет руководителям и лицам, ведущим прием, дистанционно осуществлять контроль доступа в свой кабинет. | Уточняйте у менеджера | Уточняйте у менеджера
00-00019687 | PERCo-SM12 | PERCo | Модуль "Видеонаблюдение", устанавливается на рабочем месте сотрудника службы безопасности и предназначен для отображения видеоинформации, получаемой с видеокамер, управления видеокамерами, записи видеоинформации и ее воспроизведения. | Уточняйте у менеджера | Уточняйте у менеджера
00-00019688 | PERCo-SM13 | PERCo | Модуль "Центральный пост", устанавливается на рабочее место сотрудника службы безопасности и позволяет вести централизованное наблюдения за состоянием объекта. | Уточняйте у менеджера | Уточняйте у менеджера
03-00008412 | PERCo-SM14 | PERCo | Модуль "Дизайнер пропусков", используется для подготовки шаблонов и печати пропусков сотрудникам и посетителям предприятия. Является элементом комплексной системы безопасности S-20. | Уточняйте у менеджера | Уточняйте у менеджера
00-00019689 | PERCo-SM15 | PERCo | Модуль "Прозрачное здание", позволяет руководителям использовать видеоинформацию для контроля выполнения сотрудниками производственных задач на рабочих местах, создавая «эффект присутствия». SM15 дает возможность вывода информации с видеокамер на мониторы, установленные в местах общего доступа, что способствует повышению самодисциплины сотрудников и создания у них чувства сопричастности к общему делу. | Уточняйте у менеджера | Уточняйте у менеджера
00-00019690 | PERCo-SM16 | PERCo | Модуль "Кафе", предназначен для организации безналичной оплаты питания сотрудников предприятий, имеющих в своей структуре подразделения служебного питания (кафе, буфеты, столовые и т. п.). Модуль «Кафе» позволяет учитывать различные схемы льгот и компенсаций питания сотрудников. | Уточняйте у менеджера | Уточняйте у менеджера
00-00019691 | PERCo-SM17 | PERCo | Модуль "Автотранспортная проходная", предназначен для организации работы автотранспортной проходной, автоматизации контроля доступа на территорию предприятия служебных транспортных средств (ТС) и личных ТС сотрудников и посетителей. | Уточняйте у менеджера | Уточняйте у менеджера
00-00019692 | PERCo-SM18 | PERCo | Модуль "Интеграция с ИСО "Орион", позволяет отслеживать состояния и настраивать параметры подключенных устройств ИСО «Орион», получать регистрируемые ими события и подавать команды управления непосредственно в интерфейсе S-20. | Уточняйте у менеджера | Уточняйте у менеджера
00-00031939 | PERCo-SM19 | PERCo | Модуль "Интеграция с 1С:Предприятие", позволяет сформировать в 1С табель учета рабочего времени на основании данных из S-20 в формате, предусмотренном законодательством. Модуль предназначен для автоматизации кадрового учёта на промышленных предприятиях, в учреждениях, банках, бизнес-центрах, в организациях медицинской, образовательной и других сфер деятельности. | Уточняйте у менеджера | Уточняйте у менеджера
03-00008413 | PERCo-SN01 | PERCo | Базовое программное обеспечение, является сетевым программным обеспечением комплексной системы безопасности и предназначено для: конфигурации аппаратуры системы безопасности, оперативного управления устройствами СКУД, ведения списка сотрудников, выдачи бесконтактных карт доступа, контроля доступа в помещения по принципу «свой/чужой», регистрации событий в файле базы данных с возможностью экспорта данных в файл Excel, является необходимым элементом для установки других программных модулей. | Уточняйте у менеджера | Уточняйте у менеджера
00-00019683 | PERCo-SP09 | PERCo | Комплект программного обеспечения «Дисциплина + УРВ» (Базовое ПО, "Дисциплинарные отчеты", “УРВ"). | Уточняйте у менеджера | Уточняйте у менеджера
00-00019684 | PERCo-SP10 | PERCo | Комплект программного обеспечения «Контроль доступа + ОПС» (Базовое ПО, "Бюро пропусков", “Управление доступом», «Персонал», «Мониторинг»). | Уточняйте у менеджера | Уточняйте у менеджера
03-00009839 | PERCo-SP11 | PERCo | Комплект программного обеспечения «Контроль доступа + ОПС + Фотоверификация» (Базовое ПО, "Бюро пропусков", “Управление доступом», «Персонал», «Мониторинг», «Верификация»). | Уточняйте у менеджера | Уточняйте у менеджера
00-00019685 | PERCo-SP12 | PERCo | Комплект программного обеспечения «Контроль доступа + ОПС + Дисциплина» (Базовое ПО, "Бюро пропусков", “Управление доступом», «Персонал»,«Мониторинг», «Дисциплинарные отчеты»). | Уточняйте у менеджера | Уточняйте у менеджера
03-00008897 | PERCo-SP13 | PERCo | Комплект программного обеспечения «Контроль доступа + ОПС + Дисциплина + УРВ» (Базовое ПО, "Бюро пропусков", “Управление доступом», «Персонал», «Мониторинг», «Дисциплинарные отчеты», «УРВ»). | Уточняйте у менеджера | Уточняйте у менеджера
03-00008898 | PERCo-SP14 | PERCo | Комплект программного обеспечения «Усиленный контроль доступа с верификацией + ОПС + Дисциплина» (Базовое ПО, “Администратор», "Бюро пропусков", “Управление доступом», «Персонал», «Мониторинг», «Дисциплинарные отчеты», «Верификация»). | Уточняйте у менеджера | Уточняйте у менеджера
03-00003465 | PERCo-SP15 | PERCo | Комплект программного обеспечения «Усиленный контроль доступа с верификацией + ОПС + Дисциплина + УРВ» (Базовое ПО, “Администратор», "Бюро пропусков", “Управление доступом», «Персонал», «Мониторинг», «Дисциплинарные отчеты», «УРВ», «Верификация»). | Уточняйте у менеджера | Уточняйте у менеджера
00-00019693 | PERCo-SP16 | PERCo | Комплект программного обеспечения «Усиленный контроль доступа с верификацией + ОПС + Видео + Дисциплина + УРВ» (Базовое ПО, “Администратор», "Бюро пропусков", “Управление доступом», «Персонал», «Мониторинг», «Дисциплинарные отчеты», «УРВ», «Верификация», «Видеонаблюдение», «Прозрачное здание»). | Уточняйте у менеджера | Уточняйте у менеджера
03-00008473 | PERCo-SP17 | PERCo | Комплект программного обеспечения «Усиленный контроль доступа с верификацией + ОПС + Видео + Дисциплина + Центральный пост охраны» (Базовое ПО, “Администратор», "Бюро пропусков", “Управление доступом», «Персонал», «Мониторинг», «Дисциплинарные отчеты», «Верификация», «Видеонаблюдение», «Центральный пост»). | Уточняйте у менеджера | Уточняйте у менеджера
00-00019694 | PERCo-SS01 | PERCo | Базовое программное обеспечение "ШКОЛА" (ведение списка учеников и сотрудников, контроль доступа, дисциплинарные отчеты, рассылка SMS-уведомлений, оформление дизайна пропусков). | Уточняйте у менеджера | Уточняйте у менеджера
00-00019695 | PERCo-SS02 | PERCo | Расширенное программное обеспечение "ШКОЛА" (ведение списка учеников и сотрудников, контроль доступа, дисциплинарные отчеты, рассылка SMS-уведомлений, оформление дизайна пропусков, верификация, видеонаблюдение). | Уточняйте у менеджера | Уточняйте у менеджера
00-00023000 | PERCo-WM01 | PERCo | Модуль "Учет рабочего времени" (Отчеты по дисциплине труда + формирование табеля Т12, 13 + отчеты по местонахождению сотрудников и посетителей), предназначен для ведения учета рабочего времени сотрудников и составления отчетов о дисциплине труда. Раздел «Учет рабочего времени» позволяет автоматизировать построение отчетов об отработанном времени и дисциплине труда, формирование табеля учета рабочего времени в форматах Т-12 и Т-13. В разделе предусмотрена возможность добавления новых типов оправдательных документов и документов на сверхурочную работу. Для работы раздела необходимо, чтобы каждому сотруднику в подразделе «Сотрудники» раздела «Персонал» был установлен график работы, определяющий его расписание работы, норму рабочего времени, параметры контроля дисциплины труда и место работы (регистрирующие помещения). | 11772 | 10595
00-00023001 | PERCo-WM02 | PERCo | Модуль "Верификация" (Верификация, журнал верификации), предназначен для усиления контроля доступа на территорию предприятия и предотвращения случаев прохода по чужому пропуску. Модуль устанавливается на рабочее место сотрудника службы охраны и позволяет производить идентификацию владельца карты доступа, сравнивая личность проходящего сотрудника или изображение с видеокамеры и его фото, хранящееся в базе данных системы. | 22654 | 20389
00-00029162 | PERCo-WS | PERCo | Программное обеспечение Стандартный пакет (Базовый пакет + Контроль доступа посетителей + Сменные графики доступа + Заказ пропусков + Дизайнер пропусков + Мнемосхемы и мониторинг + Отчеты по доступу сотрудников и посетителей), предназначен для организации полноценной СКУД с поддержкой всех основных функций обеспечения безопасности, в том числе: контроль доступа по времени, контроль зональности (antipass), доступ с комиссионированием. Раздел «Администрирование» позволяет произвести первичное конфигурирование оборудования системы, добавление операторов системы и ее лицензирование, контролировать работу системы, составляя отчеты о регистрируемых событиях. Раздел «Персонал» позволяет автоматизировать процесс ввода и хранения учетных данных сотрудников и создания графиков работы. Раздел «Бюро пропусков» позволяет автоматизировать процесс выдачи пропусков сотрудникам и посетителям предприятия. Раздел «Контроль доступа» позволяет автоматизировать формирование отчетов о проходах через турникет | 24431 | 21988
Считыватели СКУД Perco
00-00087926 | PERCo-AC02.2 1-01 | PERCo | Конвертер интерфейса Wiegand -RS-485 (без корпуса), предназначен для подключения к контроллеру СКУД PERCo двух считывателей, имеющих формат выходных данных Wiegand-26, 32, 34, 37, 40, 42, 48, 50, 56, 58, 64, 66. | 5164 | 4648
00-00104466 | PERCo-AC02.2 1-02 | PERCo | Конвертер интерфейса Wiegand - RS-485 (в корпусе), предназначен для подключения к контроллеру СКУД PERCo двух считывателей, имеющих формат выходных данных Wiegand-26, 32, 34, 37, 40, 42, 48, 50, 56, 58, 64, 66. | 6025 | 5423
00-00102788 | PERCo-IR10.1 | PERCo | Считыватель дальнего действия бесконтактный для карт формата EMM, интерфейс связи RS-485, Wiegand-26,-37,-42, дальность считывания до 100 см | 53315 | 47984
00-00084900 | PERCo-IR13D | PERCo | Считыватель бесконтактный для карт формата EMM/HID, IP67, дальность считывания - до 9 см, интерфейс связи - RS-485, Wiegand-26,34,42,58, 100 мА, -40... +45°C, 20×50×150 мм. Цвет-черный. Предназначен для считывания с карты доступа кода (идентификатора карты) и передачи его в контроллер исполнительного устройства. Считыватель имеет два выходных интерфейса – RS-485 (заводская установка) и Wiegand, поэтому может использоваться как с контроллерами СКУД производства PERCo, так и в системах идентификации, расчётов, контроля доступа и т.п. сторонних производителей. | 11922 | 10730
00-00086051 | PERCo-IR13G | PERCo | Считыватель бесконтактных карт формата ЕММ/HID, применяется для контроля доступа на объект и работает совместно с универсальным контроллером турникета или замка. Рабочий диапазон температур позволяет эксплуатировать считыватель на открытом воздухе. Считыватель имеет два выходных интерфейса – RS-485 и Wiegand. Предназначен для считывания с карты доступа кода (идентификатора карты) и передачи его в контроллер исполнительного устройства. Считыватель имеет два выходных интерфейса – RS-485 (заводская установка) и Wiegand, поэтому может использоваться как с контроллерами СКУД производства PERCo, так и в системах идентификации, расчётов, контроля доступа и т.п. сторонних производителей. | 11922 | 10730
00-00087877 | PERCo-IR15.3 | PERCo | Контрольный считыватель для регистрации карт доступа формата EMM/HID (HID ProxCard II, ISO prox II; EM-Marin IL-05ELR, ЕМ4100) в системе PERCo. Предназначен для считывания и расшифровки кода, занесенного на карту доступа (идентификатора карты) и передачи его в программное обеспечение систем PERCo-Web, PERCo-S-20, PERCo-S-20 «Школа». Считыватель подключается к USB интерфейсу компьютера, на котором установлено программное обеспечение. | 13147 | 11832
00-00089312 | PERCo-IR15.9 | PERCo | Контрольный считыватель (EMM/HID/MIFARE, защита от копирования), подключается к порту USB компьютера, на котором осуществляется регистрация и программирование идентификаторов. При поднесении идентификатора к считывателю происходит ввод номера идентификатора и его регистрация в системе. Факт считывания номера сопровождается звуковой индикацией. | 18674 | 16807
00-00084795 | PERCo-IR19D | PERCo | Мультиформатный считыватель EMM/HID/Mifare, NFC, интерфейс связи RS-485, Wiegand, IP67, 12 В, 150 мA, -30°C ... +45°C, 20×50×150 мм, цвет черный. Предназначен для считывания кода и передачи его в контроллер исполнительного устройства в качестве идентификатора сотрудника (посетителя): Бесконтактных карт доступа или транспондеров семейства HID / EM-Marin с рабочей частотой 125 кГц (с чтением уникального идентификатора UID), заводская установка: − производства EM-Microelectronic-Marin SA далее – ЕММ) с чипами ЕМ4100/ ЕМ4102/ ЕМ4200 версии А6, − производства HID Corporation типа ProxCard II, ISOProx II, брелоков ProxKey II (стандартных форматов HID: 26 бит (H10301), 37 бит (H10302, H10304)). Бесконтактных карт доступа или транспондеров семейства MIFARE (ISO/IEC 14443 A) (ID, Classic, Plus, Ultralight, DESFire) с рабочей частотой 13,56 МГц с чтением: - либо уникального идентификатора (UID) карты или транспондера (в т.ч. платежных карт с технологией бесконтактных платежей PayPass), заводс | 16638 | 14974
00-00084530 | PERCo-IR19G | PERCo | Мультиформатный считыватель EMM/HID/Mifare, NFC, интерфейс связи RS-485, Wiegand, IP67, 12 В, 150 мA, -30°C ... +45°C, 20×50×150 мм, цвет светло-серый. Предназначен для считывания кода и передачи его в контроллер исполнительного устройства в качестве идентификатора сотрудника (посетителя): Бесконтактных карт доступа или транспондеров семейства HID / EM-Marin с рабочей частотой 125 кГц (с чтением уникального идентификатора UID), заводская установка: − производства EM-Microelectronic-Marin SA далее – ЕММ) с чипами ЕМ4100/ ЕМ4102/ ЕМ4200 версии А6, − производства HID Corporation типа ProxCard II, ISOProx II, брелоков ProxKey II (стандартных форматов HID: 26 бит (H10301), 37 бит (H10302, H10304)). Бесконтактных карт доступа или транспондеров семейства MIFARE (ISO/IEC 14443 A) (ID, Classic, Plus, Ultralight, DESFire) с рабочей частотой 13,56 МГц с чтением: - либо уникального идентификатора (UID) карты или транспондера (в т.ч. платежных карт с технологией бесконтактных платежей PayPass), | 16638 | 14974
00-00126083 | PERCo-IRP01.9Q | PERCo | Стойка-считыватель – удобное решение для размещения мультиформатного считывателя и сканера штрихкода/QR-кода, а также для визуализации информации о запрете или разрешении прохода. Эксплуатация стойки возможна внутри помещений. Предназначена для работы в составе систем PERCo. | 80018 | 72016
СКУД Sigur
03-00007371 | Sigur E100 | SIGUR | Терминал предназначен для работы в составе сетевой системы контроля доступа Sigur и фиксации фактов приходов и уходов сотрудников на рабочие места без использования исполнительных механизмов. При поднесении карточки к считывателю система автоматически регистрирует владельцу проход на вход или на выход. Все зарегистрированные события хранятся в энергонезависимой памяти терминала. Дата и время события регистрируется по показаниям встроенных часов реального времени. При наличии связи с сервером события автоматически передаются в базу данных. | 32600 | 32600
00-00034175 | Sigur E100 MF (Wiegand 26) | SIGUR | Терминал учета рабочего времени. Фиксация фактов приходов и уходов сотрудников на рабочие места без использования исполнительных механизмов. Встроенные считыватели карт Mifare. Неограниченное количество ключей, 40 000 событий в автономной энергонезависимой памяти. Интерфейс связи Ethernet. | 36600 | 36600
00-00125767 | Sigur E210 EMB | SIGUR | Контроллер в комплектации EMB предназначен для управления дверьми и турникетами. Сетевой контроллер для задач малого и среднего бизнеса с поддержкой управления до 2 точек доступа (двери, турникеты, ворота или калитки). Интерфейс связи Ethernet. Интерфейс связи со считывателями: Wiegand-26, 34, 36, 37, 42, 56, 58; Dallas Touch Memory; Clock & Data. Внутренняя память: 1000 идентификаторов, 30000 временных зон, 10000 событий. Без корпуса. Напряжение питания 12В...24В. | 29000 | 29000
00-00125481 | Sigur E210 UPS | SIGUR | Контроллер рассчитан на две точки доступа (два считывателя), оборудованные различными исполнительными устройствами — замками, турникетами, воротами, калитками и др. Поставляется в металлическом шкафу с установленным блоком бесперебойного питания и местом для аккумуляторной батареи. | 39000 | 39000
00-00077723 | Sigur E510 | SIGUR | Сетевой контроллер, поддержка управления до 4 точек доступа. Интерфейс связи Ethernet. Поддержка сетевых протоколов DHCP, SNMP. | 49000 | 49000
00-00126019 | Sigur E510 UPS (SGR-HW-E510UPS) | SIGUR | Универсальный контроллер СКУД в металлическом корпусе с установленным блоком питания. Поддержка управления до 4 точек доступа. Интерфейс связи Ethernet, поддержка SNMP и SSL/TLS-шифрования данных. | 69000 | 69000
00-00024430 | Sigur-Orion | SIGUR | Sphinx-Orion - преобразователь интерфейсов «Sphinx-Orion» предназначен для включения в IP-сеть преобразователя протоколов «С2000-ПП» (производства НВП «Болид»). Данная возможность позволяет реализовать интеграцию СКУД «Сфинкс» и системы «Орион ПРО». Интеграция СКУД «Сфинкс» с ИСО «Орион» реализована на аппаратном уровне с помощью преобразователя протоколов «С2000-ПП» производства НВП «Болид». С одной из стороны данный прибор включается в шлейф RS485 вместе с остальными устройствами ИСО «Орион», с другой стороны - имеет стандартный протокол Modbus. Настройка «С2000-ПП» происходит с помощью бесплатной утилиты «UProg» доступной для скачивания на официальной сайте производителя. С ее помощью необходимо: присвоить адрес «С2000-ПП» в линии RS485 ИСО «Орион», добавить необходимые номера шлейфов сигнализации, разделов и зон ИСО «Орион», информация с которых будет передаваться в СКУД «Сфинкс». С сервером СКУД «Сфинкс» «С2000-ПП» взаимодействует посредством преобразователя интерфейсов «Сфинкс-Ор | 42700 | 42700
00-00024431 | Sigur-Rubezh | SIGUR | Sphinx-Rubezh - преобразователь интерфейсов «Sphinx-Rubezh» предназначен для включения в IP-сеть преобразователя протоколов «МС-КП» (производства ООО «КБ Пожарной Автоматики»). Данная возможность позволяет реализовать интеграцию СКУД «Сфинкс» и ОПС «Рубеж».Основные функции. На стороне СКУД «Сфинкс» интеграция обладает следующими функциями: наблюдение за состоянием охранных и пожарных зон ОПС «Рубеж», при этом вы можете: наравне с событиями СКУД «Сфинкс» просматривать все события, поступающие со стороны ОПС «Рубеж» в реальном времени размещать охранные и пожарные зоны в виде иерархического списка или на графических планах СКУД «Сфинкс» вместе с точками доступа и камерами видеонаблюдения; о работе с графическими планами смотрите видео управление охранными и пожарными зонами или группой зон, при этом каждая из охранных зон в реальном времени изменяет цветовую индикацию согласно своему текущему состоянию. | 42700 | 42700
00-00126020 | Терминал уч. раб. вр. Sigur E100 Mifare Wiegand 34 | SIGUR | Терминал учета рабочего времени. Фиксация фактов приходов и уходов сотрудников на рабочие места без использования исполнительных механизмов. Встроенные считыватели карт Mifare. Неограниченное количество ключей, 40 000 событий в автономной энергонезависимой памяти. Интерфейс связи Ethernet. | 36600 | 36600
00-00034176 | ПО "Мобильный терминал для регистрации проходов | SIGUR | Программное обеспечение SIGUR дополнительный модуль "Мобильный терминал для регистрации проходов (Offline режим)" | 32100 | 32100
00-00034178 | ПО дополнительный модуль "Выгрузка табеля в 1С" | SIGUR | ПО SIGUR «Выгрузка табеля в 1С» расширяет функции модуля «Учет рабочего времени», добавляя возможность автоматизировано выгрузить табель учета использования рабочего времени (форма Т-13) в «1С:Предприятие». | 22650 | 22650
00-00018047 | ПО доп. модуль "Графическое оформление пропусков" | SIGUR | Программное обеспечение SIGUR дополнительный модуль, предназначенный для графического оформления пропусков сотрудников и посетителей организации. Для каждой из групп сотрудников существует возможность назначения собственного шаблона пропуска. Графическая персонализация карты (нанесение информации о владельце, символики компании и т.п.) снижает риск её подделки, повышает безопасность, а также поднимает имидж организации в целом. | 31400 | 31400
00-00018050 | ПО дополнительный модуль "Платежная система" | SIGUR | Модуль программного обеспечения «Платежная система» предназначен для организации безналичного расчета за товары и услуги. Типичное применение модуля - организация питания в корпоративных столовых. Упрощенно порядок использования модуля выглядит так: У сотрудников создаются расчетные счета, устанавливаются правила допустимого кредита по ним. Создается одно либо более «Меню», определяющее имеющиеся товары и услуги, их стоимость. В точке продажи товаров и услуг клиент подносит свою карточку к контрольному считывателю (либо другим способом идентифицирует себя), на мониторе оператора появляется фотография клиента, информация о нем. Оператор вводит заказ, со счета клиента списывается требуемая сумма. В любой момент времени могут быть сформированы отчеты о движении по расчетным счетам. Можно получить как итоговую информацию, так и детализацию приобретенных товаров. Отчеты запрашиваются за любой произвольный период времени, по любой произвольной группе сотрудников. | 40100 | 40100
00-00034179 | ПО дополнительный модуль "Платный доступ" | SIGUR | Используя данный модуль вы можете организовать доступ на платной основе в корпоративные столовые, автопарковки, фитнес-центры и подобные предприятия. Ниже описаны функции модуля. Доступно при наличии модуля ПО «Платежная система», при помощи которого возможно заведение расчетных счетов для различных объектов доступа (сотрудников или автотранспортных средств). В качестве единиц измерения счетов могут выступать как денежные средства, так и оплаченное количество посещений. При проходе сотрудника в корпоративную столовую может, например, списываться стоимость комплексного обеда. При нехватке средств или посещений доступ на территорию будет запрещен. Используется при ограниченном количестве мест в зоне, например, на автопарковке с определенным количеством мест. Работает глобально в рамках системы: периметр ограниченной зоны может обслуживаться несколькими контроллерами. Для некоторых лиц могут задаваться исключения, то есть будет предоставляться возможность проезда даже при отсутствии свобо | 83400 | 83400
00-00024421 | ПО дополнительный модуль "Распознавание документов | SIGUR | Передача неисключительных прав на использование Программное обеспечение SIGUR дополнительный модуль "Распознавание документов" (дополняет функции модуля «Расширенная поддержка гостевых пропусков»). | 22600 | 22600
00-00018049 | ПО доп.мод."Расшир.поддержка пропусков посетителей | SIGUR | Программное обеспечение SIGUR дополнительный модуль "Расширенная поддержка пропусков посетителей"Интерфейс для выдачи/сбора карт (АРМ Бюро пропусков), при выдаче происходит привязка карты к паспорту или другому документу посетителя. Хранение истории выдачи карт. | 22650 | 22650
00-00024422 | ПО доп. модуль "Реакция на события" | SIGUR | Программное обеспечение SIGUR дополнительный модуль "Реакция на события" | 24700 | 24700
00-00023706 | ПО доп. модуль "Синхронизация данных" | SIGUR | Программное обеспечение SIGUR дополнительный модуль "Синхронизация данных" | 54400 | 54400
00-00018046 | ПО доп. модуль "Учет рабочего времени" | SIGUR | Основные функции модуля: Задание рабочих графиков персонала: допускаются периодические графики с периодом от 1 до 31 дня. На каждый день может быть задан интервал рабочего времени и перерыва. Таким образом, возможно создание сложных графиков вида «сутки через трое» и т.п. Общее число графиков не ограничено. Назначение рабочих графиков персоналу. Допускается назначение графиков сразу любой группе персонала (индивидуально, отделу, группе отделов и т.п.). Допускается ввод «исключений из правил» — праздников, выходов на работу в неурочное время и т.п. Экспорт отчета по наработке персонала в «1С:Предприятие» (доступно только при установленном модуле «Выгрузка табеля в 1С»). Получение отчетов за любой исторический период на основании заданных графиков и зафиксированных фактов прохода сотрудников: Наработка персонала (Табель). Стандартная форма Т-13 или ОКУД 0504421. Учет по графику или по факту. Смотреть пример отчета. Журнал нарушений графика (список отсутствий). Содержит детализацию отклон | 26100 | 26100
03-00007373 | ПО SIGUR модуль Базовый с огранич. до 10 000 идент | SIGUR | Программное обеспечение SIGUR модуль "Базовый" с ограничением до 10 000 идентификаторов, является обязательной частью стандартного программного обеспечения Sigur, а также фундаментом для наращивания функций системы дополнительными модулями. Модуль обеспечивает основные функции СКУД - с его помощью решаются все основные задачи по настройке системы в целом и контролю статуса ее компонентов. | 52600 | 52600
00-00018044 | ПО SIGUR модуль Базовый с огранич. до 1 000 идент. | SIGUR | Является обязательной частью стандартного программного обеспечения Sigur, а также фундаментом для наращивания функций системы дополнительными модулями. Модуль обеспечивает основные функции СКУД - с его помощью решаются все основные задачи по настройке системы в целом и контролю статуса ее компонентов. | 31400 | 31400
00-00004243 | ПО SIGUR модуль Базовый с огранич. до 50 идент. | SIGUR | Является обязательной частью стандартного программного обеспечения Sigur, а также фундаментом для наращивания функций системы дополнительными модулями. Модуль обеспечивает основные функции СКУД - с его помощью решаются все основные задачи по настройке системы в целом и контролю статуса ее компонентов. | 6800 | 6800
00-00126027 | ПО модуль Базовый.Расширение с1000 до 10 000 идент | SIGUR | Программное обеспечение SIGUR модуль "Базовый". Расширение лицензии с 1000 до 10 000 идентификаторов. | 21200 | 21200
00-00126026 | ПО модуль Базовый. Расширение с 50 до 1000 идент. | SIGUR | Программное обеспечение SIGUR модуль "Базовый". Расширение лицензии с 50 до 1 000 идентификаторов | 24600 | 24600
00-00126025 | ПО модуль Базовый. Расширение с 50 до 10 000 идент | SIGUR | Программное обеспечение SIGUR модуль "Базовый". Расширение лицензии с 50 до 10 000 идентификаторов | 45800 | 45800
00-00024423 | ПО SIGUR модуль "Офис" с огранич. до 50 идент. | SIGUR | Программное обеспечение SIGUR модуль "Офис" с ограничением до 50 идентификаторов. | 7800 | 7800
00-00010389 | ПО SIGUR модуль "Школа"с огранич. до 10 000 идент. | SIGUR | Передача неисключительных прав на использование модуля, поддержка любого количества контроллеров СКУД «Sigur», ограничение до 10 000 карт доступа. | 38610 | 38610
00-00126046 | ПО на исп.12 термин. расп. лиц и изм.темп.Biosmart | SIGUR | Программное обеспечение SIGUR модуль лицензирования на использование 12 терминалов распознавания лиц и измерения температуры Biosmart Quasar | 283200 | 283200
00-00126032 | ПО на исп.16 терм. распозн. лиц и изм.темп. Beward | SIGUR | Программное обеспечение SIGUR модуль лицензирования на использование 16 терминалов распознавания лиц и измерения температуры Beward | 370650 | 370650
00-00126038 | ПО на исп. 20 терм. расп. лиц и изм. темп. Beward | SIGUR | Программное обеспечение SIGUR модуль лицензирования на использование 20 терминалов распознавания лиц и измерения температуры Beward | 446150 | 446150
00-00077877 | ПО на исп.20 терм.расп. лиц и изм. темп. Hikvision | SIGUR | Программное обеспечение SIGUR модуль лицензирования на использование 20 терминалов распознавания лиц и измерение температуры Hikvision | 446150 | 446150
00-00126044 | ПО на исп. 8 терм. расп. лиц и изм.темп. Beward | SIGUR | Программное обеспечение SIGUR модуль лицензирования на использование 8 терминалов распознавания лиц и измерения температуры Beward | 192200 | 192200
00-00121199 | ПО модуль лиценз. на исп.12 терм.распоз.лиц ZKTeco | SIGUR | Программное обеспечение SIGUR модуль лицензирования на использование 12 терминалов распознавания лиц ZKTeco | 94400 | 94400
00-00121201 | ПО модуль на исп.16 терм. распоз. лиц ZKTeco | SIGUR | Программное обеспечение SIGUR модуль лицензирования на использование 16 терминалов распознавания лиц ZKTeco | 116700 | 116700
00-00126030 | ПО модуль на 12 терм. расп. лиц и изм.темп. Beward | SIGUR | Программное обеспечение SIGUR модуль лицензирования на использование 12 терминалов распознавания лиц и измерения температуры Beward | 283200 | 283200
00-00126040 | ПО на исп. 30 термин. расп. лиц и изм.темп. Beward | SIGUR | Программное обеспечение SIGUR модуль лицензирования на использование 30 терминалов распознавания лиц и измерения температуры Beward | 617750 | 617750
00-00126045 | ПО на исп. 12 термин. расп. лиц Biosmart Quasar | SIGUR | Программное обеспечение SIGUR модуль лицензирования на использование 12 терминалов распознавания лиц Biosmart Quasar | 94400 | 94400
00-00126029 | ПО модуль лиценз. на исп.12 терм. расп.лиц Beward | SIGUR | Программное обеспечение SIGUR модуль лицензирования на использование 12 терминалов распознавания лиц Beward | 94400 | 94400
00-00077868 | ПО модуль на исп.12 терм.расп.лиц Hikvision | SIGUR | Программное обеспечение SIGUR модуль лицензирования на использование 12 терминалов распознавания лиц Hikvision | 94400 | 94400
00-00126047 | ПО на исп.16 термин. расп. лиц Biosmart Quasar | SIGUR | Программное обеспечение SIGUR модуль лицензирования на использование 16 терминалов распознавания лиц Biosmart Quasar | 116700 | 116700
00-00077872 | ПО на исп.2 терм.расп.лиц и изм.темп. Hikvision | SIGUR | Программное обеспечение SIGUR модуль лицензирования на использование 2 терминалов распознавания лиц и измерение температуры Hikvision | 51450 | 51450
00-00126036 | ПО на исп. 2 термин. расп. лиц и изм.темп. Beward | SIGUR | Программное обеспечение SIGUR модуль лицензирования на использование 2 терминалов распознавания лиц и измерения температуры Beward | 51450 | 51450
00-00126049 | ПО на исп. 2 термин. расп. лиц Biosmart Quasar | SIGUR | Программное обеспечение SIGUR модуль лицензирования на использование 2 терминалов распознавания лиц Biosmart Quasar | 24000 | 24000
00-00126033 | ПО модуль на исп. 2 термин. распозн. лиц Beward | SIGUR | Программное обеспечение SIGUR модуль лицензирования на использование 2 терминалов распознавания лиц Beward | 24000 | 24000
00-00077865 | ПО модуль на исп. 2 терм. расп. лиц Hikvision | SIGUR | Программное обеспечение SIGUR модуль лицензирования на использование 2 терминалов распознавания лиц Hikvision | 24000 | 24000
00-00077870 | ПО модуль на исп. 20 терм.расп.лиц Hikvision | SIGUR | Программное обеспечение SIGUR модуль лицензирования на использование 20 терминалов распознавания лиц Hikvision | 139000 | 139000
00-00121203 | ПО модуль на исп. 20 терм. распоз. лиц ZKTeco | SIGUR | Программное обеспечение SIGUR модуль лицензирования на использование 20 терминалов распознавания лиц ZKTeco | 139000 | 139000
00-00077878 | ПО на исп.30 терм. расп.лиц и изм. темп. Hikvision | SIGUR | Программное обеспечение SIGUR модуль лицензирования на использование 30 терминалов распознавания лиц и измерение температуры Hikvision | 617750 | 617750
00-00126039 | ПО модуль на исп. 30 термин. расп. лиц Beward | SIGUR | Программное обеспечение SIGUR модуль лицензирования на использование 30 терминалов распознавания лиц Beward. | 199000 | 199000
00-00126053 | ПО на исп.30 термин. расп. лиц Biosmart Quasar | SIGUR | Программное обеспечение SIGUR модуль лицензирования на использование 30 терминалов распознавания лиц Biosmart Quasar | 199000 | 199000
00-00077871 | ПО модуль на исп. 30 терм.расп.лиц Hikvision | SIGUR | Программное обеспечение SIGUR модуль лицензирования на использование 30 терминалов распознавания лиц Hikvision | 199000 | 199000
00-00121205 | ПО модуль на исп. 30 терм. распоз. лиц ZKTeco | SIGUR | Программное обеспечение SIGUR модуль лицензирования на использование 30 терминалов распознавания лиц ZKTeco | 199000 | 199000
00-00126042 | ПО на исп. 4 терм. расп. лиц и изм.темп. Beward | SIGUR | Программное обеспечение SIGUR модуль лицензирования на использование 4 терминалов распознавания лиц и измерения температуры Beward | 99500 | 99500
00-00126055 | ПО на исп. 4 термин. расп. лиц Biosmart Quasar | SIGUR | Программное обеспечение SIGUR модуль лицензирования на использование 4 терминалов распознавания лиц Biosmart Quasar | 34500 | 34500
00-00126041 | ПО модуль на исп. 4 терминал. расп. лиц Beward | SIGUR | Программное обеспечение SIGUR модуль лицензирования на использование 4 терминалов распознавания лиц Beward | 34500 | 34500
00-00077866 | ПО модуль на исп. 4 терм. распозн. лиц Hikvision | SIGUR | Программное обеспечение SIGUR модуль лицензирования на использование 4 терминалов распознавания лиц Hikvision | 34500 | 34500
00-00121195 | ПО модуль на исп. 4 терм. распозн. лиц ZKTeco | SIGUR | Программное обеспечение SIGUR модуль лицензирования на использование 4 терминалов распознавания лиц ZKTeco | 34500 | 34500
00-00126057 | ПО на исп. 8 термин. расп. лиц Biosmart Quasar | SIGUR | Программное обеспечение SIGUR модуль лицензирования на использование 8 терминалов распознавания лиц Biosmart Quasar | 65200 | 65200
00-00077867 | ПО модуль на исп. 8 терм. расп. лиц Hikvision | SIGUR | Программное обеспечение SIGUR модуль лицензирования на использование 8 терминалов распознавания лиц Hikvision | 65200 | 65200
00-00121197 | ПО модуль на исп. 8 терм. распозн. лиц ZKTeco | SIGUR | Программное обеспечение SIGUR модуль лицензирования на использование 8 терминалов распознавания лиц ZKTeco | 65200 | 65200
00-00077875 | ПО на исп.12 терм. расп. лиц и изм.темп. Hikvision | SIGUR | Программное обеспечение SIGUR модуль лицензирования на использование 12 терминалов распознавания лиц и измерение температуры Hikvision | 283200 | 283200
00-00126028 | ПО на исп. 2 терм. расп. лиц и изм. темп. ZKTeco | SIGUR | Программное обеспечение SIGUR модуль лицензирования на использование 2 терминалов распознавания лиц и температуры ZKTeco | 51450 | 51450
00-00121193 | ПО модуль на исп. 2 терм. распоз. лиц ZKTeco | SIGUR | Программное обеспечение SIGUR модуль лицензирования на использование 2 терминалов распознавания лиц ZKTeco | 24000 | 24000
00-00126051 | ПО на исп.20 термин. расп. лиц Biosmart Quasar | SIGUR | Программное обеспечение SIGUR модуль лицензирования на использование 20 терминалов распознавания лиц Biosmart Quasar | 139000 | 139000
00-00077873 | ПО на исп.4 терм. расп. лиц и изм. темп. Hikvision | SIGUR | Программное обеспечение SIGUR модуль лицензирования на использование 4 терминалов распознавания лиц и измерение температуры Hikvision | 99500 | 99500
00-00126043 | ПО модуль на исп. 8 термин. распозн. лиц Beward | SIGUR | Программное обеспечение SIGUR модуль лицензирования на использование 8 терминалов распознавания лиц Beward | 65200 | 65200
00-00126037 | ПО модуль на исп. 20 термин. распозн. лиц Beward | SIGUR | Программное обеспечение SIGUR модуль лицензирования на использование 20 терминалов распознавания лиц Beward | 139000 | 139000
00-00104423 | ПО модуль лиценз. на исп.1 интегр. вызывной BasIP | SIGUR | Программное обеспечение SIGUR модуль лицензирования на использование 1 интегрированной вызывной BasIP. | 13681 | 13681
00-00126031 | ПО модуль лиценз.на исп.16 термин.расп. лиц Beward | SIGUR | Программное обеспечение SIGUR модуль лицензирования на использование 16 терминалов распознавания лиц Beward | 116700 | 116700
00-00077864 | ПО модуль на исп.1 слота итегр. ключницы KeyGuard | SIGUR | Программное обеспечение SIGUR модуль лицензирования на использование 1 слота интегрированной ключницы KeyGuard | 2900 | 2900
00-00077869 | ПО модуль на исп.16 терм. расп. лиц Hikvision | SIGUR | Программное обеспечение SIGUR модуль лицензирования на использование 16 терминалов распознавания лиц Hikvision | 116700 | 116700
00-00034181 | ПО модуль лицензир. на исп. 1 биомет.термин. Anviz | SIGUR | Интеграция Sigur со считывателями отпечатка пальца позволяет вам вносить и удалять биометрические шаблоны непосредственно из ПО СКУД, без необходимости использования дополнительного программного обеспечения. поддержка работы с различными устройствами BioSmart и Anviz поддержка различных типов идентификации для устройств BioSmart: локальной, а также серверной - реализуемой на стороне сервера СКУД использование терминала Anviz C2 для учета рабочего времени без какого-либо дополнительного оборудования возможность сочетания биометрической идентификации с другими методами идентификации. | 8770 | 8770
00-00126023 | ПО модуль лицензир. на исп. 1 теплов. Hikvision | SIGUR | Программное обеспечение SIGUR модуль лицензирования на использование 1 тепловизора Hikvision | 50000 | 50000
00-00126052 | ПО на исп. 20 терм. расп. лиц и изм.темп. Biosmart | SIGUR | Программное обеспечение SIGUR модуль лицензирования на использование 20 терминалов распознавания лиц и измерения температуры Biosmart Quasar | 446150 | 446150
00-00126054 | ПО на исп.30 терм. расп. лиц и изм.темп.Biosmart | SIGUR | Программное обеспечение SIGUR модуль лицензирования на использование 30 терминалов распознавания лиц и измерения температуры Biosmart Quasar | 617750 | 617750
00-00126056 | ПО на исп. 4 терм. расп. лиц и изм. темп. Biosmart | SIGUR | Программное обеспечение SIGUR модуль лицензирования на использование 4 терминалов распознавания лиц и измерения температуры Biosmart Quasar | 99500 | 99500
00-00126058 | ПО на исп. 8 терм. расп. лиц и изм.темп.Biosmart | SIGUR | Программное обеспечение SIGUR модуль лицензирования на использование 8 терминалов распознавания лиц и измерения температуры Biosmart Quasar | 192200 | 192200
00-00077874 | ПО на исп.8 терм. расп. лиц и изм. темп. Hikvision | SIGUR | Программное обеспечение SIGUR модуль лицензирования на использование 8 терминалов распознавания лиц и измерение температуры Hikvision | 192200 | 192200
00-00034180 | ПО на исп.1 замка Dormakaba/Assa Abloy/Simons Voss | SIGUR | Программное обеспечение SIGUR модуль лицензирования на использование 1 беспроводного замка Dormakaba / Assa Abloy / Simons Voss / Salto / OSS. | 15000 | 15000
00-00126048 | ПО на исп.16 терм. расп. лиц и изм. темп. Biosmart | SIGUR | Программное обеспечение SIGUR модуль лицензирования на использование 16 терминалов распознавания лиц и измерения температуры Biosmart Quasar | 370650 | 370650
00-00077876 | ПО на исп.16 терм. расп. лиц и изм.темп. Hikvision | SIGUR | Программное обеспечение SIGUR модуль лицензирования на использование 16 терминалов распознавания лиц и измерение температуры Hikvision | 370650 | 370650
00-00126050 | ПО на исп. 2 терм. расп. лиц и изм.темп.Biosmart | SIGUR | Программное обеспечение SIGUR модуль лицензирования на использование 2 терминалов распознавания лиц и измерения температуры Biosmart Quasar | 51450 | 51450
00-00024420 | ПО SIGUR дополнительный модуль "Автопарк" | SIGUR | Программное обеспечение SIGUR дополнительный модуль "Автопарк" | 49300 | 49300
СКУД Рубеж Strazh
00-00080794 | STR20-1AP-IP-М (269656) | Рубеж | Сетевой контроллер доступа c лицензией Enterprise. Металлический корпус со встроенным источником питания. Управление одной точкой доступа типа считыватель/считыватель или двумя по алгоритму считыватель/кнопка выход. Выход для подключения считывателей по протоколу OSDP или модулей доступа OSDP-Wiegand. Температурный диапазон -20°С … + 50°С. Объединение в кластер до 32 контроллеров. Возможность работы с ПО верхнего уровня. | Уточняйте у менеджера | Уточняйте у менеджера
00-00079911 | STR20-IP (269652) | Рубеж | Сетевой Web-контроллер на ОС Linux с базовым функционалом, является ведущим устройством, к которому по интерфейсу RS-485 (протокол OSDP) подключаются модули доступа и считыватели OSDP. Каждый контроллер имеет встроенное ПО, для настройки системы, хранения базы данных, параметров доступа, а также журнал событий. Сетевые контроллеры STR20-IР предназначены для управления точками доступа: односторонней; двусторонней; турникетом; турникетом с картоприемником; шлагбаумом; шлюзом; воротами и т. д. Контроллеры предназначены для работы под управлением встроенного программного обеспечения. Настройка, мониторинг, выгрузка отчетов и т.д., производится через встроенное ПО, путем обращения к нему через WEB-браузер по IP-адресу. Контроллеры обеспечивают: хранение и управление информацией о RFID картах; хранение и управление информацией о персонале; хранение информации о режимах доступа (временных зон); хранение информации о событиях; индикацию режимов работы; автоматическое управление проходами ч | 64500 | 64500
00-00080793 | STR20-IP-Ent (269655) | Рубеж | Сетевой контроллер доступа c лицензией Enterprise. Контроль десяти точек доступа на вход и на выход или двадцати точек доступа на вход. Пластиковый корпус, крепление на DIN-рейку, без встроенного источника питания. К контроллеру можно подключить до 20 считывателей по протоколу OSDP и 10 модулей доступа OSDP-Wiegand или до 10 модулей доступа с подключенными считывателями Wiegand. Максимальное количество подключаемых считывателей - 20. Температурный диапазон -20°С … + 50°С. Объединение в кластер до 32-х контроллеров. Возможность работы с ПО верхнего уровня. Сетевые контроллеры STR20-IР-Ent предназначены для управления точками доступа: односторонней; двусторонней; турникетом; турникетом с картоприемником; шлагбаумом; шлюзом; воротами и т. д. Контроллеры предназначены для работы под управлением встроенного программного обеспечения. Настройка, мониторинг, выгрузка отчетов и т.д., производится через встроенное ПО, путем обращения к нему через WEB-браузер по IP-адресу. Контроллеры обеспечив | 82500 | 82500
СКУД Эра новых технологий
00-00081327 | ПР 01 | Эра новых технологий | Плата расширения, предназначена для расширения возможностей контроллеров ЭРА-2000v2 и ЭРА-10000v2. Плата подключается к контроллеру по цифровому интерфейсу, поддерживает до 8 независимых релейных каналов. К контроллеру можно подключать последовательно до двух плат, обеспечив тем самым управление доступом к 16 ящичкам или управлением лифтом в 17 этажном доме. | 10300 | 10300
00-00015624 | ЭРА-10000 v2 | Эра новых технологий | Сетевой контроллер с подключением по сети Ethernet разработан компанией «Эра новых технологий» для обеспечения контроля доступа на объектах с численностью сотрудников не более 10000 человек. Он хранит в собственной памяти информацию о 160 000 событиях и сведения о 255 графиках проходов любой сложности. Устройство способно обслуживать одну полноценную точку прохода через интерфейс Wiegand-26 или две точки через Touch Memory. Идентификация пропусков происходит на основе Proximity карт или карт с чипом.Контроллер для сетевых СКУД «ЭРА-10000 v2» поставляется вместе с фирменным бесплатным программным обеспечением «ЭНТ - контроль доступа», которое можно доработать под индивидуальные требования пользователя. В ПО включены средства автоматизированного формирования отчётов и рассылки авторизованным лицам, программа интеграции с IP-видеосистемами сторонних производителей с возможностью просмотра фрагментов фиксации прохода. Все контроллеры оснащены выходами «открытый коллектор» для управления эл | 34270 | 34270
03-00001480 | ЭРА-2000V2 | Эра новых технологий | Сетевой контроллер для установки в небольших офисах и на средних объектах с численностью сотрудников до 2000 человек. Количество электронных ключей контроллера - 2000. Количество событий 60000. Есть функция запрета повторного прохода на аппаратном уровне. Возможно подключение через Ethernet. Контроллер поддерживает подключение до 2 считывателей Wiegand-26 (1 точка прохода) или до 4 считывателей Touch Memory (две точки прохода). Управление электромагнитным и электромеханическим замком, турникетом, картоприемником. Работа в режиме шлюз. Датчик открытия корпуса. | 23880 | 23880
00-00081328 | ЭРА-2000V5 | Эра новых технологий | Сетевой контроллер, подключение по сети Ethernet, 60000 польз./60000 событий, функция аппаратный "антипассбэк", интерфейс связи со считывателями Wiegand 4-64, возможность управления картоприемником и шлюзом, в корпусе без источника питания, DC 12-24В, 112х125х33 мм. Не работает с бесплатным ПО ЭНТ! ПРЕДНАЗНАЧЕН ДЛЯ РАБОТЫ ТОЛЬКО В СИСТЕМЕ «ПРОХОД И ПИТАНИЕ» г. МОСКВЫ! | 26136 | 26136
00-00013298 | ЭРА-500 | Эра новых технологий | Сетевой контроллер для установки в небольших офисах и на средних объектах с численностью сотрудников до 500 человек. Количество электронных ключей контроллера - 500. Количество событий 30000. Возможно подключение через Ethernet. Контроллер поддерживает подключение до 2 считывателей Wiegand-26 и до 2 считывателей Touch Memory. | 16783 | 16783
00-00120170 | ЭРА-500 POE | Эра новых технологий | Сетевой контроллер с PoE питанием, подключение по сети Ethernet, 500 ключей/30000 событий, функция программный "антипассбэк", возможность управления картоприемником, в корпусе, питание по Ethernet-кабелю, тип PoE: -2; IEEE 802.3at/PoE+, Интерфейс связи контроллера со считывателями от Wiegand-4 до Wiegand-64, Touch Memory. 112х125х33 мм, поддержка до двух точек прохода. ВНИМАНИЕ: Суммарное потребление ВСЕХ нагрузок не должно превышать 1,5 А! | 19783 | 19783
00-00107581 | ЭРА-60000V2 | Эра новых технологий | Сетевой контроллер, подключение по сети Ethernet, 60 000 ключей/250 000 событий, функция аппаратный "антипассбэк", возможность управления картоприемником и шлюзом, в корпусе без источника питания, 112х125х33 мм, -40…+70°С, поддержка до двух точек прохода. ПО в комплекте! | 38520 | 38520
Считыватели
00-00046050 | R10-EHT | Rusguard | Считыватель RFID-карт, возможна работа в режиме автономного контроллера, настенный из abs пластика (черный), дополнительная сменная накладка (серая), 125 кГц, EM-Marine, HID Prox II, Temic, Wiegand 26-58, Touch Memory, RBus, RS-485, micro-USB (для настройки и обновления прошивки), 1500 ключей, IР67, IK07, 0,1 кг/0,14 кг | 4900 | 4900
00-00046128 | R15-Multi (Gray) | Rusguard | Считыватель 6 в 1. 1й режим: считыватель ID. 2й режим: автономный контроллер доступа для управления электронным замком. 3й режим: считыватель защищенный. 4й режим: считыватель NFC. 5й режим: считыватель BLE.* 6й режим: считыватель Data on Card. Чтение карт: Cotag (Siemens-Bewator), Indala-26, Indala-44, HID Prox Card II, Em-marine, NXP Smart MX JCOP, Infineon Gemalto TOP, Mifare Ultralight и DesFire (чтение UID), Mifare ID\Classic\Plus Sl1 и Sl3 (чтение UID и защищенной области памяти) Интерфейсы связи: Wiegand xx, 1Wire, Rbus, RS-485, USB. Цвет корпуса: светло-серый. Премиум дизайн, две сменные накладки разного дизайна в комплекте. Корпус влагозащищён. Сервис заказных прошивок дает возможность менять логику работы в зависимости от задач, путем смены внутренней микропрограммы через USB или RS-485. | 15900 | 15900
00-00041796 | R15-Multi Black | Rusguard | Считыватель EM-Marin, HID Prox II, Temic, Cotag, Indala, Mifare: ID, Ultralight, Classic, Plus, DesFire. | 15900 | 15900
00-00046134 | R5-USB | Rusguard | Настольный считыватель R5-USB предназначен для считывания и передачи в компьютер серийных номеров бесконтактных идентификаторов по интерфейсу USB. Открытое кросс-платформенное SDK под Windows и Linux. Поддерживаемые форматы: HID Prox II, Em-marine, Temic, Mifare Ultralight и DesFire (чтение UID), Mifare ID / Classic / Plus SL1 и SL3 (чтение и запись UID и защищенной области памяти). Интерфейсы связи: USB. | 10900 | 10900
00-00046135 | R5-USB Prof | Rusguard | Настольный считыватель R5-USB Prof предназначен для считывания и передачи в компьютер серийных номеров бесконтактных идентификаторов по интерфейсу USB. Открытое кросс-платформенное SDK под Windows и Linux. Поддерживаемые форматы: HID Prox II, Em-marine, Temic, Indala, Cotag, Mifare Ultralight и DesFire (чтение UID), Mifare ID\Classic\Plus Sl1 и Sl3 (чтение UID и защищенной области памяти). Работа со смартфонами по NFC и BLE. Интерфейсы связи: USB. | 15900 | 15900
00-00046147 | RB-10 | Rusguard | Релейный модуль RB-10 работает в составе системы контроля и управления доступом (СКУД) и обеспечивает управление доступом для шкафчиков и витрин. Релейный модуль RB-10 может контролировать 10 герконов и 10 исполнительных устройств. | 15990 | 15990
00-00046132 | RDR-204-EH | Rusguard | Считыватель ID. Чтение карт: EM, HID Prox II, Temic. Интерфейсы связи: Wiegand xx, 1Wire, Rbus, RS-485, USB. Цвет корпуса: серебристый. Премиум дизайн, антивандальный корпус. Корпус влагозащищён. Сервис заказных прошивок дает возможность менять логику работы в зависимости от задач, путем смены внутренней микропрограммы через USB или RS-485. | 7900 | 7900
00-00046133 | RDR-204-EH (Key) | Rusguard | Считыватель ID со встроенной кодонаборной панелью. Чтение карт: EM, HID Prox II, Temic. Интерфейсы связи: Wiegand xx, 1Wire, Rbus, RS-485, USB. Цвет корпуса: серебристый. Премиум дизайн, антивандальный корпус. Корпус влагозащищён. Сервис заказных прошивок дает возможность менять логику работы в зависимости от задач, путем смены внутренней микропрограммы через USB или RS-485. | 10900 | 10900
00-00046130 | RDR-204-MF | Rusguard | Считыватель 3 в 1. 1й режим: считыватель ID. 2й режим: считыватель защищенный. 3й режим: cчитыватель NFC. Чтение карт: Cotag Mifare Ultralight и DesFire (чтение UID), Mifare ID\Classic\Plus Sl1 и Sl3 (чтение UID и защищенной области памяти) Интерфейсы связи: Wiegand xx, 1Wire, Rbus, RS-485, USB. Цвет корпуса: серебристый. Премиум дизайн, антивандальный корпус. Корпус влагозащищён. Сервис заказных прошивок дает возможность менять логику работы в зависимости от задач, путем смены внутренней микропрограммы через USB или RS-485. | 12900 | 12900
00-00046131 | RDR-204-MF (Key) | Rusguard | Считыватель 3 в 1. 1й режим: считыватель ID со встроенной кодонаборной панелью. 2й режим: считыватель защищенный. 3й режим: cчитыватель NFC. Чтение карт: Cotag Mifare Ultralight и DesFire (чтение UID), Mifare ID\Classic\Plus Sl1 и Sl3 (чтение UID и защищенной области памяти). Интерфейсы связи: Wiegand xx, 1Wire, Rbus, RS-485, USB. Цвет корпуса: черный. Премиум дизайн, антивандальный корпус. Корпус влагозащищён. Сервис заказных прошивок дает возможность менять логику работы в зависимости от задач, путем смены внутренней микропрограммы через USB или RS-485. | 12900 | 12900
00-00119615 | ST-RB001LD | Smartec | Индукционный детектор на 1 канал, релейный выход, крепление на DIN-рейку 220 В (AC). Предназначенный для обнаружения транспортных средств для обеспечения безопасности или автоматизации проезда. При обнаружении транспортного средства, проезжающего над индукционной петлей, контроллер датчика включает выходное реле. | 2750 | 2750
00-00080104 | TS-KBD-EM Rondo | Tantos | Кодонаборная панель со встроенным контроллером и считывателем карт EMM. Емкость памяти 1000 кодов и карт, возможна работа в режимах: карта + код / карта или код / только карта. Трехцветный индикатор статуса, звуковая индикация. Питание 12-18 В, 80 мА. Температура -40..+60°С. Корпус -пластик, IP66. Размеры Æ 73 х 20 мм | 4290 | 4075.5
03-00003534 | Proxy-3MA | БОЛИД | Считыватель предназначен для считывания кода с идентификационных карточек, передачи его на приборы приемно-контрольные или контроллеры приборов ИСО "Орион" для обеспечения процедур управления шлейфами и разделами охранно-пожарной сигнализации и идентификации пользователей в точках доступа СКУД. | 10264.8 | 10264.8
00-00035865 | КТВ | ДАКСИС | Считыватель врезной для электронного идентификатора iButton. Изготовлен из никелированной латуни и служит для обмена информацией между таблетками iButton и исполняющими устройствами. Конструкция контактора не разборная. Все внутренние соединения выполнены пайкой. | 815 | 735
00-00019333 | КТН | ДАКСИС | Считыватель накладной для электронного идентификатора iButton. Изготовлен из никелированной латуни и служит для обмена информацией между таблетками iButton и исполняющими устройствами. Конструкция контактора разборная. Все внутренние соединения выполнены пайкой кроме провода заземления. | 1355 | 1211
00-00032745 | КТН плюс | ДАКСИС | Считыватель накладной для электронного идентификатора iButton с двухцветной индикацией режима работы. Изготовлен из никелированной латуни и служит для обмена информацией между таблетками iButton и исполняющими устройствами. Конструкция контактора разборная. Все внутренние соединения выполнены пайкой. | 1540 | 1381.8
00-00083989 | Кожух защитный от стойки Аякс 150х150 мм, оранж. | Магнито-Контакт | Кожух защтный для установки считывающих устройств СКУД, 150х150 мм с диэлектрической пластиной, электрический клеммник, цвет оранжевый по шкале RAL 2008 | 2864.86 | 2754.68
00-00083990 | Кожух защитный от стойки Аякс 150х150 мм, черный | Магнито-Контакт | Кожух защтный для установки считывающих устройств СКУД, 150х150 мм с диэлектрической пластиной, электрический клеммник, цвет черный по шкале RAL 9005 | 2864.86 | 2754.68
00-00083993 | Кожух защитный от стойки Аякс 150х250 мм, оранж. | Магнито-Контакт | Кожух защтный для установки считывающих устройств СКУД, 150х250 мм с диэлектрической пластиной, электрический клеммник, цвет оранжевый по шкале RAL 2008 | 3437.83 | 3305.61
00-00083994 | Кожух защитный от стойки Аякс 150х250 мм, черный | Магнито-Контакт | Кожух защтный для установки считывающих устройств СКУД, 150х250 мм с диэлектрической пластиной, электрический клеммник, цвет черный по шкале RAL 9005 | 3437.83 | 3305.61
00-00083991 | Кожух защитный от стойки Аякс 170х180 мм, оранж. | Магнито-Контакт | Кожух защтный для установки считывающих устройств СКУД, 170х180 мм с диэлектрической пластиной, электрический клеммник, цвет оранжевый по шкале RAL 2008 | 3155.07 | 3033.72
00-00083992 | Кожух защитный от стойки Аякс 170х180 мм, черный | Магнито-Контакт | Кожух защтный для установки считывающих устройств СКУД, 170х180 мм с диэлектрической пластиной, электрический клеммник, цвет черный по шкале RAL 9005 | 3155.07 | 3033.72
00-00083995 | Кожух защитный от стойки Аякс 300х400 мм, оранж. | Магнито-Контакт | Кожух защтный для установки считывающих устройств СКУД, 150х250 мм с диэлектрической пластиной, электрический клеммник, цвет оранжевый по шкале RAL 2008 | 4010.81 | 3856.55
00-00083996 | Кожух защитный от стойки Аякс 300х400 мм, черный | Магнито-Контакт | Кожух защтный для установки считывающих устройств СКУД, 150х250 мм с диэлектрической пластиной, электрический клеммник, цвет черный по шкале RAL 9005 | 4010.81 | 3856.55
00-00083982 | Стойка счит.Аякс 150х150 мм,настенная ,черная | Магнито-Контакт | Настенная стойка для установки считывающих устройств СКУД, вынос от стены - 30 см, труба 30х60 мм, защитный кожух 150х150мм с диэлектрической пластиной, электрический клеммник, 4 усиливающие косынки, цвет черный по шкале RAL 9005 | 7515.61 | 7226.55
00-00083981 | Стойка счит.Аякс 150х150 мм,настенная,оранжевая | Магнито-Контакт | Настенная стойка для установки считывающих устройств СКУД , вынос от стены - 40 см, труба 30х60 мм, защитный кожух 150х150мм с диэлектрической пластиной, 4 усиливающие косынки, электрический клеммник, цвет оранжевый по шкале RAL 2008 | 7515.61 | 7226.55
00-00083957 | Стойка счит.Аякс 150х150 мм,оранж.,Базовая,накл. | Магнито-Контакт | Наклонная стойка (150 град.) для установки считывающих устройств СКУД, высота 1270 мм, труба 30х60 мм, защитный кожух 150х150мм с диэлектрической пластиной, основание 180х180 мм, электрический клеммник, закладная пластина для бетонирования + комплект оцинкованного крепежа, цвет оранжевый по шкале RAL 2008 | 7441.2 | 7155
00-00083961 | Стойка счит.Аякс 150х150 мм,оранж.,Базовая,прям. | Магнито-Контакт | Прямая стойка для установки считывающих устройств СКУД, высота 1270 мм, труба 30х60 мм, защитный кожух 150х150мм с диэлектрической пластиной, основание 180х180 мм, электрический клеммник, закладная пластина для бетонирования + комплект оцинкованного крепежа, цвет оранжевый по шкале RAL 2008 | 7247.73 | 6968.97
00-00083958 | Стойка счит.Аякс 150х150 мм,оранж.,Лайт,накл. | Магнито-Контакт | Наклонная стойка (150 град.) для установки считывающих устройств СКУД, высота 1270 мм, труба 30х60 мм, защитный кожух 150х150мм с диэлектрической пластиной, основание 180х180 мм, электрический клеммник, цвет оранжевый по шкале RAL 2008 | 7113.79 | 6840.18
00-00083959 | Стойка счит.Аякс 150х150 мм,черная,Базовая,накл. | Магнито-Контакт | Наклонная стойка (150 град.) для установки считывающих устройств СКУД, высота 1270 мм, труба 30х60 мм, защитный кожух 150х150мм с диэлектрической пластиной, основание 180х180 мм, электрический клеммник, закладная пластина для бетонирования + комплект оцинкованного крепежа, цвет черный по шкале RAL 9005 | 7441.2 | 7155
00-00083962 | Стойка счит.Аякс 150х150 мм,черная,Базовая,прям. | Магнито-Контакт | Прямая стойка для установки считывающих устройств СКУД, высота 1270 мм, труба 30х60 мм, защитный кожух 150х150мм с диэлектрической пластиной, основание 180х180 мм, электрический клеммник, закладная пластина для бетонирования + комплект оцинкованного крепежа, цвет черный по шкале RAL 9005 | 7247.73 | 6968.97
00-00083960 | Стойка счит.Аякс 150х150 мм,черная,Лайт,накл. | Магнито-Контакт | Наклонная стойка (150 град.) для установки считывающих устройств СКУД, высота 1270 мм, труба 30х60 мм, защитный кожух 150х150мм с диэлектрической пластиной, основание 180х180 мм, электрический клеммник, цвет черный по шкале RAL 9005 | 7113.79 | 6840.18
00-00083986 | Стойка счит.Аякс 150х250 мм,настенная ,черная | Магнито-Контакт | Настенная стойка для установки считывающих устройств СКУД, вынос от стены - 30 см, труба 30х60 мм, защитный кожух 150х250мм с диэлектрической пластиной, электрический клеммник, 4 усиливающие косынки, цвет черный по шкале RAL 9005 | 7895.11 | 7591.46
00-00083985 | Стойка счит.Аякс 150х250 мм,настенная,оранжевая | Магнито-Контакт | Настенная стойка для установки считывающих устройств СКУД , вынос от стены - 40 см, труба 30х60 мм, защитный кожух 150х250мм с диэлектрической пластиной, 4 усиливающие косынки, электрический клеммник, цвет оранжевый по шкале RAL 2008 | 7456.08 | 7169.31
00-00083969 | Стойка счит.Аякс 150х250 мм,оранж.,Базовая,накл. | Магнито-Контакт | Наклонная стойка (150 град.) для установки считывающих устройств СКУД, высота 1270 мм, труба 30х60 мм, защитный кожух 150х250 мм с диэлектрической пластиной, основание 180х180 мм, электрический клеммник, закладная пластина для бетонирования + комплект оцинкованного крепежа, цвет оранжевый по шкале RAL 2008 | 8200.2 | 7884.81
00-00083973 | Стойка счит.Аякс 150х250 мм,оранж.,Базовая,прям. | Магнито-Контакт | Прямая стойка для установки считывающих устройств СКУД, высота 1270 мм, труба 30х60 мм, защитный кожух 150х250 мм с диэлектрической пластиной, основание 180х180 мм, электрический клеммник, закладная пластина для бетонирования + комплект оцинкованного крепежа, цвет оранжевый по шкале RAL 2008 | 8014.17 | 7705.94
00-00083970 | Стойка счит.Аякс 150х250 мм,оранж.,Лайт,накл. | Магнито-Контакт | Наклонная стойка (150 град.) для установки считывающих устройств СКУД, высота 1270 мм, труба 30х60 мм, защитный кожух 150х250 мм с диэлектрической пластиной, основание 180х180 мм, электрический клеммник, цвет оранжевый по шкале RAL 2008 | 7887.67 | 7584.3
00-00083971 | Стойка счит.Аякс 150х250 мм,черная,Базовая,накл. | Магнито-Контакт | Наклонная стойка (150 град.) для установки считывающих устройств СКУД, высота 1270 мм, труба 30х60 мм, защитный кожух 150х250 мм с диэлектрической пластиной, основание 180х180 мм, электрический клеммник, закладная пластина для бетонирования + комплект оцинкованного крепежа, цвет черный по шкале RAL 9005 | 8200.2 | 7884.81
00-00083974 | Стойка счит.Аякс 150х250 мм,черная,Базовая,прям. | Магнито-Контакт | Прямая стойка для установки считывающих устройств СКУД, высота 1270 мм, труба 30х60 мм, защитный кожух 150х250 мм с диэлектрической пластиной, основание 180х180 мм, электрический клеммник, закладная пластина для бетонирования + комплект оцинкованного крепежа, цвет черный по шкале RAL 9005 | 8014.17 | 7705.94
00-00083972 | Стойка счит.Аякс 150х250 мм,черная,Лайт,накл. | Магнито-Контакт | Наклонная стойка (150 град.) для установки считывающих устройств СКУД, высота 1270 мм, труба 30х60 мм, защитный кожух 150х150мм с диэлектрической пластиной, основание 180х180 мм, электрический клеммник, цвет черный по шкале RAL 9005 | 7887.67 | 7584.3
00-00083984 | Стойка счит.Аякс 170х180 мм,настенная ,черная | Магнито-Контакт | Настенная стойка для установки считывающих устройств СКУД, вынос от стены - 40 см, труба 30х60 мм, защитный кожух 170х180мм с диэлектрической пластиной, электрический клеммник, 4 усиливающие косынки, цвет черный по шкале RAL 9005 | 7895.11 | 7591.46
00-00083983 | Стойка счит.Аякс 170х180 мм,настенная,оранжевая | Магнито-Контакт | Настенная стойка для установки считывающих устройств СКУД , вынос от стены - 30 см, труба 30х60 мм, защитный кожух 170х180мм с диэлектрической пластиной, 4 усиливающие косынки, электрический клеммник, цвет оранжевый по шкале RAL 2008 | 8200.2 | 7884.81
00-00083963 | Стойка счит.Аякс 170х180 мм,оранж.,Базовая,накл. | Магнито-Контакт | Наклонная стойка (150 град.) для установки считывающих устройств СКУД, высота 1270 мм, труба 30х60 мм, защитный кожух 170х180мм с диэлектрической пластиной, основание 180х180 мм, электрический клеммник, закладная пластина для бетонирования + комплект оцинкованного крепежа, цвет оранжевый по шкале RAL 2008 | 7783.5 | 7484.13
00-00083967 | Стойка счит.Аякс 170х180 мм,оранж.,Базовая,прям. | Магнито-Контакт | Прямая стойка для установки считывающих устройств СКУД, высота 1270 мм, труба 30х60 мм, защитный кожух 170х180мм с диэлектрической пластиной, основание 180х180 мм, электрический клеммник, закладная пластина для бетонирования + комплект оцинкованного крепежа, цвет оранжевый по шкале RAL 2008 | 7515.61 | 7226.55
00-00083964 | Стойка счит.Аякс 170х180 мм,оранж.,Лайт,накл. | Магнито-Контакт | Наклонная стойка (150 град.) для установки считывающих устройств СКУД, высота 1270 мм, труба 30х60 мм, защитный кожух 170х180мм с диэлектрической пластиной, основание 180х180 мм, электрический клеммник, цвет оранжевый по шкале RAL 2008 | 7515.61 | 7226.55
00-00083965 | Стойка счит.Аякс 170х180 мм,черная,Базовая,накл. | Магнито-Контакт | Наклонная стойка (150 град.) для установки считывающих устройств СКУД, высота 1270 мм, труба 30х60 мм, защитный кожух 170х180мм с диэлектрической пластиной, основание 180х180 мм, электрический клеммник, закладная пластина для бетонирования + комплект оцинкованного крепежа, цвет черный по шкале RAL 9005 | 7857.91 | 7555.68
00-00083968 | Стойка счит.Аякс 170х180 мм,черная,Базовая,прям. | Магнито-Контакт | Прямая стойка для установки считывающих устройств СКУД, высота 1270 мм, труба 30х60 мм, защитный кожух 170х180мм с диэлектрической пластиной, основание 180х180 мм, электрический клеммник, закладная пластина для бетонирования + комплект оцинкованного крепежа, цвет черный по шкале RAL 9005 | 7515.61 | 7226.55
00-00083966 | Стойка счит.Аякс 170х180 мм,черная,Лайт,накл. | Магнито-Контакт | Наклонная стойка (150 град.) для установки считывающих устройств СКУД, высота 1270 мм, труба 30х60 мм, защитный кожух 150х150мм с диэлектрической пластиной, основание 180х180 мм, электрический клеммник, цвет черный по шкале RAL 9005 | 7530.49 | 7240.86
00-00083988 | Стойка счит.Аякс 300х400 мм,настенная ,черная | Магнито-Контакт | Настенная стойка для установки считывающих устройств СКУД, вынос от стены - 30 см, труба 30х60 мм, защитный кожух 300х400мм с диэлектрической пластиной, электрический клеммник, 4 усиливающие косынки, цвет черный по шкале RAL 9005 | 8014.17 | 7705.94
00-00083987 | Стойка счит.Аякс 300х400 мм,настенная,оранжевая | Магнито-Контакт | Настенная стойка для установки считывающих устройств СКУД , вынос от стены - 30 см, труба 30х60 мм, защитный кожух 300х400мм с диэлектрической пластиной, 4 усиливающие косынки, электрический клеммник, цвет оранжевый по шкале RAL 2008 | 8014.17 | 7705.94
00-00083975 | Стойка счит.Аякс 300х400 мм,оранж.,Базовая,накл. | Магнито-Контакт | Наклонная стойка (150 град.) для установки считывающих устройств СКУД, высота 1270 мм, труба 30х60 мм, защитный кожух 300х400 мм с диэлектрической пластиной, основание 180х180 мм, электрический клеммник, закладная пластина для бетонирования + комплект оцинкованного крепежа, цвет оранжевый по шкале RAL 2008 | 10350.71 | 9952.61
00-00083979 | Стойка счит.Аякс 300х400 мм,оранж.,Базовая,прям. | Магнито-Контакт | Прямая стойка для установки считывающих устройств СКУД, высота 1270 мм, труба 30х60 мм, защитный кожух 300х400 мм с диэлектрической пластиной, основание 180х180 мм, электрический клеммник, закладная пластина для бетонирования + комплект оцинкованного крепежа, цвет оранжевый по шкале RAL 2008 | 9963.77 | 9580.55
00-00083976 | Стойка счит.Аякс 300х400 мм,оранж.,Лайт,накл. | Магнито-Контакт | Наклонная стойка (150 град.) для установки считывающих устройств СКУД, высота 1270 мм, труба 30х60 мм, защитный кожух 300х400 мм с диэлектрической пластиной, основание 180х180 мм, электрический клеммник, цвет оранжевый по шкале RAL 2008 | 9770.3 | 9394.51
00-00083977 | Стойка счит.Аякс 300х400 мм,черная,Базовая,накл. | Магнито-Контакт | Наклонная стойка (150 град.) для установки считывающих устройств СКУД, высота 1270 мм, труба 30х60 мм, защитный кожух 300х400 мм с диэлектрической пластиной, основание 180х180 мм, электрический клеммник, закладная пластина для бетонирования + комплект оцинкованного крепежа, цвет черный по шкале RAL 9005 | 10350.71 | 9952.61
00-00083980 | Стойка счит.Аякс 300х400 мм,черная,Базовая,прям. | Магнито-Контакт | Прямая стойка для установки считывающих устройств СКУД, высота 1270 мм, труба 30х60 мм, защитный кожух 300х400 мм с диэлектрической пластиной, основание 180х180 мм, электрический клеммник, закладная пластина для бетонирования + комплект оцинкованного крепежа, цвет черный по шкале RAL 9005 | 9963.77 | 9580.55
00-00083978 | Стойка счит.Аякс 300х400 мм,черная,Лайт,накл. | Магнито-Контакт | Наклонная стойка (150 град.) для установки считывающих устройств СКУД, высота 1270 мм, труба 30х60 мм, защитный кожух 300х400 мм с диэлектрической пластиной, основание 180х180 мм, электрический клеммник, цвет черный по шкале RAL 9005 | 9770.3 | 9394.51
00-00040466 | Promix-RR.MC.02 (KZ-1121-M) | Промикс | Cчитыватель банковских карт с магнитной полосой в антивандальном корпусе. Предназначен для считывания идентификационной информации со второй дорожки пластиковой банковской карты с магнитной полосой при ручном перемещении карты в считывателе. Работает с картами "МИР" | 13673 | 13673
00-00040467 | Promix-RR.MC.03 (KZ-1121-M2) | Промикс | Cчитыватель банковских карт с магнитной полосой в антивандальном корпусе, антискимминговая конструкция. Конструкция считывателя позволяет противостоять скимминговым устройствами, предназначенным для установки на входные считыватели систем контроля и ограничения доступа в банкоматные зоны. Работает с картами "МИР". | 15669.5 | 15669.5
00-00040468 | Promix-RR.MC.04 (KZ-602-М) | Промикс | Универсальный считыватель банковских микропроцессорных карт (смарт-карт) и карт с магнитной полосой в антивандальном корпусе, антискимминговая конструкция. Предназначен для считывания идентификационной информации со второй дорожки пластиковых банковских карт с магнитной полосой и/или микропроцессора класса А, В. Работает с картами "МИР". | 18590 | 18590
00-00104932 | ЭРА-CAN v3 | Эра новых технологий | Сетевой контроллер на 2 точки прохода, 2 считывателя по интерфейсу TM/Wiegand (26…66), звуковая и световая индикация, подключение кнопки выхода (НЗ/НО)/геркона/пожарной сигнализации, выход на замок "ОК", интерфейс связи CAN, USB; память:15 000 ключей - 1 точка доступа, 7500 ключей -2 точки доступа, U-пит. 12 В, t-раб. -30...+50°C, 45х65х15 мм, без корпуса. | 3588 | 3588
00-00075240 | ЭРА-CAN2USB | Эра новых технологий | Преобразователь интерфейсов ЭРА-CAN2USB предназначен для осуществления работы контроллеров ЭРА-CAN в сетевом режиме. - Стандарт CAN2.0B - Обладает повышенной помехоустойчивостью и большей скоростью передачи данных при той же длине сегмента что и у RS-485 - Имеет встроенную гальваническую развязку для каждого сегмента - Поддерживает работу с 2 независимыми сегментами CAN - Дальность сегмента до 300 метров со скоростью передачи данных 125 кбит/с, возможность подключения до 32 контроллеров на каждый сегмент. - Автоматическое обнаружение устройств на шине, а также автоматическое присвоение адресов контроллерам ЭРА-CAN. - Поставляется в корпусе. - Не требует дополнительных источников питания - питается от USB. - В ПО нет ограничений на количество одновременно работающих преобразователей. | 6820 | 6820
00-00048247 | ЭРА-MF | Эра новых технологий | Считыватель бесконтактных карт стандарта Mifare, Wiegand 8...66, USB, чтение Mifare Classic, Mifare Plus, Чтение UID карт и/или телефона, Защищенный режим “Код объекта”, Защищенный режим чтения закрытой области, -30…+50ºC, 12В, 75мА, 110х48х22 мм. | 6380 | 6380
00-00075237 | ЭРА-MF+ | Эра новых технологий | Считыватель это хорошо зарекомендовавший себя считыватель ЭРА-MF, в комплект которого входит миниатюрная плата управления электромагнитным/электромеханическим замком. Эта плата используется для работы считывателя в защищенном режиме - “Зоны прохода”. В данном режиме считыватель выполняет роль контроллера доступа, только в отличие от классического контроллера в него не нужно загружать ключи для разрешения прохода. | 6490 | 6490
Считыватели
00-00048015 | AT-CP200EM-W | Accordtec | Кодовая панель со встроенным считывателем карт, питание DC 12V, IP68,антивандальный корпус,материал-нержавеющая сталь, подсветка кнопок.Рабочая температура:- 45°С~+ 60°С, 119x57x20 мм, Масса брутто 545 г. | 5233 | 4971.35
00-00065819 | AT-CP200MF-W | Accordtec | Кодовая панель со встроенным считывателем карт Mifare, питание DC 12V, IP68,антивандальный корпус,материал-нержавеющая сталь, подсветка кнопок.Рабочая температура:- 45°С~+ 60°С, 119x57x20 мм, Масса брутто 545 г. | 6017 | 5716.15
00-00108959 | AT-CP210EM-W | Accordtec | Кодонаборная панель со встроенным контроллером и считывателем карт EM-Marine с памятью до 2000 пользователей, с механическими кнопками, питание DC 12V, IP68, антивандальный корпус, материал-нержавеющая сталь, подсветка кнопок. Рабочая температура:- 45°С~+ 60°С, 115x50x20 мм. Масса брутто 455 г. | 4400 | 4180
00-00048016 | AT-CP410EM | Accordtec | Кодовая панель со встроенным считывателем карт, питание DC 12V, антивандальный корпус,подсветка кнопок.Рабочая температура:- 45°С~+ 60°С , 155x42x22 мм, Масса брутто 390 г. | 5471 | 5197.45
00-00065818 | AT-CP410MF | Accordtec | Кодовая панель со встроенным считывателем карт Mifare, питание DC 12V, антивандальный корпус,подсветка кнопок.Рабочая температура:- 45°С~+ 60°С , 155x42x22 мм, Масса брутто 390 г. | 5812 | 5521.4
00-00054964 | AT-CP420EM | Accordtec | Кодовая панель со встроенным считывателем карт, питание DC 12V, антивандальный корпус,подсветка кнопок.Рабочая температура: - 45°С~+ 60°С, 155x42x22 мм, Масса брутто 397 г. | 5471 | 5197.45
00-00065820 | AT-FR100EM | Accordtec | Кодонаборная панель с биометрическим считывателем отпечатков пальцев, со встроенным считывателем карт, питание DC 12-24V, корпус - металл+пластик, пылевлагозащищенный Проход по карте, коду, отпечатку или карта + отпечаток Поддержка режима работы внешним считывателем, возможность передачи вводимых кодов через протокол Wiegand 26 Возможность заведения до 10000 пользователей карт, 600 отпечатков пальцев, рабочая температура: -40+60, габаритные размеры: 152*60*24 мм, IP68. | 7606 | 7225.7
00-00090469 | AT-KTM | Accordtec | Контактор - Считыватель накладной для электронного идентификатора iButton. | 607 | 576.65
00-00065825 | AT-PR500EM BL | Accordtec | Считыватель proximity карт для считывания кодов бесконтактных идентификаторов формата Em-marine в составе систем контроля и управления доступом. Расстояние считывания до 5 см Вых. интерфейс Wiegand 26/Wiegand 34, светодиодная и звуковая индикация,IP-68, ABS пластик,Рабочая температура-45 - +60⁰С, 9-16В DC, 30 мА, цвет: серый, чёрный. | 1300 | 1235
00-00065824 | AT-PR500EM GR | Accordtec | Считыватель proximity карт для считывания кодов бесконтактных идентификаторов формата Em-marine в составе систем контроля и управления доступом. Расстояние считывания до 5 см. Вых. интерфейс Wiegand 26/Wiegand 34, светодиодная и звуковая индикация,IP-68, ABS пластик,Рабочая температура-45 - +60⁰С, 9-16В DC, 30 мА, цвет: серый, чёрный. (Рекомендуем использовать автономные контроллеры AT-K1000 U / AT-K1000 U Box/ AT-K1000 UR/ AT- K1000 UR Box ) | 1300 | 1235
00-00065827 | AT-PR500MF BL | Accordtec | Считыватель proximity карт для считывания кодов бесконтактных идентификаторов формата Mifare в составе систем контроля и управления доступом. Расстояние считывания до 5 см Вых. интерфейс Wiegand 26/Wiegand 34, светодиодная и звуковая индикация,IP-68, ABS пластик,Рабочая температура-45 - +60⁰С, 9-16В DC, 30 мА, цвет: серый, чёрный. | 1771 | 1682.45
00-00065826 | AT-PR500MF GR | Accordtec | Считыватель proximity карт для считывания кодов бесконтактных идентификаторов формата Mifare в составе систем контроля и управления доступом. Расстояние считывания до 5 см Вых. интерфейс Wiegand 26/Wiegand 34, светодиодная и звуковая индикация,IP-68, ABS пластик,Рабочая температура-45 - +60⁰С, 9-16В DC, 30 мА, цвет: серый, чёрный. | 1771 | 1682.45
00-00117097 | AT-PR600EM GR | Accordtec | Считыватель для бесконтактных идентификаторов формата EM-marine, металлический накладной, для уличной установки, индикация световая, выходной интерфейс:Wiegand26/34, влагозащита: IP 68, габаритные размеры: 75х47x25 мм. Цвет серый Масса брутто: 142 г. | 1833 | 1741.35
00-00117098 | AT-PR600MF GR | Accordtec | Считыватель для бесконтактных идентификаторов формата Mifare, металлический накладной, для уличной установки, индикация световая, выходной интерфейс:Wiegand26/34, влагозащита: IP 68, габаритные размеры: 75х47x25 мм. Цвет серый Масса брутто: 142 г. | 2083 | 1978.85
03-00013224 | PR-105 белый | Accordtec | Считыватель Proximity, расстояние не менее 8 см, карточки EM-Marin, АНГСТРЕМ, выход TOUCH MEMORY, WIEGAND 26, 97x45x18мм, звуковая и световая индикация, корпус - пластик. | 4037 | 3835.15
03-00003522 | PR-105 серый | Accordtec | Считыватель Proximity, расстояние не менее 8 см, карточки EM-Marin, АНГСТРЕМ, выход TOUCH MEMORY, WIEGAND 26, 97x45x18мм, звуковая и световая индикация, корпус - пластик. | 4037 | 3835.15
03-00003523 | PR-105 чёрный | Accordtec | Считыватель Proximity, расстояние не менее 8 см, карточки EM-Marin, АНГСТРЕМ, выход TOUCH MEMORY, WIEGAND 26, 97x45x18мм, звуковая и световая индикация, корпус - пластик. | 4037 | 3835.15
00-00117099 | Козырек защитный AT-H600M Gray | Accordtec | Козырек защитный предназначен для защиты считывателя выхода AT-H600M от внешних осадков при монтаже с уличной стороны. Цвет серый. Габаритные размеры: 52 х 77 х 39 мм | 650 | 617.5
00-00102267 | ALM-PROX-125-K | ALeko | Считыватель холодостойкий. EM-Marin, HID, Indala. Интерфейс: Touch Memory, Wiegand 26/34/37/40/42/авто. DC 12 В, 80 мА (нагревательный элемент DC 12В, 400мА). IP67. -60...+40°С. Размеры: 103х52х42 мм. Исполнение: с кабелем для открытой прокладки, климатическое исполнение ХЛ1. Предназначен для применения в автономных и сетевых системах контроля и управления доступом (СКУД) на промышленных объектах, расположенных в макроклиматических районах с холодным климатом в качестве универсального считывателя бесконтактных идентификаторов. | 25460 | 25460
00-00100716 | ALM-PROX-125-M | ALeko | Считыватель холодостойкий. EM-Marin, HID, Indala. Интерфейс: Touch Memory, Wiegand 26/34/37/40/42/авто. DC 12 В; 80 мА (нагревательный элемент DC 12В; 400мА). IP67. -60...+40°С. Размеры: 103х52х42 мм. Исполнение: с фитингом для металлорукава МРПИ-15 и клеммой заземления, климатическое исполнение ХЛ1. Предназначен для применения в автономных и сетевых системах контроля и управления доступом (СКУД) на промышленных объектах, расположенных в макроклиматических районах с холодным климатом в качестве универсального считывателя бесконтактных идентификаторов. | 25460 | 25460
00-00102268 | ALM-PROX-125-S | ALeko | Считыватель холодостойкий. EM-Marin, HID, Indala. Интерфейс: Touch Memory, Wiegand 26/34/37/40/42/авто. DC 12 В, 80 мА (нагревательный элемент DC 12В, 400мА). IP67. -60...+40°С. Размеры: 103х52х42 мм. Исполнение: с фитингом из нержавеющей стали для металлорукава МРПИ-15 и клеммой заземления, климатическое исполнение B1. Предназначен для применения в автономных и сетевых системах контроля и управления доступом (СКУД) на промышленных объектах, расположенных в макроклиматических районах с холодным климатом в качестве универсального считывателя бесконтактных идентификаторов. | 28030 | 28030
00-00102269 | ALM-PROX-125-W | ALeko | Считыватель холодостойкий. EM-Marin, HID, Indala. Интерфейс: Touch Memory, Wiegand 26/34/37/40/42/авто. DC 12 В, 80 мА (нагревательный элемент DC 12В, 400мА). IP67. -60...+40°С. Размеры: 103х52х42 мм. Исполнение: с кабелем для скрытой прокладки через стену, климатическое исполнение ХЛ1. Предназначен для применения в автономных и сетевых системах контроля и управления доступом (СКУД) на промышленных объектах, расположенных в макроклиматических районах с холодным климатом в качестве универсального считывателя бесконтактных идентификаторов. | 25460 | 25460
00-00101281 | ALM-PROX-13-K | ALeko | Считыватель холодостойкий. Mifare (ISO1443A; ISO15693). Интерфейс: Touch Memory, Wiegand 26/34/37/40/42/58/секторный режим (для работы с секторами карт защищенными паролями). DC 12 В; 80 мА (нагревательный элемент DC 12В; 400мА). IP67. -60...+40°С. Размеры: 103х52х42 мм. Исполнение: с кабелем для открытой прокладки, климатическое исполнение ХЛ1. Предназначен для применения в автономных и сетевых системах контроля и управления доступом (СКУД) на промышленных объектах, расположенных в макроклиматических районах с холодным климатом в качестве универсального считывателя бесконтактных идентификаторов. | 25460 | 25460
00-00102270 | ALM-PROX-13-S | ALeko | Считыватель холодостойкий. Mifare (ISO1443A, ISO15693). Интерфейс: Touch Memory, Wiegand 26/34/37/40/42/58/секторный режим (для работы с секторами карт защищенных паролем). DC 12 В, 80 мА (нагревательный элемент DC 12В, 400мА). IP67. -60...+40°С. Размеры: 103х52х42 мм. Исполнение: с фитингом из нержавеющей стали для металлорукава МРПИ-1, климатическое исполнение B1. Предназначен для применения в автономных и сетевых системах контроля и управления доступом (СКУД) на промышленных объектах, расположенных в макроклиматических районах с холодным климатом в качестве универсального считывателя бесконтактных идентификаторов. | 28030 | 28030
00-00102271 | ALM-PROX-13-W | ALeko | Считыватель холодостойкий. Mifare (ISO1443A, ISO15693). Интерфейс: Touch Memory, Wiegand 26/34/37/40/42/58/секторный режим (для работы с секторами карт защищенных паролем). DC 12 В, 80 мА (нагревательный элемент DC 12В, 400мА). IP67. -60...+40°С. Размеры: 103х52х42 мм. Исполнение: с кабелем для скрытой прокладки через стену, климатическое исполнение ХЛ1. Предназначен для применения в автономных и сетевых системах контроля и управления доступом (СКУД) на промышленных объектах, расположенных в макроклиматических районах с холодным климатом в качестве универсального считывателя бесконтактных идентификаторов. | 25460 | 25460
00-00100998 | ALM-PROX-13-М | ALeko | Считыватель холодостойкий. Mifare (ISO1443A; ISO15693). Интерфейс: Touch Memory, Wiegand 26/34/37/40/42/58/секторный режим (для работы с секторами карт защищенных паролем). DC 12 В; 80 мА (нагревательный элемент DC 12В; 400мА). IP67. -60...+40°С. Размеры: 103х52х42 мм. Исполнение: с фитингом для металлорукава МРПИ-15, климатическое исполнение ХЛ1. Предназначен для применения в автономных и сетевых системах контроля и управления доступом (СКУД) на промышленных объектах, расположенных в макроклиматических районах с холодным климатом в качестве универсального считывателя бесконтактных идентификаторов. | 25460 | 25460
00-00067636 | DS-PT1-WE | AX PRO Hikvision | Беспроводной считыватель карт (AX PRO), является беспроводным считывателем с рабочим диапазоном 868 МГц LED-дисплей отображает различные ответные данные для удобного восприятия Операции: частичная охрана/полная охрана/снятие с охраны на заданных областях Постановка на охрану с условием подтверждения неисправностей, более высокий уровень безопасности Регистрация патрульной карты | Уточняйте у менеджера | Уточняйте у менеджера
00-00020663 | 001TSP01 (TSP01) | Came | Считыватель PROXIMITY для карт Em-Marine со встроенным контроллером для макс. 250 пользователей. | Уточняйте у менеджера | Уточняйте у менеджера
00-00071617 | 806SL-0110 (SELR1NDG) | Came | Считыватель PROXIMITY накладной для карт стандарта Em-Marin (с протоколом Manchester), брелоков и TAG-капсул (с протоколом Manchester) с синей подсветкой (цвет серый, RAL7024). | Уточняйте у менеджера | Уточняйте у менеджера
00-00053666 | 806SL-0120 (SELR2NDG) | Came | Считыватель PROXIMITY встраиваемый для карт стандарта Em-Marin (с протоколом Manchester), брелоков и TAG-капсул (с протоколом Manchester) с синей подсветкой (цвет серый, RAL7024). | Уточняйте у менеджера | Уточняйте у менеджера
00-00071610 | 806SL-0210 (SELB1SDG1) | Came | Считыватель Bluetooth накладной, с синей подсветкой, для 15 пользователей. Управление любыми автоматическими системами с помощью бесплатного приложения CAME AUTOMATIONBT для IOS и Android. | Уточняйте у менеджера | Уточняйте у менеджера
00-00071611 | 806SL-0240 (SELB1SDG2) | Came | Считыватель Bluetooth накладной, с синей подсветкой, для 50 пользователей. Цифровое управление любыми автоматическими системами с помощью бесплатного приложения CAME AUTOMATIONBT для IOS и Android. | Уточняйте у менеджера | Уточняйте у менеджера
00-00071612 | 806SL-0250 (SELB1SDG3) | Came | Считыватель Bluetooth накладной, с синей подсветкой, для 250 пользователей. Цифровое управление любыми автоматическими системами с помощью бесплатного приложения CAME AUTOMATIONBT для IOS и Android. | Уточняйте у менеджера | Уточняйте у менеджера
00-00125383 | CTV-CR20 EM B | CTV | Автономный контроллер со встроенным считывателем карт EM-Marin. Память на 10000 ключей, расстояние считывания 5-8 см, вых. интерфейс Wiegand 26, IP-68, ABS пластик, пульт для программирования в комплекте, -40 - +60⁰С, 12В DC, 0,3А, реле замка до 2А, цвет: чёрный. | 2840 | 2840
00-00125419 | CTV-CR20 EM G | CTV | Автономный контроллер со встроенным считывателем карт EM-Marin. Память на 10000 ключей, расстояние считывания 5-8 см, вых. интерфейс Wiegand 26, IP-68, ABS пластик, пульт для программирования в комплекте, -40 - +60⁰С, 12В DC, 0,3А, реле замка до 2А, цвет: серый. | 2840 | 2840
00-00125411 | CTV-CR30EM | CTV | Контроллер-считыватель для считывания кодов бесконтактных идентификаторов формата EM-MARINE и управления одним исполнительным устройствам, подкл. дополнительного считывателя, дальность считывания до 5 см, вых. интерфейс Wiegand 26, кол-во польз.: 10000, класс защиты IP68, металл, пульт для программирования в компл., 12В DC; 300 мА; -45...+60°C; 100х50х20 мм; цвет: черный | 3380 | 3380
00-00072254 | CTV-F10 EM | CTV | Контроллер-считыватель для считывания биометрических данных (распознование лица/отпечатков пальцев) и кодов бесконтактных идентификаторов формата EM-MARINE, дальность считывания до 8 см, вых. интерфейс Wiegand 26, кол-во польз.: 10000, класс защиты IP-65, корпус металл, пульт для программирования в компл., цвет: черный | 11110 | 11110
00-00072253 | CTV-FCR20 EM | CTV | Контроллер-считыватель для считывания биометрических данных (отпечатков пальцев) и кодов бесконтактных идентификаторов формата EM-MARINE, дальность считывания до 8 см, вых. интерфейс Wiegand 26, кол-во польз.: 10000, класс защиты IP-65, корпус металл, пульт для программирования в компл., цвет: черный | 8660 | 8660
00-00124733 | CTV-KR10 EM-WF | CTV | Автономный контроллер со встроенным считывателем EM-Marine и сенсорной клавиатурой, 2000 пользователей, дальность считывания до 8 см, вых. интерфейс Wiegand 26/34; светодиодная и звуковая индикация; возможность удаленного управления по Wi-Fi через приложение CTV HOME; реле управления замком (НО/НЗ); DC 12-24В; 0,3А; IP-65; -40...+60°С (установка внутри помещений); 110х70х15 мм; вес: 0,1 кг; корпус: ABS пластик; цвет: черный. | 3130 | 3130
00-00125375 | CTV-KR20 EM | CTV | Автономный контроллер со встроенным считывателем EM-Marine и кодонаборной панелью, 2000 пользователей, дальность считывания до 8 см, вых. интерфейс Wiegand 26/34; светодиодная и звуковая индикация; реле управления замком (НО/НЗ); DC 12-24В; 0,3А; IP-68; -40...+55°С; 110х40х20 мм; вес: 0,2 кг; корпус: металл; цвет: серебро. | 3540 | 3540
00-00125376 | CTV-R10 EM B | CTV | Считыватель бесконтактных карт стандарта EM-MARINE, расстояние считывания до 5 см, вых. интерфейс Wiegand 26/Wiegand 34, светодиодная и звуковая индикация, IP-68, ABS пластик, -45 - +60⁰С, 9-16В DC, 30 мА, 110х48х20мм, цвет: чёрный. | 1420 | 1420
00-00125382 | CTV-R10 EM G | CTV | Считыватель бесконтактных карт стандарта EM-MARINE, расстояние считывания до 5 см, вых. интерфейс Wiegand 26/Wiegand 34, светодиодная и звуковая индикация, IP-68, ABS пластик, -45 - +60⁰С, 9-16В DC, 30 мА, 110х48х20мм, цвет: серый. | 1420 | 1420
00-00072251 | CTV-RM10 EM | CTV | Антивандальный считыватель proximity карт для считывания кодов бесконтактных идентификаторов формата EM-MARINE в составе систем контроля и управления доступом, дальность считывания до 8 см, вых. интерфейс Wiegand 26/Wiegand 34, светодиодная и звуковая индикация, класс защиты IP-68, корпус металл, цвет: комбинированный | 3050 | 3050
00-00108095 | ASF7K-F | Dahua | Модуль считывателя отпечатков пальцев Время сопоставления отпечатков 1,5с; Скорость распознавания отпечатков пальцев 0,5с; до 10000 отпечатков пальцев | 13290 | 13290
00-00108097 | ASF7K-FQ | Dahua | Модуль считывателей отпечатков пальцев и QR-кодов Время сопоставления отпечатков 1,5с; Скорость распознавания отпечатков пальцев 0,5с; до 10000 отпечатков пальцев | 19490 | 19490
00-00108096 | ASF7K-Q | Dahua | Модуль считывателя QR-кодов | 11890 | 11890
00-00044344 | DHI-ASI1201A | Dahua | Считыватель бесконтактный клавиатурный; 30,000карт и 150,000 записей; 1 считыватель (карты, пароли); Интерфейс считывателей Wiegand или RS-485; TCP/IP протокол; Тревожные вх/вых:1/2; Mifare 1 K (13.56МГц). | 11290 | 7338.5
00-00084923 | DHI-ASI2201H-DW | Dahua | Влагозащищенный автономный RFID-считыватель с клавиатурой и Wi-Fi, Отпечатков пальцев: 3000, 30,000 карт и 150,000 записей, 1 считыватель (карты, пароли), Интерфейс считывателя Wiegand-26/34, RS-485, P2P подключение, IP65 (Уличное исполнение), TCP/IP протокол, Карты EM (125 кГц) | 20890 | 20890
00-00084924 | DHI-ASI2201H-W | Dahua | Влагозащищенный автономный RFID-считыватель с клавиатурой и Wi-Fi, Отпечатков пальцев: 3000, 30,000 карт и 150,000 записей, 1 считыватель (карты, пароли), Интерфейс считывателя Wiegand-26/34, RS-485, P2P подключение, IP65 (Уличное исполнение), TCP/IP протокол, Mifare 1 K (13.56МГц) | 20890 | 20890
00-00084925 | DHI-ASI2212H-DW | Dahua | Биометрический RFID влагозащищенный автономный считыватель с клавиатурой и Wi-Fi, Отпечатков пальцев: 3000, 30,000 карт и 150,000 записей, 1 считыватель (карты, пароли, отпечатки пальцев), Интерфейс считывателя Wiegand-26/34, RS-485, P2P подключение, IP65 (Уличное исполнение), TCP/IP протокол, Карты EM (125 кГц) | 23690 | 23690
00-00084926 | DHI-ASI2212H-W | Dahua | Биометрический RFID влагозащищенный автономный считыватель с клавиатурой и Wi-Fi, Отпечатков пальцев: 3000, 30,000 карт и 150,000 записей, 1 считыватель (карты, пароли, отпечатки пальцев), Интерфейс считывателя Wiegand-26/34, RS-485, P2P подключение, IP65 (Уличное исполнение), TCP/IP протокол, Mifare 1 K (13.56МГц) | 23690 | 23690
00-00102457 | DHI-ASI2212J | Dahua | Биометрический RFID влагозащищенный автономный считыватель с клавиатурой Отпечатков пальцев: 3000, 5000 карт и 100000 записей, Поддерживает открытие через сканирование отпечатка пальца, IC карту (Mifare 1 (13.56MHz)), пароль и их комбинации, Интерфейс считывателя Wiegand, RS-485, P2P подключение, TCP/IP протокол, Питание DC12V. | 14690 | 14690
00-00102458 | DHI-ASI2212J-D | Dahua | Биометрический RFID влагозащищенный автономный считыватель с клавиатурой Отпечатков пальцев: 3000, 5000 карт и 100000 записей, Поддерживает открытие через сканирование отпечатка пальца, ID карту (EM (125kHz)), пароль и их комбинации, Интерфейс считывателя Wiegand, RS-485, P2P подключение, TCP/IP протокол, Питание DC12V. | 14690 | 14690
00-00102459 | DHI-ASI2212J-DPW | Dahua | Биометрический RFID влагозащищенный автономный считыватель с клавиатурой и Wi-Fi Отпечатков пальцев: 5000, 30000 карт и 100000 записей, Поддерживает открытие через сканирование отпечатка пальца, ID карту (EM (125kHz)), пароль и их комбинации, Интерфейс считывателя Wiegand, RS-485, P2P подключение, TCP/IP протокол, Wi-Fi, Питание DC12V, PoE. | 18690 | 18690
00-00102460 | DHI-ASI2212J-PW | Dahua | Биометрический RFID влагозащищенный автономный считыватель с клавиатурой и Wi-Fi Отпечатков пальцев: 5000, 30000 карт и 100000 записей, Поддерживает открытие через сканирование отпечатка пальца, IC карту (Mifare 1 (13.56MHz)), пароль и их комбинации, Интерфейс считывателя Wiegand, RS-485, P2P подключение, TCP/IP протокол, Wi-Fi, Питание DC12V, PoE. | 18690 | 18690
00-00108092 | DHI-ASI3213A-W | Dahua | AI терминал доступа с распознаванием лиц c Wi-Fi 4,3-дюймовый сенсорный ЖК-экран; разрешение 480 × 272 С 2мп двойная камера с широкоугольными объективами и ИК подсветкой Разблокировка: лицо, карта и пароль; разблокировать по времени Пользовательские данные могут храниться на терминале; до 3000 изображений лиц, до 5000 карт; автономная работа Расстояние от камеры до лица: 0,3-1,5 м Точность распознавания лица 99,9%; скорость проверки лица 0,2 с | 21490 | 21490
00-00108091 | DHI-ASI3214A-W | Dahua | AI терминал доступа с распознаванием лиц и отпечатков пальцев с Wi-Fi 4,3-дюймовый сенсорный ЖК-экран; разрешение 480 × 272 С 2мп двойная камера с широкоугольными объективами и ИК подсветкой Разблокировка: лицо, отпечаток пальца, карта и пароль; разблокировать по времени Пользовательские данные могут храниться на терминале; до 3000 изображений лиц, до 5000 отпечатков пальцев, до 5000 карт; автономная работа Расстояние от камеры до лица: 0,3-1,5 м Точность распознавания лица 99,9%; скорость проверки лица 0,2 с | 25490 | 25490
00-00108093 | DHI-ASI3223A | Dahua | AI терминал доступа с распознаванием лиц 4,3-дюймовый сенсорный ЖК-экран; разрешение 480 × 272 С 2мп двойная камера с широкоугольными объективами и ИК подсветкой Разблокировка: лицо и пароль; разблокировать по времени Пользовательские данные могут храниться на терминале; до 3000 изображений лиц; автономная работа Расстояние от камеры до лица: 0,3-1,5 м Точность распознавания лица 99,9%; скорость проверки лица 0,2 с | 20590 | 20590
00-00102461 | DHI-ASI6213S-PW | Dahua | AI терминал учета рабочего времени и контроля доступа с распознаванием лиц и Wi-Fi. В устройстве применяется алгоритм распознавания лиц глубокого обучения. Поддерживает открытие через распознавание лица, IC карту, пароль, QR-код и их комбинации, также поддерживается открытие замка в определенные интервалы времени. Сенсорный экран 4.3”,разрешение 272*480, Поддерживает 6000 лиц, 6000 пользователей, 10000 карт, 6000 паролей и 300000 записей, Поддержка TCP/IP, Wi-Fi, OSDP, RS485. Wiegand вход/выход. Питание DC12V, PoE. | 29890 | 29890
00-00102462 | DHI-ASI6214S-PW | Dahua | AI терминал учета рабочего времени и контроля доступа с распознаванием лиц, отпечатков пальцев и Wi-Fi. В устройстве применяется алгоритм распознавания лиц глубокого обучения. Поддерживает открытие через сканирование отпечатка пальца, распознавание лица, IC карту, пароль, QR-код и их комбинации, также поддерживается открытие замка в определенные интервалы времени. Сенсорный экран 4.3”, разрешение 272*480, Поддерживает 6000 лиц, 6000 пользователей, 10000 карт, 6000 паролей и 300000 записей, Поддержка TCP/IP, Wi-Fi, OSDP, RS485. Wiegand вход/выход. Питание DC12V, PoE. | 34490 | 34490
00-00108094 | DHI-ASI7213K-W | Dahua | Модульный AI терминал учета рабочего времени и контроля доступа с распознаванием лиц и Wi-Fi. В устройстве применяется алгоритм распознавания лиц глубокого обучения. Поддерживает открытие через распознавание лица, IC карту, пароль и их комбинации; Дополнительные модули расширения (Модуль считывателя отпечатков пальцев, Модуль считывателя QR-кодов, Модуль считывателей отпечатков пальцев и QR-кодов); также поддерживается открытие замка в определенные интервалы времени. Сенсорный экран 7”,разрешение 600*1024; Поддерживает 50000 лиц, 50000 пользователей, 100000 карт, 50000 паролей и 300000 записей; Поддержка TCP/IP, Wi-Fi, OSDP, RS485. Wiegand вход/выход. Питание DC12V. | 62190 | 62190
00-00102463 | DHI-ASI7213S-W | Dahua | AI терминал учета рабочего времени и контроля доступа с распознаванием лиц и Wi-Fi. В устройстве применяется алгоритм распознавания лиц глубокого обучения. Поддерживает открытие через распознавание лица, IC карту, пароль, QR-код и их комбинации, также поддерживается открытие замка в определенные интервалы времени. Сенсорный экран 7”,разрешение 600*1024, Поддерживает 50000 лиц, 50000 пользователей, 100000 карт, 50000 паролей и 300000 записей, Поддержка TCP/IP, Wi-Fi, OSDP, RS485. Wiegand вход/выход. Питание DC12V. | 46990 | 46990
00-00102464 | DHI-ASI7214S-W | Dahua | AI терминал учета рабочего времени и контроля доступа с распознаванием лиц, отпечатков пальцев и Wi-Fi. В устройстве применяется алгоритм распознавания лиц глубокого обучения. Поддерживает открытие через сканирование отпечатка пальца, распознавание лица, IC карту, пароль, QR-код и их комбинации, также поддерживается открытие замка в определенные интервалы времени. Сенсорный экран 7”,разрешение 600*1024, Поддерживает 10000 отпечатков пальцев, 50000 лиц, 50000 пользователей, 100000 карт, 50000 паролей и 300000 записей, Поддержка TCP/IP, Wi-Fi, OSDP, RS485. Wiegand вход/выход. Питание DC12V. | 59390 | 59390
00-00044367 | DHI-ASM100 | Dahua | USB считыватель для регистрации карт доступа (Mifare 1 K, 13.56МГц); Рабочая температура: -30°C~60°C. | 6890 | 6890
00-00044368 | DHI-ASM100-D | Dahua | USB считыватель для регистрации карт доступа EM-Marin (125кГц); Рабочая температура: -30°C~60°C. | 6890 | 6890
00-00078216 | DHI-ASM101A | Dahua | USB Биометрический cчитыватель для регистрации отпечатков пальцев и карт доступа Для карт доступа (Mifare 1 K, 13.56МГц / EM-Marin 125кГц) Интрефейс подключения USB Поддерживает платформы SmartPSS AC и DSS Pro | 14990 | 14990
00-00057685 | DHI-ASM202 | Dahua | USB считыватель для регистрации отпечатков пальцев; Интрефейс подключения USB; Погрешность ложного пропуска ≤0.0001%; Погрешность ложного отказа в допуске ≤0.014%; Рабочая температура: 0°C~55°C; | 13990 | 13990
00-00108114 | DHI-ASR1101M-D-V1 | Dahua | Считыватель карт доступа в металлическом корпусе; Доступ по картам и паролю; Интерфейс подключения RS-485/Wiegand34(Wiegand 26 опционально); Синяя подсветка, IK08; EM-Marin (125кГц) ; Питание DC 9-15В; Рабочая температура: -30°C~+60°C; | 9690 | 9690
00-00108113 | DHI-ASR1101M-V1 | Dahua | Считыватель карт доступа в металлическом корпусе; Доступ по картам и паролю; Интерфейс подключения RS-485/Wiegand34(Wiegand 26 опционально); Синяя подсветка, IK08; Mifare 1 K (13.56МГц); Питание DC 9-15В; Рабочая температура: -30°C~+60°C; | 9690 | 9690
00-00108112 | DHI-ASR1102A-D(V3) | Dahua | Биометрический cчитыватель отпечатков и карт доступа; Отпечатков пальцев: 3000; Доступ по картам и отпечаткам пальцев; Интерфейс подключения RS-485; Синяя подсветка; EM-Marin (125кГц); Питание DC 9-15В; Рабочая температура: -10°C~+55°C; | 11890 | 11890
00-00108111 | DHI-ASR1102A(V3) | Dahua | Биометрический cчитыватель отпечатков и карт доступа; Отпечатков пальцев: 3000; Доступ по картам и отпечаткам пальцев; Интерфейс подключения RS-485; Синяя подсветка; Mifare 1 K (13.56МГц); Питание DC 9-15В; Рабочая температура: -10°C~+55°C; | 11890 | 11890
00-00060003 | DHI-ASR1200E | Dahua | Водонепроницаемый RFID-считыватель. Wiegand34 (26 дополнительных) бит протокола RS-485. 13,56 МГц (Mifare). 125 кГц (EM-ID). Водонепроницаемый дизайн. Красный, синий и зеленый светодиодные индикаторы. Накладной монтаж. | 3190 | 3190
00-00060004 | DHI-ASR1200E-D | Dahua | Водонепроницаемый RFID-считыватель с типом карт EM. Wiegand34 (26 дополнительных) бит протокола RS-485. 13,56 МГц (Mifare). 125 кГц (EM-ID). Водонепроницаемый дизайн. Красный, синий и зеленый светодиодные индикаторы. Накладной монтаж. | 3190 | 3190
00-00108107 | DHI-ASR2100A | Dahua | Считыватель карт доступа; Доступ по картам; Интерфейс подключения RS-485/Wiegand34(Wiegand 26 опционально); Mifare 1 K (13.56МГц); Питание DC 12В; Степень защиты оболочки: IP66 Рабочая температура: -30°C~+70°C; | 5990 | 5990
00-00108108 | DHI-ASR2100A-D | Dahua | Считыватель карт доступа; Доступ по картам; Интерфейс подключения RS-485/Wiegand34(Wiegand 26 опционально); EM-Marin (125кГц); Питание DC 12В; Степень защиты оболочки: IP66 Рабочая температура: -30°C~+70°C; | 5990 | 5990
00-00121093 | DHI-ASR2100A-ME | Dahua | Считыватель карт доступа; Доступ по картам; Интерфейс подключения RS-485/Wiegand; Mifare 1 K (13.56МГц)/EM-Marin (125кГц); Питание DC 12В; Степень защиты оболочки: IP66 Рабочая температура: -30°C~+70°C; | 7790 | 7790
00-00102465 | DHI-ASR2100H | Dahua | Считыватель карт доступа, Доступ по картам, Интерфейс подключения RS-485/Wiegand34(Wiegand 26 опционально), Mifare 1 K (13.56МГц), Питание DC 12В, Степень защиты оболочки: IP66 Рабочая температура: -30°C~+70°C, | 3490 | 3490
00-00102466 | DHI-ASR2100H-D | Dahua | Считыватель карт доступа, Доступ по картам, Интерфейс подключения RS-485/Wiegand34(Wiegand 26 опционально), EM-Marin (125кГц), Питание DC 12В, Степень защиты оболочки: IP66 Рабочая температура: -30°C~+70°C, | 3490 | 3490
00-00108109 | DHI-ASR2101A | Dahua | Считыватель карт доступа и клавиатура ввода; Доступ по картам и паролю; Интерфейс подключения RS-485/Wiegand34(Wiegand 26 опционально); Mifare 1 K (13.56МГц); Питание DC 12В; Степень защиты оболочки: IP66 Рабочая температура: -30°C~+70°C; | 5290 | 5290
00-00108110 | DHI-ASR2101A-D | Dahua | Считыватель карт доступа и клавиатура ввода; Доступ по картам и паролю; Интерфейс подключения RS-485/Wiegand34(Wiegand 26 опционально); EM-Marin (125кГц); Питание DC 12В; Степень защиты оболочки: IP66 Рабочая температура: -30°C~+70°C; | 5290 | 5290
00-00121094 | DHI-ASR2101A-ME | Dahua | Считыватель карт доступа и клавиатура ввода; Доступ по картам и паролю; Интерфейс подключения RS-485/Wiegand; Mifare 1 K (13.56МГц)/EM-Marin (125кГц); Питание DC 12В; Степень защиты оболочки: IP66 Рабочая температура: -30°C~+70°C; | 9390 | 9390
00-00102467 | DHI-ASR2101H | Dahua | Считыватель карт доступа и клавиатура ввода, Доступ по картам и паролю, Интерфейс подключения RS-485/Wiegand34(Wiegand 26 опционально), Mifare 1 K (13.56МГц), Питание DC 12В, Степень защиты оболочки: IP66 Рабочая температура: -30°C~+70°C, | 3490 | 3490
00-00102468 | DHI-ASR2101H-D | Dahua | Считыватель карт доступа и клавиатура ввода, Доступ по картам и паролю, Интерфейс подключения RS-485/Wiegand34(Wiegand 26 опционально), EM-Marin (125кГц), Питание DC 12В, Степень защиты оболочки: IP66 Рабочая температура: -30°C~+70°C, | 3490 | 3490
00-00078214 | DHI-ASR2102A | Dahua | Биометрический cчитыватель отпечатков и карт доступа; Отпечатков пальцев: 3000; Доступ по картам и отпечаткам пальцев; Интерфейс подключения RS-485; Синяя подсветка; Mifare 1 K (13.56МГц); Питание DC 12В; Рабочая температура: -20°C~+65°C; | 12790 | 12790
00-00078215 | DHI-ASR2102A-D | Dahua | Биометрический cчитыватель отпечатков и карт доступа; Отпечатков пальцев: 3000; Доступ по картам и отпечаткам пальцев; Интерфейс подключения RS-485; Синяя подсветка; EM-Marin (125кГц); Питание DC 12В; Рабочая температура: -20°C~+65°C; | 12790 | 12790
00-00078212 | DHI-ASR2200A | Dahua | Влагозащищенный считыватель карт доступа; Доступ по картам; Интерфейс подключения RS-485/Wiegand; Защита от вскрытия корпуса, IP66; Mifare 1 K (13.56МГц); Питание DC 12В; Рабочая температура: -30°C~+70°C; | 4990 | 4990
00-00102469 | DHI-ASR2200A-B | Dahua | Влагозащищенный считыватель карт доступа с Bluetooth, Доступ по картам и Bluetooth Радиус действия Bluetooth до 10м Интерфейс подключения RS-485/Wiegand, Защита от вскрытия корпуса, IP66, Mifare (13.56МГц), Питание DC 12В, Рабочая температура: -30°C~+70°C, | 7490 | 7490
00-00078213 | DHI-ASR2200A-D | Dahua | Влагозащищенный считыватель карт доступа; Доступ по картам; Интерфейс подключения RS-485/Wiegand; Защита от вскрытия корпуса, IP66; EM-Marin (125кГц); Питание DC 12В; Рабочая температура: -30°C~+70°C; | 4990 | 4990
00-00078210 | DHI-ASR2201A | Dahua | Влагозащищенный считыватель карт доступа и клавиатура ввода; Доступ по картам и паролю; Интерфейс подключения RS-485/Wiegand; Защита от вскрытия корпуса, IP66; Mifare 1 K (13.56МГц); Питание DC 12В; Рабочая температура: -30°C~+70°C; | 5590 | 5590
00-00078211 | DHI-ASR2201A-D | Dahua | Влагозащищенный считыватель карт доступа и клавиатура ввода; Доступ по картам и паролю; Интерфейс подключения RS-485/Wiegand; Защита от вскрытия корпуса, IP66; EM-Marin (125кГц); Питание DC 12В; Рабочая температура: -30°C~+70°C; | 5590 | 5590
00-00040331 | DHSH55 | Doorhan | Стойка для считывателя наклонная | 3736.6 | 3250.84
00-00034670 | DS-K1101M | HikVision | Считыватель Mifare карт Частота считывания 13.56МГц; дальность считывания: 30-50 мм; поддержка протоколов RS485 и Wiegand (W26/W34); DC12В; 6Вт; -40 °C...+70°C; IP64; размер 132×92.3×20.5мм; пластик. | 3690 | 2767.5
00-00034671 | DS-K1101MK | HikVision | Считыватель Mifare карт с сенсорной клавиатурой Частота считывания 13.56МГц; дальность считывания: 30-50 мм; поддержка протоколов RS485 и Wiegand (W26/W34); DC12В; 6Вт; -40 °C...+70°C; IP64; размер 132×92.3×20.5мм; пластик. | 4590 | 3442.5
00-00073450 | DS-K1102AE | HikVision | Считыватель EM карт Частота считывания 125КГц; дальность считывания: 50-60 мм; поддержка протоколов RS485 и Wiegand (W26/W34); DC12В; 6Вт; -40 °C...+70°C; IP64; размер 121×86.5×14мм; пластик. | 4590 | 3442.5
00-00073451 | DS-K1102AEK | HikVision | Считыватель EM карт с сенсорной клавиатурой Частота считывания 125КГц; дальность считывания: 50-60 мм; поддержка протоколов RS485 и Wiegand (W26/W34); DC12В; 6Вт; -40 °C...+70°C; IP64; размер 121×86.5×14мм; пластик. | 5790 | 4342.5
00-00104256 | DS-K1102AEM | HikVision | Считыватель Mifare и EM карт Частота считывания 13.56МГц, 125КГц; дальность считывания: 30-50 мм; поддержка протоколов RS485 и Wiegand (W26/W34); DC12В; 6Вт; -20 °C...+70°C; IP64; размер 121×86.5×14мм; пластик. | 5590 | 4192.5
00-00073452 | DS-K1102AM | HikVision | Считыватель Mifare карт Частота считывания 13.56МГц; дальность считывания: 30-50 мм; поддержка протоколов RS485 и Wiegand (W26/W34); DC12В; 6Вт; -40 °C...+70°C; IP64; размер 121×86.5×14мм; пластик. | 4590 | 3442.5
00-00073453 | DS-K1102AMK | HikVision | Считыватель Mifare карт с сенсорной клавиатурой Частота считывания 13.56МГц; дальность считывания: 30-50 мм; поддержка протоколов RS485 и Wiegand (W26/W34); DC12В; 6Вт; -40 °C...+70°C; IP64; размер 121×86.5×14мм; пластик. | 5790 | 4342.5
00-00034676 | DS-K1103M | HikVision | Считыватель Mifare карт Частота считывания 13.56МГц; дальность считывания: 30-50 мм; поддержка протоколов RS485 и Wiegand (W26/W34); DC12В; 6Вт; -40 °C...+70°C; IP64; размер 129×76×14.7мм; пластик. | 4590 | 3442.5
00-00034677 | DS-K1103MK | HikVision | Считыватель Mifare карт с сенсорной клавиатурой Частота считывания 13.56МГц; дальность считывания: 30-50 мм; поддержка протоколов RS485 и Wiegand (W26/W34); DC12В; 6Вт; -40 °C...+70°C; IP64; размер 129×76×14.7мм; пластик. | 5790 | 4342.5
00-00034678 | DS-K1104M | HikVision | Считыватель Mifare карт Частота считывания 13.56МГц; дальность считывания: 30-50 мм; поддержка протоколов RS485 и Wiegand (W26/W34); DC12В; 6Вт; -40 °C...+70°C; IP65; размер 118×76×23мм; пластик/металл. | 8890 | 6667.5
00-00034679 | DS-K1104MK | HikVision | Считыватель Mifare карт с механической клавиатурой Частота считывания 13.56МГц; дальность считывания: 30-50 мм; поддержка протоколов RS485 и Wiegand (W26/W34); DC12В; 6Вт; -40 °C...+70°C; IP65; размер 118×76×23мм; пластик/металл. | 10990 | 8242.5
00-00034680 | DS-K1106M | HikVision | Считыватель Mifare карт Частота считывания 13.56МГц; дальность считывания: ≥50 мм; поддержка протоколов RS485 и Wiegand (W26/W34); DC12В; 2Вт; -25 °C...+65°C; размер 85.6×86.5×14мм; пластик. | Уточняйте у менеджера | Уточняйте у менеджера
00-00082741 | DS-K1107AE | HikVision | Считыватель EM карт Частота считывания 125КГц; дальность считывания: ≥50 мм; поддержка протоколов RS485 и Wiegand (W26/W34); DC12В; 2Вт; -20 °C...+70°C; IP65; размер 115×44×22мм; пластик. | 3390 | 2542.5
00-00082742 | DS-K1107AEK | HikVision | Считыватель EM карт с механической клавиатурой Частота считывания 125КГц; дальность считывания: ≥50 мм; поддержка протоколов RS485 и Wiegand (W26/W34); DC12В; 2Вт; -20 °C...+70°C; IP65; размер 115×44×22мм; пластик. | 4390 | 3292.5
00-00082743 | DS-K1107AM | HikVision | Считыватель Mifare карт Частота считывания 13.56МГц; дальность считывания: ≥50 мм; поддержка протоколов RS485 и Wiegand (W26/W34); DC12В; 2Вт; -20 °C...+70°C; IP65; размер 115×44×22мм; пластик. | 3390 | 2542.5
00-00082744 | DS-K1107AMK | HikVision | Считыватель Mifare карт с механической клавиатурой Частота считывания 13.56МГц; дальность считывания: ≥50 мм; поддержка протоколов RS485 и Wiegand (W26/W34); DC12В; 2Вт; -20 °C...+70°C; IP65; размер 115×44×22мм; пластик. | 4390 | 3292.5
00-00073454 | DS-K1108AD | HikVision | Считыватель Desfire, Mifare карт Дальность считывания: 30-80 мм; поддержка протоколов RS485, Wiegand (W26/W34) и OSDP; DC12В; 2Вт; -40 °C...+70°C; IP65; размер 123×88×21мм; пластик. | 8390 | 6292.5
00-00073455 | DS-K1108ADK | HikVision | Считыватель Desfire, Mifare карт с механической клавиатурой Дальность считывания: 30-80 мм; поддержка протоколов RS485, Wiegand (W26/W34) и OSDP; DC12В; 2Вт; -40 °C...+70°C; IP65; размер 123×88×21мм; пластик. | 9790 | 7342.5
00-00073456 | DS-K1108AE | HikVision | Считыватель EM карт Частота считывания 125КГц; дальность считывания: 30-80 мм; поддержка протоколов RS485, Wiegand (W26/W34) и OSDP; DC12В; 2Вт; -40 °C...+70°C; IP65; размер 123×88×21мм; пластик. | 3690 | 2767.5
00-00073457 | DS-K1108AEK | HikVision | Считыватель EM карт с механической клавиатурой Частота считывания 125КГц; дальность считывания: 30-80 мм; поддержка протоколов RS485, Wiegand (W26/W34) и OSDP; DC12В; 2Вт; -40 °C...+70°C; IP65; размер 123×88×21мм; пластик. | 4990 | 3742.5
00-00073458 | DS-K1108AM | HikVision | Считыватель Mifare карт Частота считывания 13.56МГц; дальность считывания: 30-80 мм; поддержка протоколов RS485, Wiegand (W26/W34) и OSDP; DC12В; 2Вт; -40 °C...+70°C; IP65; размер 123×88×21мм; пластик. | 3690 | 2767.5
00-00073459 | DS-K1108AMK | HikVision | Считыватель Mifare карт с механической клавиатурой Частота считывания 13.56МГц; дальность считывания: 30-80 мм; поддержка протоколов RS485, Wiegand (W26/W34) и OSDP; DC12В; 2Вт; -40 °C...+70°C; IP65; размер 123×88×21мм; пластик. | 4990 | 3742.5
00-00104257 | DS-K1109DB | HikVision | Считыватель Desfire, Mifare 1, Felica карт с поддержкой Bluetooth Частота считывания 13.56МГц; дальность считывания: 30-50 мм; поддержка протоколов OSDP и Wiegand (W26/W34, Custom Wiegand); DC12В; 6Вт; -40 °C...+65°C; IP65; размер 125×84.5×18мм; пластик. | 11590 | 8692.5
00-00104258 | DS-K1109DKB | HikVision | Считыватель Desfire, Mifare 1, Felica карт с поддержкой Bluetooth, ПИН-код Частота считывания 13.56МГц; дальность считывания: 30-50 мм; поддержка протоколов OSDP и Wiegand (W26/W34, Custom Wiegand); DC12В; 6Вт; -40 °C...+65°C; IP65; размер 125×84.5×18мм; пластик. | 13290 | 9967.5
00-00104259 | DS-K1109DKB-QR | HikVision | Считыватель Desfire, Mifare 1, Felica карт с поддержкой Bluetooth, ПИН-код, QR-код Частота считывания 13.56МГц; дальность считывания: 30-50 мм; поддержка протоколов OSDP и Wiegand (W26/W34, Custom Wiegand); DC12В; 6Вт; -40 °C...+65°C; IP65; размер 125×84.5×18мм; пластик. | 16790 | 12592.5
00-00104260 | DS-K1109DKFB | HikVision | Считыватель Desfire, Mifare 1, Felica карт с поддержкой Bluetooth, отпечатков пальца, ПИН-код Частота считывания 13.56МГц; дальность считывания: 30-50 мм; поддержка протоколов OSDP и Wiegand (W26/W34, Custom Wiegand); DC12В; 6Вт; -40 °C...+65°C; IP65; размер 125×84.5×18мм; пластик. | 16790 | 12592.5
00-00104261 | DS-K1109DKFB-QR | HikVision | Считыватель Desfire, Mifare 1, Felica карт с поддержкой Bluetooth, отпечатков пальца; ПИН-код; QR-код Частота считывания 13.56МГц; дальность считывания: 30-50 мм; поддержка протоколов OSDP и Wiegand (W26/W34, Custom Wiegand); DC12В; 6Вт; -40 °C...+65°C; IP65; размер 125×84.5×18мм; пластик. | 20990 | 15742.5
00-00104262 | DS-K1109EB | HikVision | Считыватель EM карт с поддержкой Bluetooth Частота считывания 125КГц; дальность считывания: 30-50 мм; поддержка протоколов OSDP и Wiegand (W26/W34, Custom Wiegand); DC12В; 6Вт; -40 °C...+65°C; IP65; размер 125×84.5×18мм; пластик. | 10490 | 7867.5
00-00104263 | DS-K1109EKB | HikVision | Считыватель EM карт с поддержкой Bluetooth, ПИН-код Частота считывания 125КГц; дальность считывания: 30-50 мм; поддержка протоколов OSDP и Wiegand (W26/W34, Custom Wiegand); DC12В; 6Вт; -40 °C...+65°C; IP65; размер 125×84.5×18мм; пластик. | 12190 | 9142.5
00-00104264 | DS-K1109EKB-QR | HikVision | Считыватель EM карт с поддержкой Bluetooth, ПИН-код, QR-код Частота считывания 125КГц; дальность считывания: 30-50 мм; поддержка протоколов OSDP и Wiegand (W26/W34, Custom Wiegand); DC12В; 6Вт; -40 °C...+65°C; IP65; размер 125×84.5×18мм; пластик. | 15790 | 11842.5
00-00104265 | DS-K1109EKFB | HikVision | Считыватель EM карт с поддержкой Bluetooth, отпечатков пальца, ПИН-код Частота считывания 125КГц; дальность считывания: 30-50 мм; поддержка протоколов OSDP и Wiegand (W26/W34, Custom Wiegand); DC12В; 6Вт; -40 °C...+65°C; IP65; размер 125×84.5×18мм; пластик. | 15790 | 11842.5
00-00104266 | DS-K1109EKFB-QR | HikVision | Считыватель EM карт с поддержкой Bluetooth, отпечатков пальца, ПИН-код, QR-код Частота считывания 125КГц; дальность считывания: 30-50 мм; поддержка протоколов OSDP и Wiegand (W26/W34, Custom Wiegand); DC12В; 6Вт; -40 °C...+65°C; IP65; размер 125×84.5×18мм; пластик. | 19990 | 14992.5
00-00075829 | DS-K1201AEF | HikVision | Считыватель отпечатков пальцев и EM карт , Шифрование данных для безопасности хранения отпечатков пальцев , Поддержка связи по протоколу RS-485 со скоростью передачи 19200 бит/с, N-8-1. Проведение CRC-испытания протокола , Поддержка считывания EM-карт , Дальность считывания составляет от 30 до 100 мм , Поддержка нескольких режимов аутентификации (карта, отпечаток пальца, карта+отпечаток пальца) , Оптический модуль CMOS. Символы отпечатка пальца можно экспортировать в считыватель карт , Максимальное количество отпечатков пальцев для хранения: 5000 , Оптический модуль считывания отпечатков пальцев, поддержка режима 1:N (отпечаток пальца, карта+отпечаток пальца) и режима 1:1 (карта+отпечаток пальца) , Время сравнения отпечатков пальцев: 1:1 ≤ 1 с, 1:1000 ≤ 1 с, вероятность ошибочного отказа в доступе (FRR) ≤ 0.01 %, вероятность ошибочного предоставления доступа (FAR) ≤ 0.001 % , Схема связи с оптической изоляцией и функцией подавления шума , Встроенный бипер для индикации состояния , Точн | 10490 | 7867.5
00-00075830 | DS-K1201AMF | HikVision | Считыватель отпечатков пальцев и Mifare карт , Шифрование данных для безопасности хранения отпечатков пальцев , Поддержка связи по протоколу RS-485 со скоростью передачи 19200 бит/с, N-8-1. Проведение CRC-испытания протокола , Поддержка считывания M1-карт , Дальность считывания составляет от 30 до 100 мм , Поддержка нескольких режимов аутентификации (карта, отпечаток пальца, карта+отпечаток пальца) , Оптический модуль CMOS. Символы отпечатка пальца можно экспортировать в считыватель карт , Максимальное количество отпечатков пальцев для хранения: 5000 , Оптический модуль считывания отпечатков пальцев, поддержка режима 1:N (отпечаток пальца, карта+отпечаток пальца) и режима 1:1 (карта+отпечаток пальца) , Время сравнения отпечатков пальцев: 1:1 ≤ 1 с, 1:1000 ≤ 1 с, вероятность ошибочного отказа в доступе (FRR) ≤ 0.01 %, вероятность ошибочного предоставления доступа (FAR) ≤ 0.001 % , Схема связи с оптической изоляцией и функцией подавления шума , Встроенный бипер для индикации состояния , | 10490 | 7867.5
00-00034689 | DS-K1801E | HikVision | Считыватель EM карт Частота считывания 125КГц; дальность считывания: 30-50 мм; поддержка протокола Wiegand (W26/W34); DC12В; ≤1.6Вт; -40 °C...+70°C; IP65; размер 87×87×13.3мм; пластик. | 2290 | 1717.5
00-00034690 | DS-K1801EK | HikVision | Считыватель EM карт с механической клавиатурой Частота считывания 125КГц; дальность считывания: 30-50 мм; поддержка протокола Wiegand (W26/W34); DC12В; ≤1.6Вт; -40 °C...+70°C; IP65; размер 87×87×13.3мм; пластик. | 2590 | 1942.5
00-00034691 | DS-K1801M | HikVision | Считыватель Mifare карт Частота считывания 13.56МГц; дальность считывания: 30-50 мм; поддержка протокола Wiegand (W26/W34); DC12В; ≤1.6Вт; -40 °C...+70°C; IP65; размер 87×87×13.3мм; пластик. | 2290 | 1717.5
00-00034692 | DS-K1801MK | HikVision | Считыватель Mifare карт с механической клавиатурой Частота считывания 13.56МГц; дальность считывания: 30-50 мм; поддержка протокола Wiegand (W26/W34); DC12В; ≤1.6Вт; -40 °C...+70°C; IP65; размер 87×87×13.3мм; пластик. | 2590 | 1942.5
00-00034693 | DS-K1802E | HikVision | Считыватель EM карт Частота считывания 125КГц; дальность считывания: ≥50 мм; поддержка протокола Wiegand (W26/W34); DC12В; 2Вт; -40 °C...+70°C; IP65; размер 115.9×43.3×17мм; пластик. | 2490 | 1867.5
00-00034694 | DS-K1802EК | HikVision | Считыватель EM карт с механической клавиатурой Частота считывания 125КГц; дальность считывания: ≥50 мм; поддержка протокола Wiegand (W26/W34); DC12В; 2Вт; -40 °C...+70°C; IP65; размер 115.9×43.3×17мм; пластик. | 3190 | 2392.5
00-00034695 | DS-K1802M | HikVision | Считыватель Mifare карт Частота считывания 13.56МГц; дальность считывания: ≥50 мм; поддержка протокола Wiegand (W26/W34); DC12В; 2Вт; -40 °C...+70°C; IP65; размер 115.9×43.3×17мм; пластик. | 2490 | 1867.5
00-00034696 | DS-K1802МК | HikVision | Считыватель Mifare карт с механической клавиатурой Частота считывания 13.56МГц; дальность считывания: ≥50 мм; поддержка протокола Wiegand (W26/W34); DC12В; 2Вт; -40 °C...+70°C; IP65; размер 115.9×43.3×17мм; пластик. | 3190 | 2392.5
00-00034701 | DS-K1F100-D8E | HikVision | Настольный считыватель карт Частота считывания: 13.56МГц и 125КГц; 1 USB; питание по USB; 1Вт; -20 °C...+65°C; размер 117×67.5×14.3мм; пластик.Настольный считыватель карт Частота считывания: 13.56МГц и 125КГц; 1 USB; питание по USB; 1Вт; -20 °C...+65°C; размер 117×67.5×14.3мм; пластик. | 5990 | 4492.5
00-00034705 | DS-K1F820-F | HikVision | Настольный считыватель отпечатков пальцев Оптический; 1 USB; питание по USB; 1Вт; -30 °C...+70°C; размер 100×48×35мм; пластик.Настольный считыватель отпечатков пальцев Оптический; 1 USB; питание по USB; 1Вт; -30 °C...+70°C; размер 100×48×35мм; пластик. | 11190 | 8392.5
00-00080295 | ACT-R2102M | HiWatch | Считыватель Mifare карт Частота считывания 13.56МГц; дальность считывания: <50 мм; поддержка протоколов RS485 и Wiegand (W26/W34); DC12В; 2Вт; -20 °C...+65°C; IP64; размер 121×86.5×14мм; пластик. | 4290 | 3003
00-00126348 | F-KD-4301PM | iFLOW | Считыватель Mifare карт Частота считывания 13.56МГц; дальность считывания: 30-50 мм; поддержка протокола Wiegand (W26/W34); DC12В; ≤1.6Вт; -20 °C...+70°C; IP65; размер 87×87×13.3мм; пластик. | 2690 | 2690
00-00126347 | F-KD-4301PMK | iFLOW | Считыватель Mifare карт с механической клавиатурой Частота считывания 13.56МГц; дальность считывания: 30-50 мм; поддержка протокола Wiegand (W26/W34); DC12В; ≤1.6Вт; -20 °C...+70°C; IP65; размер 87×87×13.3мм; пластик. | 2990 | 2990
00-00126349 | F-KD-4302PM | iFLOW | Считыватель Mifare карт Частота считывания 13.56МГц; дальность считывания: ≥50 мм; поддержка протокола Wiegand (W26/W34); DC12В; 2Вт; -20 °C...+70°C; IP65; размер 115.9×43.3×17мм; пластик. | 2890 | 2890
00-00126350 | F-KD-4302PMK | iFLOW | Считыватель Mifare карт с механической клавиатурой Частота считывания 13.56МГц; дальность считывания: ≥50 мм; поддержка протокола Wiegand (W26/W34); DC12В; 2Вт; -20 °C...+70°C; IP65; размер 115.9×43.3×17мм; пластик. | 3690 | 3690
00-00126351 | F-KD-4401PM | iFLOW | Считыватель Mifare карт Частота считывания 13.56МГц; дальность считывания: 30-50 мм; поддержка протоколов RS485 и Wiegand (W26/W34); DC12В; 6Вт; -20 °C...+70°C; IP64; размер 132×92.3×20.5мм; пластик. | 3990 | 3990
00-00126352 | F-KD-4407PM | iFLOW | Считыватель Mifare карт Частота считывания 13.56МГц; дальность считывания: ≥50 мм; поддержка протоколов RS485 и Wiegand (W26/W34); DC12В; 2Вт; -20 °C...+70°C; IP65; размер 115×44×22мм; пластик. | 3890 | 3890
00-00056764 | CP-Z-1 (мод. Е B) | IronLogic | Считыватель EM, ibutton. Предназначен для "скрытой" установки как внутри помещения, так и снаружи. Технические характеристики изделия и конструкция корпуса позволяют обеспечить уверенную работу сквозь слой штукатурки или гипсокартона. | 2090 | 1920
00-00072947 | CP-Z-1 (мод.GSM) | IronLogic | Считыватель GSM, ibutton, Wg 26-50. Быстрый монтаж и подключение. Интеграция в сетевые и автономные системы. Возможность организовать доступ по звонку или SMS. Возможность настройки считывателя по SMS. Антенна GSM в комплекте. | 4600 | 4350
00-00041625 | CP-Z-2 (мод. E P) врезной светло-серый | IronLogic | Считыватель EM, врезной, ibutton, W26. Корпус CP-Z-2 (мод. E P) врезного изготовлен из механически прочного и огнеупорного материала и полностью повторяет формы контактора для ключей DALLAS. Данная особенность позволяет устанавливать CP-Z-2 (мод. E P) врезной в изделиях СКУД вместо традиционных контакторов для ключей DALLAS без каких-либо изменений в конструкции или сложностей в монтаже. Все это позволит предоставить пользователям: Дополнительный сервис и функционал бесконтактных технологий. Преимущества бесконтактного открывания двери (не вынимая ключ из кармана или бумажника). Большой выбор ключей различной формы и расцветок, в том числе с возможностью нанесения логотипа. | 1650 | 1590
00-00046735 | CP-Z-2 (мод. E P) врезной черный | IronLogic | Считыватель EM, врезной, ibutton, W26. Корпус CP-Z-2 (мод. E P) врезного изготовлен из механически прочного и огнеупорного материала и полностью повторяет формы контактора для ключей DALLAS. Данная особенность позволяет устанавливать CP-Z-2 (мод. E P) врезной в изделиях СКУД вместо традиционных контакторов для ключей DALLAS без каких-либо изменений в конструкции или сложностей в монтаже. Все это позволит предоставить пользователям: Дополнительный сервис и функционал бесконтактных технологий. Преимущества бесконтактного открывания двери (не вынимая ключ из кармана или бумажника). Большой выбор ключей различной формы и расцветок, в том числе с возможностью нанесения логотипа. | 1650 | 1590
00-00054567 | CP-Z-2 (мод. EP) накладной светло-серый | IronLogic | Считыватель EM, накладной, ibutton, W26. Маленький размер и металлическая основа снимают все барьеры по монтажу изделия на улице, внутри помещения, на торговом оборудовании. Подсветка и индикация помогут найти считыватель в темноте. | 2120 | 2030
00-00056765 | CP-Z-2 (мод. EP) накладной черный | IronLogic | Считыватель EM, накладной, ibutton, W26. Маленький размер и металлическая основа снимают все барьеры по монтажу изделия на улице, внутри помещения, на торговом оборудовании. Подсветка и индикация помогут найти считыватель в темноте. | 2120 | 2030
00-00055000 | CP-Z-2 (мод. MF-I) врезной серый | IronLogic | Считыватель Mifare врезной, ibutton, W26, (функция защиты от копирования). CP-Z-2 (мод. MF-I) поддерживает работу как в «открытом» (чтение ID), так и в «защищенном» (шифрование ID) режиме для доступа к данным идентификатора. Работа в защищенном режиме передачи ID гарантирует защиту от копирования, клонирования и подделки индентификаторов на объекте. Запись кодов осуществляется с помощью Карты Объекта Iron Logic . Возможность записи до 25 Карт Объекта в один считыватель. При подключении считывателя CP-Z-2 (мод. MF-I) по протоколу ibutton (Dallas Touch Memory), считыватель может имитировать работу таблетки DS1996 (в новых версиях прошивки функция имитации работы таблетки DS1996 удалена в целях улучшения защищенности). Это дает возможность заливать/сливать базы ключей в контроллер через считыватель CP-Z-2 (мод. MF-I) бесконтактным способом. Описание работы в защищенном режиме с использованием Карты Объекта Iron Logic можно посмотреть здесь . Для изделия доступен комплект разработчика SDK | 2470 | 2420
00-00056771 | CP-Z-2 (мод. MF-I) врезной чёрный | IronLogic | Считыватель Mifare врезной, ibutton, W26, (функция защиты от копирования). CP-Z-2 (мод. MF-I) поддерживает работу как в «открытом» (чтение ID), так и в «защищенном» (шифрование ID) режиме для доступа к данным идентификатора. Работа в защищенном режиме передачи ID гарантирует защиту от копирования, клонирования и подделки индентификаторов на объекте. Запись кодов осуществляется с помощью Карты Объекта Iron Logic . Возможность записи до 25 Карт Объекта в один считыватель. При подключении считывателя CP-Z-2 (мод. MF-I) по протоколу ibutton (Dallas Touch Memory), считыватель может имитировать работу таблетки DS1996 (в новых версиях прошивки функция имитации работы таблетки DS1996 удалена в целях улучшения защищенности). Это дает возможность заливать/сливать базы ключей в контроллер через считыватель CP-Z-2 (мод. MF-I) бесконтактным способом. Описание работы в защищенном режиме с использованием Карты Объекта Iron Logic можно посмотреть здесь . Для изделия доступен комплект разработчика SDK | 2470 | 2420
00-00054998 | CP-Z-2 (мод. MF-I) накладной светло-серый | IronLogic | Считыватель Mifare накладной, ibutton, W26, (функция защиты от копирования). CP-Z-2 (мод. MF-I) поддерживает работу как в «открытом» (чтение ID), так и в «защищенном» (шифрование ID) режиме для доступа к данным идентификатора. Работа в защищенном режиме передачи ID гарантирует защиту от копирования, клонирования и подделки индентификаторов на объекте. Запись кодов осуществляется с помощью Карты Объекта Iron Logic . Возможность записи до 25 Карт Объекта в один считыватель. При подключении считывателя CP-Z-2 (мод. MF-I) по протоколу ibutton (Dallas Touch Memory), считыватель может имитировать работу таблетки DS1996 (в новых версиях прошивки функция имитации работы таблетки DS1996 удалена в целях улучшения защищенности). Это дает возможность заливать/сливать базы ключей в контроллер через считыватель CP-Z-2 (мод. MF-I) бесконтактным способом. Описание работы в защищенном режиме с использованием Карты Объекта Iron Logic можно посмотреть здесь . Для изделия доступен комплект разработчика SD | 3060 | 2850
00-00056772 | CP-Z-2 (мод. MF-I) накладной черный | IronLogic | Считыватель Mifare накладной, ibutton, W26, (функция защиты от копирования). CP-Z-2 (мод. MF-I) поддерживает работу как в «открытом» (чтение ID), так и в «защищенном» (шифрование ID) режиме для доступа к данным идентификатора. Работа в защищенном режиме передачи ID гарантирует защиту от копирования, клонирования и подделки индентификаторов на объекте. Запись кодов осуществляется с помощью Карты Объекта Iron Logic . Возможность записи до 25 Карт Объекта в один считыватель. При подключении считывателя CP-Z-2 (мод. MF-I) по протоколу ibutton (Dallas Touch Memory), считыватель может имитировать работу таблетки DS1996 (в новых версиях прошивки функция имитации работы таблетки DS1996 удалена в целях улучшения защищенности). Это дает возможность заливать/сливать базы ключей в контроллер через считыватель CP-Z-2 (мод. MF-I) бесконтактным способом. Описание работы в защищенном режиме с использованием Карты Объекта Iron Logic можно посмотреть здесь . Для изделия доступен комплект разработчика SD | 3060 | 2850
00-00056766 | CP-Z-3 (мод. E, EH) темный | IronLogic | Считыватель EM, ibutton, W26, черный. Предназначен для работы с сетевыми и автономными системами контроля доступа. | 2120 | 2030
00-00056773 | Matrix-II (мод. E H) светло-серый | IronLogic | Считыватель используется в системах контроля и управления доступом в качестве считывателя бесконтактных карт PROXIMITY стандарта ЕМ-Marine и HID (Prox Card II) и передачи кода считанной карты по протоколу iButton (Dallas Touch Memory) или Wiegand-26. Считыватель позволяет в системах СКУД одновременное использование карточек двух стандартов EM-Marine и HID. | 3540 | 3070
00-00035869 | Matrix-II (мод. E H) черный | IronLogic | Считыватель используется в системах контроля и управления доступом в качестве считывателя бесконтактных карт PROXIMITY стандарта ЕМ-Marine и HID (Prox Card II) и передачи кода считанной карты по протоколу iButton (Dallas Touch Memory) или Wiegand-26. Считыватель позволяет в системах СКУД одновременное использование карточек двух стандартов EM-Marine и HID. | 3540 | 3070
00-00048896 | Matrix-II (мод. E) Wire серый (Matrix-II Wire) | IronLogic | Считыватель EM, ibutton, черный. Предназначен для работы с сетевыми и автономными системами контроля доступа. | 2720 | 2480
00-00055123 | Matrix-II (мод. E) светло-серый | IronLogic | Считыватель, рабочая частота: 125 кГц, чтение идентификаторов: EM-Marine, выходной интерфейс: Dallas Touch Memory (эмуляция DS1990A). Предназначен для работы с сетевыми и автономными системами контроля доступа. Цвет: серый. | 2590 | 2360
00-00071375 | Matrix-II (мод. E) черный | IronLogic | Считыватель, рабочая частота: 125 кГц, чтение идентификаторов: EM-Marine, выходной интерфейс: Dallas Touch Memory (эмуляция DS1990A). Предназначен для работы с сетевыми и автономными системами контроля доступа. Цвет: черный. | 2590 | 2360
00-00036460 | Matrix-II (мод.E) Wire черный (Matrix-II Wire) | IronLogic | Считыватель EM, ibutton, черный. Предназначен для работы с сетевыми и автономными системами контроля доступа. | 2720 | 2480
00-00023194 | Matrix-II MF-I (серый) | IronLogic | Считыватель, рабочая частота: 13,56 МГц, чтение идентификаторов: Mifare Ultralight, Mifare Standard (Classic) 1K и 4К, Mifare ID, выходной интерфейс: Wiegand 26/34/42/50, Dallas Touch Memory (эмуляция DS1990A). Поддерживает работу как в «открытом» (чтение ID), так и в «защищенном» (шифрование ID) режиме для доступа к данным идентификатора. Работа в защищенном режиме передачи ID идентификатора гарантирует защиту от копирования, клонирования и подделки карт на Вашем объекте. Возможно неограниченное количество смен секретных кодов. Создание и запись собственных секретных кодов осуществляется с помощью Карты Объекта Iron Logic. Цвет: серый. | 3580 | 3250
03-00012872 | Matrix-II MF (черный) | IronLogic | Считыватель, рабочая частота: 13,56 МГц, чтение идентификаторов: Mifare Ultralight, Mifare Standard (Classic) 1K и 4К, Mifare ID, выходной интерфейс: Wiegand 26/34/42/50, Dallas Touch Memory (эмуляция DS1990A). Поддерживает работу как в «открытом» (чтение ID), так и в «защищенном» (шифрование ID) режиме для доступа к данным идентификатора. Работа в защищенном режиме передачи ID идентификатора гарантирует защиту от копирования, клонирования и подделки карт на Вашем объекте. Возможно неограниченное количество смен секретных кодов. Создание и запись собственных секретных кодов осуществляется с помощью Карты Объекта Iron Logic. Цвет: черный. | 3580 | 3250
00-00105776 | Matrix-III (мод. NFC) светлый | IronLogic | RFID-считыватель 13,56 МГц, чтение идентификаторов: Mifare Ultralight, Mifare Standard (Classic) 1K и 4К, Mifare ID. Дальность чтения: 3-6 см. Напряжение питания: 9 - 24В постоянного тока. Потребление тока: 40мA. Световая и звуковая индикация: есть. Внешнее управление светодиодом и звуком (управление на землю, управление на +5, +12В). Функция синхронизации работы при подключении двух считывателей. Материал корпуса: ABS пластик. Цвет корпуса: темно-серый металлик, светлый перламутр. Выходной интерфейс: Wiegand 26/34/42/50/58, Dallas Touch Memory (эмуляция DS1990A). Максимальная длина линии от считывателя до контроллера: - Dallas Touch Memory: не более 15 м, - Wiegand: не более 100 м. | 4930 | 4560
00-00105775 | Matrix-III (мод. NFC) темный | IronLogic | RFID-считыватель 13,56 МГц, чтение идентификаторов: Mifare Ultralight, Mifare Standard (Classic) 1K и 4К, Mifare ID. Дальность чтения: 3-6 см. Напряжение питания: 9 - 24В постоянного тока. Потребление тока: 40мA. Световая и звуковая индикация: есть. Внешнее управление светодиодом и звуком (управление на землю, управление на +5, +12В). Функция синхронизации работы при подключении двух считывателей. Материал корпуса: ABS пластик. Цвет корпуса: темно-серый металлик, светлый перламутр. Выходной интерфейс: Wiegand 26/34/42/50/58, Dallas Touch Memory (эмуляция DS1990A). Максимальная длина линии от считывателя до контроллера: - Dallas Touch Memory: не более 15 м, - Wiegand: не более 100 м. | 4930 | 4560
00-00056776 | Matrix-III (мод.ES) светлый | IronLogic | Считыватель с дальностью чтение EM до 30 см, ibutton, W26. Предназначен для работы с сетевыми и автономными системами контроля доступа. Для максимальной дальности чтения, рекомендуем использовать Карты повышенной дальности ЕМ-Marine 05 ELR . | 5750 | 5050
00-00056777 | Matrix-III (мод.ES) темно-серый металлик | IronLogic | Считыватель с дальностью чтение EM до 30 см, ibutton, W26. Предназначен для работы с сетевыми и автономными системами контроля доступа. Для максимальной дальности чтения, рекомендуем использовать Карты повышенной дальности ЕМ-Marine 05 ELR . | 5750 | 5050
00-00023478 | Matrix-III EH (светлый перламутр) | IronLogic | Считыватель, рабочая частота: 125 кГц, чтение идентификаторов: HID ProxCard II, EM-Marine, выходной интерфейс: Wiegand 26, Dallas Touch Memory (эмуляция DS1990A). Предназначен для работы с сетевыми и автономными системами контроля доступа. Цвет: светлый перламутр. | 4390 | 3710
03-00001336 | Matrix-III EH (темно-серый металлик) | IronLogic | Считыватель, рабочая частота: 125 кГц, чтение идентификаторов: HID ProxCard II, EM-Marine, выходной интерфейс: Wiegand 26, Dallas Touch Memory (эмуляция DS1990A). Предназначен для работы с сетевыми и автономными системами контроля доступа. Цвет: темно-серый металлик. | 4390 | 3710
00-00035849 | Matrix-III RD-ALL (светлый перламутр) | IronLogic | Считыватель EM, HID Prox II, Mifare, ibutton, W26, RS-232, RS-485. Предназначен для работы с сетевыми и автономными системами контроля доступа, а также платёжными системами и системами лояльности. Считыватель, логика работы которого способна меняться в зависимости от вашей задачи, путем смены внутренней программы (firmware) через RS-232. В случае отсутствия решения конкретной задачи, Вы всегда можете проконсультироваться с нашей службой поддержки для создания прошивки под Вашу конкретную задачу. Выход RS-232 и RS-485 позволяет подключить считыватель к PC как непосредственно, так и на большом расстоянии до 1200 метров через конвертер Z-397 Guard . Для изделия бесплатно предлагается комплект разработчика SDK-readers , позволяющий быстро освоить работу с изделием. | 7510 | 7000
03-00003222 | Matrix-III RD-ALL (темно-серый металлик) | IronLogic | Считыватель EM, HID Prox II, Mifare, ibutton, W26, RS-232, RS-485. Предназначен для работы с сетевыми и автономными системами контроля доступа, а также платёжными системами и системами лояльности. Считыватель, логика работы которого способна меняться в зависимости от вашей задачи, путем смены внутренней программы (firmware) через RS-232. В случае отсутствия решения конкретной задачи, Вы всегда можете проконсультироваться с нашей службой поддержки для создания прошивки под Вашу конкретную задачу. Выход RS-232 и RS-485 позволяет подключить считыватель к PC как непосредственно, так и на большом расстоянии до 1200 метров через конвертер Z-397 Guard . Для изделия бесплатно предлагается комплект разработчика SDK-readers , позволяющий быстро освоить работу с изделием. | 7510 | 7000
00-00017351 | Matrix-III карман (светлый перламутр) | IronLogic | Накладка-карман для карт, габаритные размеры (мм): 115x75x27. Удобное решение для энергосбережения, умного дома, платежных систем, логического доступа, охраны, СКУД и т.д. Пластиковая накладка с карманом совместима с картами размера Clamshell или ISO. Цвет: светлый перламутр. | 980 | 900
00-00035845 | Matrix-III карман (темно-серый металлик) | IronLogic | Накладка-карман для карт, габаритные размеры (мм): 115x75x27. Удобное решение для энергосбережения, умного дома, платежных систем, логического доступа, охраны, СКУД и т.д. Пластиковая накладка с карманом совместима с картами размера Clamshell или ISO. Цвет: темно-серый металлик. | 980 | 900
00-00024360 | Matrix-IV EHT Keys Metal | IronLogic | Считыватель, рабочая частота: 125 кГц, чтение идентификаторов: EM-Marine, HID (Prox Card II), Temic (T5557). Предназначен для работы с сетевыми и автономными системами контроля доступа. Основной особенностью считывателя является защита от "карт-клонов" EM-Marine. При поднесении к Matrix-IV EHT Keys Metal "карточек-клонов", на которых скопирован номер карточки EM-Marine, считыватель распознает "клон-карточку", это позволяет исключить проход по дублированным карточкам. Считыватель Matrix-IV EHT Keys Metal с клавиатурой применяется, где необходимо обеспечить проход и по карте и без карты, простым введением пин-кода, либо совместно карта + пин-код. Данные с клавиатуры и со считывателя преобразуются в код и передаются через стандартные выходы Wiegand 26, Dallas Touch Memory, что обеспечивает совместимость с любыми существующими системами контроля доступа. Литой корпус считывателя Matrix-IV EHT Keys Metal и клавиатура выполнены из прочного алюминиевого сплава. Не предназначен для работы | 5300 | 4820
00-00017988 | Matrix-IV EHT Metal | IronLogic | Считыватель, рабочая частота: 125 кГц, чтение идентификаторов: EM-Marine, HID (Prox Card II), Temic (T5557). Предназначен для работы с сетевыми и автономными системами контроля доступа. Основной особенностью считывателя является защита от "карт-клонов" EM-Marine. При поднесении к нему "карточек клонов", на которых скопирован номер карточки EM-Marine, считыватель распознает "клон-карточку", это позволяет исключить проход по дублированным карточкам. Литой корпус считывателя Matrix-IV EHT Metal выполнен из прочного алюминиевого сплава. Не предназначен для работы с импульсными блоками питания. | 5000 | 4440
00-00056790 | Matrix-V (мод.ES RF) | IronLogic | Считыватель с дальностью чтение EM до 50 см; Keeloq (IL-100) до 10м; ibutton, W26, RS-485. Предназначен для работы с сетевыми и автономными системами контроля доступа. Корпус изделия обладает вандало и влагозащищенными характеристиками, что в свою очередь позволяет устанавливать Matrix-V на улице. Большая дальность чтения карты (до 50 см) и радиобрелков IL-100 433,92 МГц (дальность до 10 м) обеспечивает удобное обслуживание СКУД на парковках, стоянках и в гаражных кооперативах. Цвет корпуса: темно-серый. | 25200 | 21790
00-00056775 | Matrix-VII (мод. E H Keys) светлый перламутр | IronLogic | Считыватель EM, HID Prox II, клавиатура, ibutton, W26. Предназначен для работы с сетевыми и автономными системами контроля доступа. Считыватель Matrix-IV EH Keys с клавиатурой применяется, где необходимо обеспечить проход и по карте и без карты, простым введением Пин-кода, либо совместно карта + пин-код. Данные с клавиатуры и со считывателя преобразуются в код и передаются через стандартный выходы Wiegand26, Dallas Touch Memory, что обеспечивает совместимость с любыми существующими системами контроля доступа. Bсе компоненты считывателя (электроника, клавиатура, антенна) размещены в одном корпусе, который будет элегантным дополнением любого интерьера. | 4030 | 3520
00-00056774 | Matrix-VII (мод. E H Keys) тёмно-серый металлик | IronLogic | Считыватель EM, HID Prox II, клавиатура, ibutton, W26. Предназначен для работы с сетевыми и автономными системами контроля доступа. Считыватель Matrix-IV EH Keys с клавиатурой применяется, где необходимо обеспечить проход и по карте и без карты, простым введением Пин-кода, либо совместно карта + пин-код. Данные с клавиатуры и со считывателя преобразуются в код и передаются через стандартный выходы Wiegand26, Dallas Touch Memory, что обеспечивает совместимость с любыми существующими системами контроля доступа. Bсе компоненты считывателя (электроника, клавиатура, антенна) размещены в одном корпусе, который будет элегантным дополнением любого интерьера. | 4030 | 3520
00-00046785 | Matrix-VIII (мод. N RF) светлый | IronLogic | Считыватель с дальностью чтение Keeloq (IL-100) до 50м, ibuttton x2, W26 x 2, RS-485. Предназначен для применения в системах контроля управления доступом (СКУД). Позволяет считывать номера радиобрелков на частоте 433 МГц и передавать считанный код в контроллер по протоколам iButton, Wiegand 26 или по интерфейсу RS-485. Считыватель имеет два канала выдачи кода брелков. Для каждого канала считывателя может быть настроена любая комбинация следующих опций выдачи кода: Тип принимаемых брелков: все/только IronLogic (АнтиКлон)/только не IronLogic. Принимаемые кнопки брелков: любая комбинация кнопок (например 1 и 4, только 2 и т.д). Передача кода кнопки вместе с кодом брелка: вкл/выкл. | 9100 | 8780
00-00056789 | Matrix-VIII (мод. N RF) чёрный | IronLogic | Считыватель с дальностью чтение Keeloq (IL-100) до 50м, предназначен для применения в системах контроля управления доступом (СКУД). Позволяет считывать номера радиобрелков на частоте 433 МГц и передавать считанный код в контроллер по протоколам iButton, Wiegand 26 или по интерфейсу RS-485. Считыватель имеет два канала выдачи кода брелков. Для каждого канала считывателя может быть настроена любая комбинация следующих опций выдачи кода: Тип принимаемых брелков: все/только IronLogic (АнтиКлон)/только не IronLogic. Принимаемые кнопки брелков: любая комбинация кнопок (например 1 и 4, только 2 и т.д). Передача кода кнопки вместе с кодом брелка: вкл/выкл. | 9100 | 8780
00-00019234 | RZ4 | IronLogic | Модуль считывателя EM, HID Prox II, ibutton, W26. У вас есть собственный прибор или корпус и Вам необходим RFID считыватель с уникальными техническими характеристиками, в ассортименте IronLogic большой выбор модулей считывателей с разными техническими характеристиками, размерами, протоколами, интерфейсами связи. | 2240 | 2190
00-00072948 | Z-2 (мод. E HT Hotel) | IronLogic | Считыватель, USB, EM, Temic. ПО ОТЕЛЬ совместно с адаптером RF-1996 организуют работу электронных дверных замков Iron Logic для гостиниц, отелей, санаториев и других объектах, где необходимо вести выписку и учет гостевых и карт персонала с защитой от утери или копирования карт злоумышленниками. ПО Lock's Manager совместно с адаптером RF-1996 организует работу по конфигурированию, настройке и дальнейшей эксплуатации мебельных электронных замков IronLogic для различных мест хранения: шкафчики для одежды, кабинки для переодевания, офисная мебель, торговое оборудование. ПО Lock Commander совместно с адаптером RF-1996 предназначен для конфигурирования, обновления firmware, мониторинга и управления электронными дверными замками IronLogic в режиме ОФИС или ОТЕЛЬ. Одновременная работа только c одним замком. | 20700 | 19600
00-00056791 | Z-2 (мод. MF) чёрный | IronLogic | Считыватель, черный, Mifare (read/write). Предназначен для считывания и передачи в компьютер серийных номеров бесконтактных идентификаторов по интерфейсу USB. Работа с идентификаторами Mifare 13,56 MГц (чтение/запись). Возможно применение для дисконтных и платежных систем, пунктов проката, СКУД, идентификации, персонализации и других проектов, использующих RFID-технологии. Для быстрого освоения работы с изделием предлагается комплект разработчика SDK-readers . Имеется сертифицированный бесплатный драйвер для подключения к 1С. | 8570 | 7060
00-00042712 | Z-2 (мод. RD-ALL) | IronLogic | Считыватель настольный; USB; 13.56MHz/125kHz; чтение идентификаторов: EM-Marin, HID ProxCard II, Mifare, Mifare Plus, Mifare-UL (чтение/запись), Temic (чтение/запись), Cotag (опционально); звуковая/световая индикация; ABS-пластик черный; t-раб.0...+50°С; 110х80х24мм | 7990 | 6480
00-00083692 | Z-2 (мод. RD-ALL) с режимом "Клавиатура" | IronLogic | Считыватель настольный с режимом "Клавиатура"; USB; 13.56MHz/125kHz; чтение идентификаторов: EM-Marine, HID ProxCard II, Mifare, Mifare Plus, Temic (чтение/запись), Cotag (опционально), дальность чтения: 4-8 см, питание: USB, звуковая и световая индикация, материал корпуса: ABS пластик, цвет корпуса: матовый чёрный, +5°С +40°С, 110х80х25 | 7990 | 6480
03-00001365 | Z-2 (мод.EHTZ RF) чёрный (Z-2 EHR) | IronLogic | Считыватель/адаптер USB, EM, HID Prox II, Temic, Keeloq (IL-100), DS1990/1996, предназначен для быстрого переноса баз данных идентификаторов с помощью ПО Base Z-5R в автономные контроллеры Iron Logic и обратно, что снижает издержки по обслуживанию и облегчает эксплуатацию контроллеров для монтажных организаций. Применение данного адаптера Z-2 USB EHR и ПО Base Z-5R позволяет создавать, удалять и редактировать базы данных ключей в ПК, и в дальнейшем переносить их в/из память контроллеров. | 8380 | 8040
00-00056820 | Z-2 (мод.MF CCID) | IronLogic | Считыватель, черный, Mifare. Предназначен для считывания и передачи в компьютер серийных номеров бесконтактных идентификаторов по интерфейсу USB. | 6180 | 5120
00-00056821 | Z-2 (мод.MF-I) | IronLogic | Считыватель, черный, Mifare. Предназначен для считывания и передачи в компьютер серийных номеров бесконтактных идентификаторов по интерфейсу USB. Работа с идентификаторами Mifare 13,56 MГц (чтение/запись). Возможно применение для дисконтных и платежных систем, пунктов проката, СКУД, идентификации, персонализации и других проектов, использующих RFID-технологии. Для быстрого освоения работы с изделием предлагается комплект разработчика SDK-readers . | 8800 | 7890
00-00105770 | СP-Z (мод. 2MF-B) врезной светлый | IronLogic | Считыватель, рабочая частота: 13,56 МГц. Чтение идентификаторов (брелоки, браслеты): Mifare. Дальность чтения: 10-30 мм. Световая индикация: Нет. Напряжение питания: 8 - 18В постоянного тока. Потребление тока: 90мA. Материал корпуса: ASB-пластик. Цвет корпуса: светло-серый металлик. Выходной интерфейс: Ibutton (Dallas Touch Memory), Wiegand 26. Максимальная длина линии от считывателя до контроллера: - Dallas Touch Memory: не более 15 м, - Wiegand: не более 100 м. Рабочая температура: -30°С +40°С. Габаритные размеры (мм): D26 x H22. | 1800 | 1500
00-00119565 | SMART GATE SG333GA | PAL Electronics Systems | Антенна и приемник пассивных радиометок, поддержка 5 телефонных номеров, 1 выход.реле | 253000 | 253000
00-00016184 | NR-EH03 бежевый | ДИАМАНТ ГРУПП | Считыватель Proximity, применяется в системах, использующих для обмена между контроллером и считывателем протокол СКУД Parsec. При использовании карт HID возможна эмуляция работы считывателя по протоколу Wiegand 26. Считыватель выполнен в корпусе из пластика ABS и герметизирован силиконовым компаундом. | Уточняйте у менеджера | Уточняйте у менеджера
03-00003367 | NR-EH03 серый | ДИАМАНТ ГРУПП | Считыватель Proximity, применяется в системах, использующих для обмена между контроллером и считывателем протокол СКУД Parsec. При использовании карт HID возможна эмуляция работы считывателя по протоколу Wiegand 26. Считыватель выполнен в корпусе из пластика ABS и герметизирован силиконовым компаундом. | Уточняйте у менеджера | Уточняйте у менеджера
00-00016185 | NR-EH03 черный | ДИАМАНТ ГРУПП | Считыватель Proximity, применяется в системах, использующих для обмена между контроллером и считывателем протокол СКУД Parsec. При использовании карт HID возможна эмуляция работы считывателя по протоколу Wiegand 26. Считыватель выполнен в корпусе из пластика ABS и герметизирован силиконовым компаундом. | Уточняйте у менеджера | Уточняйте у менеджера
00-00025225 | PNR-EH15 | ДИАМАНТ ГРУПП | Считыватель Proximity, для использования в системах контроля и управления доступом на точках прохода, где требуется повышенная механическая устойчивость и работа в широком температурном диапазоне. Считыватель является оптимальным решением для установки на уличных точках прохода, металлических поверхностях и турникетах. Считыватель изготовлен в пластиковом корпусе, герметизированном силиконовым компаундом, с накладкой из цинка с гальваническим хромовым покрытием. Конструкция обеспечивает возможность эксплуатации считывателя в различных климатических условиях, а также защиту от внешних механических повреждений и иных форм деструктивного (разрушительного) девиантного поведения человека. Световая и звуковая индикация информируют о состоянии точки прохода, при этом индикация RGB светодиода может быть настроена с помощью утилиты PNR_Tune. | Уточняйте у менеджера | Уточняйте у менеджера
00-00028769 | PNR-EH19 серый | ДИАМАНТ ГРУПП | Считыватель Proximity, предназначен для использования в системах контроля и управления доступом. Корпус выполненный из ударопрочного пластика сочетает в себе утонченный дизайн и функциональность при монтаже и использовании. Два варианта цветовых решений оптимально подойдут для различных офисных интерьеров. Для информирования пользователя о режиме работы системы предусмотрена световая и звуковая индикация. С помощью утилиты PNR-Tune существует возможность программирования параметров считывателя. | Уточняйте у менеджера | Уточняйте у менеджера
00-00026065 | PNR-EH26 серый | ДИАМАНТ ГРУПП | Считыватель Proximity, с клавиатурой серии для работы в системах контроля и управления доступом на точках прохода, требующих обеспечения повышенной защищенности. Корпус считывателя выполнен из ударопрочного пластика, что обеспечивает повышенную устойчивость к внешним воздействиям и долгосрочность эксплуатации. Наличие 12 кнопочной клавиатуры позволяет реализовывать двухэтапную идентификацию (карта+ПИН-код). Такое решение позволяет обеспечивать повышенный уровень защиты для отдельных помещений. Стильный дизайн и разнообразные цветовые решения реализуют возможность использования считывателя в различных офисных интерьерах. Для информирования пользователя о режиме работы системы предусмотрена световая и звуковая индикация. С помощью утилиты PNR-Tune существует возможность программирования параметров считывателя. | Уточняйте у менеджера | Уточняйте у менеджера
00-00040556 | PNR-EH26 черный | ДИАМАНТ ГРУПП | Считыватель Proximity, с клавиатурой серии для работы в системах контроля и управления доступом на точках прохода, требующих обеспечения повышенной защищенности. Корпус считывателя выполнен из ударопрочного пластика, что обеспечивает повышенную устойчивость к внешним воздействиям и долгосрочность эксплуатации. Наличие 12 кнопочной клавиатуры позволяет реализовывать двухэтапную идентификацию (карта+ПИН-код). Такое решение позволяет обеспечивать повышенный уровень защиты для отдельных помещений. Стильный дизайн и разнообразные цветовые решения реализуют возможность использования считывателя в различных офисных интерьерах. Для информирования пользователя о режиме работы системы предусмотрена световая и звуковая индикация. С помощью утилиты PNR-Tune существует возможность программирования параметров считывателя. | Уточняйте у менеджера | Уточняйте у менеджера
00-00036071 | PNR-P03E | ДИАМАНТ ГРУПП | Считыватель смарт-карт выполнен в виде OEM модуля, что позволяет использовать его в оборудовании сторонних производителей. Устройство оснащено интерфейсами Wiegand 26, Parsec, RS-485 и RS-232. При работе под управлением ПК считыватель поддерживает полный набор функций для работы с картами стандарта ISO 14443A, а также с картами Mifare Classic. Для карт Mifare Classic реализована функция ускоренного посекторного чтения данных. | Уточняйте у менеджера | Уточняйте у менеджера
00-00031500 | PNR-P15 | ДИАМАНТ ГРУПП | Уличный антивандальный считыватель для использования в системах контроля и управления доступом на точках прохода, где требуется повышенная механическая устойчивость и работа в широком температурном диапазоне. Считыватель является оптимальным решением для установки на уличных точках прохода, металлических поверхностях и турникетах. Считыватель изготовлен в пластиковом корпусе, герметизированном силиконовым компаундом, с накладкой из цинка с гальваническим хромовым покрытием. Конструкция обеспечивает возможность эксплуатации считывателя в различных климатических условиях, а также защиту от внешних механических повреждений и иных форм деструктивного (разрушительного) девиантного поведения человека. Световая и звуковая индикация информируют о состоянии точки прохода, при этом индикация RGB светодиода может быть настроена с помощью утилиты PNR_Tune. | Уточняйте у менеджера | Уточняйте у менеджера
00-00041064 | PNR-P19 серый | ДИАМАНТ ГРУПП | Считыватель Proximity для использования в системах контроля и управления доступом. Корпус выполненный из ударопрочного пластика сочетает в себе утонченный дизайн и функциональность при монтаже и использовании. Два варианта цветовых решений оптимально подойдут для современных офисных интерьеров. Для информирования пользователя о режиме работы системы предусмотрена световая и звуковая индикация. С помощью утилиты PNR-Tune существует возможность программирования параметров считывателя. | Уточняйте у менеджера | Уточняйте у менеджера
00-00041065 | PNR-P26 серый | ДИАМАНТ ГРУПП | Считыватель Proximity с клавиатурой, для работы в системах контроля и управления доступом на точках прохода, требующих обеспечения повышенной защищенности. Корпус считывателя выполнен из ударопрочного пластика, что обеспечивает повышенную устойчивость к внешним воздействиям и долгосрочность эксплуатации. Наличие 12 кнопочной клавиатуры позволяет реализовывать двухэтапную идентификацию (карта+ПИН-код). Такое решение позволяет обеспечивать повышенный уровень защиты для отдельных помещений. Стильный дизайн и разнообразные цветовые решения реализуют возможность использования считывателя в различных офисных интерьерах. Для информирования пользователя о режиме работы системы предусмотрена световая и звуковая индикация. С помощью утилиты PNR-Tune существует возможность программирования параметров считывателя. | Уточняйте у менеджера | Уточняйте у менеджера
00-00016192 | PR-EH03 бежевый | ДИАМАНТ ГРУПП | Считыватель Proximity настенный для использования в системах контроля и управления доступом. Для подключения к контроллеру СКУД считыватели оснащены интерфейсами Wiegand и Touch Memory. Считыватель является двухформатным, т. е. способен осуществлять чтение карт форматов EM Marin и HID, работающих на частоте 125 кГц. Это свойство делает его особенно привлекательным, когда на одном объекте по различным причинам используются два типа карт. За счет поддержки интерфейсов Wiegand и Touch Memory считыватель может применяться практически с любыми контроллерами систем контроля и управления доступом. Корпуса считывателей выполнены из ударопрочного пластика, что обеспечивает повышенную устойчивость к внешним воздействиям и увеличивает их срок эксплуатации. Классический дизайн, проверенный временем, и разнообразные цветовые решения позволяют использовать считыватели в различных офисных интерьерах. Для информирования пользователя о режиме работы системы предусмотрена световая и звуковая индикация. | Уточняйте у менеджера | Уточняйте у менеджера
03-00009066 | PR-EH03 серый | ДИАМАНТ ГРУПП | Считыватель Proximity настенный для использования в системах контроля и управления доступом. Для подключения к контроллеру СКУД считыватели оснащены интерфейсами Wiegand и Touch Memory. Считыватель является двухформатным, т. е. способен осуществлять чтение карт форматов EM Marin и HID, работающих на частоте 125 кГц. Это свойство делает его особенно привлекательным, когда на одном объекте по различным причинам используются два типа карт. За счет поддержки интерфейсов Wiegand и Touch Memory считыватель может применяться практически с любыми контроллерами систем контроля и управления доступом. Корпуса считывателей выполнены из ударопрочного пластика, что обеспечивает повышенную устойчивость к внешним воздействиям и увеличивает их срок эксплуатации. Классический дизайн, проверенный временем, и разнообразные цветовые решения позволяют использовать считыватели в различных офисных интерьерах. Для информирования пользователя о режиме работы системы предусмотрена световая и звуковая индикация. | Уточняйте у менеджера | Уточняйте у менеджера
00-00016193 | PR-EH03 черный | ДИАМАНТ ГРУПП | Считыватель Proximity настенный для использования в системах контроля и управления доступом. Для подключения к контроллеру СКУД считыватели оснащены интерфейсами Wiegand и Touch Memory. Считыватель является двухформатным, т. е. способен осуществлять чтение карт форматов EM Marin и HID, работающих на частоте 125 кГц. Это свойство делает его особенно привлекательным, когда на одном объекте по различным причинам используются два типа карт. За счет поддержки интерфейсов Wiegand и Touch Memory считыватель может применяться практически с любыми контроллерами систем контроля и управления доступом. Корпуса считывателей выполнены из ударопрочного пластика, что обеспечивает повышенную устойчивость к внешним воздействиям и увеличивает их срок эксплуатации. Классический дизайн, проверенный временем, и разнообразные цветовые решения позволяют использовать считыватели в различных офисных интерьерах. Для информирования пользователя о режиме работы системы предусмотрена световая и звуковая индикация. | Уточняйте у менеджера | Уточняйте у менеджера
03-00003369 | PR-EH08 | ДИАМАНТ ГРУПП | Считыватель Proximity настольный серии для работы с идентификаторами EM Marin и HID, работающих на частоте 125 кГц, в частности, для занесения их кодов в базу данных системы контроля и управления доступом. Считыватель оснащен интерфейсом USB и подключается непосредственно к ПК. Корпус считывателя выполнен из ударопрочного пластика, а специальная конструкция «полочки» для карт обеспечивает гарантированную работу одновременно с несколькими идентификаторами. Помимо штатной работы в системе ParsecNET, считыватель легко интегрируются со сторонними приложениями за счет наличия SDK с исходными кодами демонстрационных приложений. Для создания компьютерных приложений, работающих со считывателями PR-ЕН08, имеется специальная динамическая библиотека (DLL) разработчика. | Уточняйте у менеджера | Уточняйте у менеджера
03-00009259 | PR-G07.N | ДИАМАНТ ГРУПП | Считыватель дальней идентификации, обеспечивает идентификацию различных объектов, маркированных активными метками, на расстояниях от 5 до 50 и более метров, и может использоваться для наблюдения за объектами, а также как считыватель систем контроля и управления доступом (СКУД). В качестве меток совместно со считывателем могут использоваться метки типов ActiveTag, ActiveTag.I, ActiveTag.B, ActiveTag.2, ActiveTag.I2. При работе в составе СКУД считыватель может работать как с контроллерами торговой марки Parsec (при этом для обмена с контроллером используется интерфейс Parsec), так и с другими контроллерами, поддерживающими интерфейс Wiegand 26. Считыватель имеет два канала. Для каждого канала обеспечивается обработка принимаемых кодов меток, а также сигналов датчика автоматики ворот (шлагбаума) и датчика присутствия автомобиля, к каждому каналу подключается собственная антенна. Считыватель обеспечивает возможность как независимой, так и связанной работы каждого из каналов считывателя, ка | Уточняйте у менеджера | Уточняйте у менеджера
00-00126106 | Стойка под считыватель PERCo-GM5 | PERCo | Стойка GM5 предназначена для установки RFID-считывателя, кодонаборной или вызывной панели на автотранспортной проходной. | 15051 | 13546
00-00078274 | PERCo-AT01 | PERCo | Пирометр, предназначен для бесконтактного измерения температуры открытых участков тела человека, например, запястья или ладони на проходных предприятий, административных учреждений, транспортных объектов и т.п. | 27909 | 25118
03-00003453 | PERCo-BH01 0-03 | PERCo | Кронштейн считывателя с комплектом крепежа для крепления считывателя на вертикальную стойку серии PERCo-BH02. | 1577 | 1419
00-00058112 | PERCo-IR18 | PERCo | Биометрический контрольный считыватель со встроенным сканером отпечатков пальцев и RFID-считывателем карт доступа, интерфейс связи - USB | 29834 | 26851
00-00126122 | PERCo-IR19 0EM | PERCo | Считыватель встраиваемый для карт формата EMM/HID/Mifare, интерфейс связи RS-485, Wiegand-26,-34,-42,-58 | 14939 | 13445
00-00104470 | PERCo-IRP01.2 | PERCo | Стойка-считыватель для карт формата EMM/HID, интерфейс связи RS-485, Wiegand-26,-37,-42 | Уточняйте у менеджера | Уточняйте у менеджера
00-00126118 | PERCo-IRP01.9 | PERCo | Стойка-считыватель – удобное решение для размещения считывателя бесконтактных карт доступа и визуализации информации о запрете или разрешении прохода. Эксплуатация стойки возможна внутри помещений. Предназначена для работы в составе систем PERCo. | 73216 | 65894
00-00060966 | PERCo-MK-BH02 | PERCo | Кронштейн считывателя PERCo-CL15 с комплектом крепежа | 7848 | 7063
00-00046126 | R10-MF | Rusguard | Считыватель RFID-карт, цвет корпуса черный. В комплекте серая накладка. Режимы работы: считыватель или автономный контроллер. Поддерживаемые форматы: Mifare Ultralight и DesFire (чтение UID), Mifare ID\Classic\Plus Sl1 и Sl3 (чтение UID и защищенной области памяти), NFC. Интерфейсы: Wiegand, TouchMemory, Rbus, RS-485. | 7900 | 7900
00-00055710 | MR100 | SIGUR | Считыватель, расстояние считывания 4-9 см (карта), до 10 м (смартфон), для работы в защищенном режиме с картами Mifare (Ultralight, Mini, ID, Classic, DESFire, Plus), а также банковскими картами МИР, Visa и MasterCard, а также смартфоном под управлением Android или iOS. Гибкая настройка световой (RGB) и звуковой (загрузка собственных мелодий) индикации. Интерфейс Wiegand, 90х90х12 мм | 29400 | 29400
00-00047376 | MR100 Lite | SIGUR | Считыватель, расстояние считывания 4-9 см, для работы в защищенном режиме с картами Mifare (Ultralight, Mini, ID, Classic, DESFire, Plus), а также банковскими картами МИР, Visa и MasterCard, интерфейс Wiegand, 90х90х12 мм. | 21900 | 21900
00-00068260 | CD-EM02 | SLINEX | Считыватель proximity-карт EM-Marine, работает по протоколам iButton (DallasTouchMemory, поддерживает однократную передачу, полностью совместим с работой контроллеров серии Z-5R) и Wiegand 26. Рабочая частота: 125 кГц, расстояние для считывания карты: 2-14 см, расстояние считывания по линии от контроллера: iButton: до 15 м; Wiegand 26: до 100 м. Звуковая и световая индикация. Напряжение питания 12 В, ток в режиме ожидания до 35 мА. Температура эксплуатации -40С до +50С. Размеры 80 x 42 x 12 мм. | 1450 | 1450
00-00042176 | CD-TM01 | SLINEX | Cчитыватель накладной TM (хром). Предназначен для работы с ключами Touch Memory. Корпус считывателя выполнен из металла. Имеет подсветку по контуру центрального контакта (красный цвет). Подсветка работает от 3В, 5В, 12В (встроенный резистор). | 299 | 299
00-00109245 | ЗК-20 (Защитный козырек для считыват. и кноп. вых) | SLT | Защитный козырек предназначен для защиты от попадания осадков на считыватели, кнопки, звонки при установке на улице. | 433 | 372
00-00109246 | ЗК-21 (Защитный козырек для считыват. и кноп. вых) | SLT | Защитный козырек предназначен для защиты от попадания осадков на считыватели, кнопки, звонки при установке на улице. | 595 | 507
00-00126685 | ST-BR341P | Smartec | Биометрический считыватель по руке. Работа под управлением ПО Timex. Память на 10000 шаблонов, 200000 событий, режим идентификации 1:N, режим верификации 1:1. Интерфесы Ethernet. Виганд вход/выход, релейный выход. Питание 12 В, 1 А. Размеры 227х92х25 мм. -10°+50°С. | 53000 | 53000
00-00033312 | ST-CE011EM | Smartec | Считыватель настольный для ввода идентификаторов EM, программируемый формат выходных данных, дальность до 7 см, интерфейс USB (кабель в комплекте), размеры 105 х 70 х 13 мм. Считыватель ST-CE011EM может использоваться для ввода номеров карт ЕМ в различных программных приложениях. Проксимити считыватель подключается к компьютеру через USB порт и определяется системой как HID-совместимое устройство. Он автоматически распознается операционной системой и не требует дополнительной установки драйверов. | 1300 | 1300
00-00033313 | ST-CE011MF | Smartec | Считыватель настольный для ввода идентификаторов Mifare, программируемый формат выходных данных, дальность до 5 см, интерфейс USB (кабель в комплекте), размеры 105 х 70 х 13 мм. Считыватель ST-CE011MF может использоваться для ввода номеров карт MIFARE в различных программных приложениях. Данное устройство подключается к компьютеру через USB порт и определяется системой как HID-совместимое устройство. Он автоматически распознается операционной системой и не требует дополнительной установки драйверов. | 1800 | 1800
03-00012928 | ST-CE310LR | Smartec | Считыватель настольный для ввода и программирования идентификаторов UHF, интерфейс USB, дальность 5 cм, размеры 13.9 х 8.6 х 2.2 см | 9460 | 9460
00-00087092 | ST-CR340S | Smartec | Считыватель MIFARE, интерфейс Wiegand 34, считывание SN, 3-6 см, -30°+60°С, 134x58x26 мм, 10-14 В DC, 40 мA | 5300 | 5300
00-00060398 | ST-FE200 | Smartec | USB-сканер отпечатков пальцев. Работа под управлением ПО Timex. Разрешение 500 dpi. Размеры 76х53х19 мм. | 5826.7 | 5826.7
00-00031391 | ST-FE800 | Smartec | Биометрический USB сканер может использоваться совместно с различными программными приложениями для ввода в базу данных шаблонов отпечатков пальцев, при этом для интеграции с ПО сторонних производителей можно использовать SDK. Благодаря тому, что сканер ST-FE800 совместим со всеми биометрическими считывателями и терминалами учета рабочего времени марки Smartec, поддерживающими алгоритм распознавания версии 10, а также с программным обеспечением «Таймекс», это устройство может использоваться для централизованного ввода отпечатков пальцев пользователей. | 13000 | 13000
00-00047685 | ST-FR003BR-SL | Smartec | Кронштейн предназначен для монтажа считывателей серии ST-FR042** на турникет. Модель ST-FR003BR-SL рекомендуется для использования с турникетами высотой 100 см. Кронштейн выполнен из алюминия. В комплект входит монтажное основание считывателя, выполненное в том же цвете. Кронштейн предназначен для установки на горизонтальную поверхность. | 8250 | 8250
00-00047686 | ST-FR004BR-SL | Smartec | Кронштейн предназначен для монтажа считывателей серии ST-FR042** на турникет. Модель ST-FR004BR-SL рекомендуется для использования с турникетами высотой 95 см. Кронштейн выполнен из алюминия. В комплект входит монтажное основание считывателя, выполненное в том же цвете. Кронштейн предназначен для установки на горизонтальную поверхность. | 8250 | 8250
00-00060399 | ST-FR005BR-SL | Smartec | Кронштейн для устновки считывателей серии ST-FR043 на турникет | 7790 | 7790
00-00094513 | ST-FR011EM | Smartec | Биометрический считыватель по геометрии лица. Работа под управлением ПО Timex. Память на 1500 пользователей: 1500 шаблонов лиц, 800 шаблонов ладоней, 1500 карт ЕМ, 150000 событий, режим идентификации 1:N, режим верификации 1:1. Интерфейсы Ethernet. Виганд вход/выход, релейный выход. Питание 12 В, 1 А. Размеры 158х74х24 мм. -10°+50°С. | 36300 | 36300
00-00061788 | ST-FR013BR-SL | Smartec | Кронштейн для установки считывателей серии ST-FR042 на стену под углом. | 5262.4 | 5262.4
00-00079233 | ST-FR014BR-SL | Smartec | Кронштейн для установки считывателей серии ST-FR043 на стену под углом. | 4340.6 | 4340.6
03-00012906 | ST-FR030EMW | Smartec | Уличный биометрический считыватель. Работа под управлением ПО Timex. Невозможно использовать для ввода ОП в базу данных (использовать t-fe700). Разрешение сканера 500 dpi. Память на 5000 шаблонов и 10000 карт, 30000 событий, режим идентификации 1:N, режим верификации 1:1. Интерфесы r-485, USB, Ethernet. Виганд вход/выход, встроенный считыватель EM, релейный выход, тревожный выход, подключение кнопки выхода и датчика положения двери. Питание 12 В, 0.6 А. Размеры 185х62х41 мм. -40°+60°С, IP65. Биометрический считыватель поддерживает идентификацию пользователей по отпечаткам пальцев и/или по проксимити картам стандарта EM и предназначен для использования в системах контроля доступа. Устройство имеет герметичный корпус и встроенный обогреватель с термостатом для обеспечения работоспособности в уличных условиях при температуре окружающей среды от -40°С до +50°С.Централизованная система контроля доступа может быть организована либо с использованием только программного обеспечения «Таймекс», | 38500 | 38500
00-00126684 | ST-FR030MFW | Smartec | Уличный биометрический считыватель. Работа под управлением ПО Timex. Невозможно использовать для ввода ОП в базу данных (использовать st-fe200). Разрешение сканера 500 dpi. Память на 5000 шаблонов и 10000 карт, 30000 событий, режим идентификации 1:N, режим верификации 1:1. Интерфесы rs-485, USB, Ethernet. Виганд вход/выход, встроенный считыватель MIFARE, релейный выход, тревожный выход, подключение кнопки выхода и датчика положения двери. Питание 12 В, 0.6 А. Размеры 185х62х41 мм. -40°+60°С, IP65 | 41500 | 41500
03-00012904 | ST-FR031EM | Smartec | Биометрический считыватель. ПО Timex. Разрешение сканера 500 dpi. Количество пользователей: 3000, 10000 карт. Количество событий: 30.000. Время идентификации: <1 с. Считыватель: EM, 125 кГц. Интерфейсы: RS485, TCP/IP, Wiegand вход/выход. Релейный выход НЗ/НР; 12 В DC, 3 А. Тревожный выход: реле НР. Питание: DC 12 В, 400 мА. Эксплуатация 0...+50 °С. Класс защиты IP65. Размеры - 185х62х41 мм.Устройство ST-FR031EM позволяет ограничить доступ в помещения путем идентификации персонала по отпечаткам пальцев и картам стандарта Em Marine. Этот считыватель снабжен контроллером СКУД и имеет релейный выход для управления замком двери, за счет чего биометрический доступ может быть реализован для автономных помещений. Через специальные входы ST-FR031EM позволяет подключить кнопку запроса на выход и датчик положения двери, а для сигнализации о несанкционированном вскрытии его корпуса имеется тамперный контакт. Благодаря Wiegand-интерфейсу, биометрический считыватель может быть интегрирован в СКУД лю | 15400 | 15400
00-00058206 | ST-FR031MF | Smartec | Биометрический считыватель. Работа под управлением ПО Timex. Невозможно использовать для ввода ОП в базу данных (использовать st-fe700). Разрешение сканера 500 dpi. Память на 3000 шаблонов и 10000 карт, 30000 событийрежим идентификации 1:N, режим верификации 1:1. Интерфесы rs-485, USB, Ethernet. Виганд вход/выход, встроенный считыватель MIFARE, релейный выход, тревожный выход, подключение кнопки выхода и датчика положения двери. Питание 12 В, 0.4 А. Размеры 185х62х41 мм. -10°+50°С, IP65. | 18150 | 18150
00-00076098 | ST-FR041 | Smartec | Биометрический считыватель по геометрии лица. Работа под управлением ПО Timex. Память на 10000 шаблонов лиц, 200000 событий, режим идентификации 1:N, режим верификации 1:1. Интерфесы Ethernet. Виганд вход/выход, релейный выход. Питание 12 В, 1 А. Размеры 203х92х22 мм. -10°+50°С. | 50050 | 50050
00-00082914 | ST-FR041ME | Smartec | Биометрический считыватель по геометрии лица. Работа под управлением ПО Timex. Память на 10000 шаблонов лиц, 10000 карт формата EM или MIFARE, 200000 событий, режим идентификации 1:N, режим верификации 1:1. Интерфесы Ethernet. Виганд вход/выход, релейный выход. Питание 12 В, 1 А. Размеры 203х92х22 мм. -10°+50°С. | 56100 | 56100
00-00079232 | ST-FR041T | Smartec | Биометрический считыватель по геометрии лица и/или руки с измерением температуры. Работа под управлением ПО Timex. Память на 10000 шаблонов лиц, 200000 событий, режим идентификации 1:N, режим верификации 1:1. Интерфесы Ethernet. Виганд вход/выход, релейный выход. Питание 12 В, 2 А. Размеры 262х92х22 мм. +16°+35°С. | 53900 | 53900
00-00060397 | ST-FR043 | Smartec | Биометрический считыватель по геометрии лица. Работа под управлением ПО Timex. Память на 30000 шаблонов лиц, 1000000 событий, режим идентификации 1:N, режим верификации 1:1. Интерфесы Ethernet. Виганд вход/выход, релейный выход. Питание 12 В, 2 А. IP68. IK04. Размеры 227х143х26 мм. -30 до +60°С. | 132000 | 132000
00-00061787 | ST-FR043T | Smartec | Биометрический считыватель по геометрии лица и/или руки с измерением температуры. Работа под управлением ПО Timex. Память на 30000 шаблонов лиц, 1000000 событий, режим идентификации 1:N, режим верификации 1:1. Интерфесы Ethernet. Виганд вход/выход, релейный выход. Питание 12 В, 2 А. IP68. IK04. Размеры 245х143х26 мм. -30 до +60°С. | 203500 | 203500
00-00126689 | ST-LR200AN | Smartec | Внешняя антенна для UHF считыватея ST-LR534E, 127x127x30 мм . | 7000 | 7000
00-00126690 | ST-LR300AN | Smartec | Внешняя антенна для UHF считывателей ST-LR534E, 257x257x50 мм. | 7400 | 7400
00-00070411 | ST-LR300BR | Smartec | Кронштейн для крепления на трубе диаметром до 120 мм, для считывателей UHF ST-LR300, ST-LR320, ST-LR321 | 2189 | 2189
00-00109017 | ST-LR310 | Smartec | Считыватель UHF, интерфейс, RS232, RS485, Wiegand26/34, дальность 0-8 м, -30°- 60° С, 26 х 26 х 6 см, 12 В DC, 1 А | 27000 | 27000
00-00119607 | ST-LR310E | Smartec | Считыватель UHF, интерфейс Ethernet, RS232, RS485, Wiegand26/34, дальность 0-9 м, -35°- 60° С, 26 х 26 х 6 см, 12 В DC, 1 А | 32000 | 32000
00-00029499 | ST-LR320 | Smartec | Считыватель UHF, интерфейс, RS232, RS485, Wiegand26/34, дальность 0-10 м, -30°- 60° С, 30.5 х 30.5 х 9.0 см, 12 В DC, 1 А Видеопример работы считывателя https://www.youtube.com/watch?v=Rhluq99xoLk | 51000 | 51000
00-00070410 | ST-LR321 | Smartec | Считыватель UHF, интерфейс Ethernet, RS232, RS485, Wiegand26/34, дальность 0-10 м, -30°- 60° С, 30.5 х 30.5 х 9.0 см, 12 В DC, 1 А. | 60000 | 60000
00-00126687 | ST-LR330 | Smartec | Считыватель UHF, световая и звуковая индикация, интерфейс, RS232, RS485, Wiegand26/34, дальность 0-10 м, IP65, -35°- 60° С, 305 х 305 х 75 мм, 12 В DC, 1.5 А. | 52000 | 52000
00-00126688 | ST-LR534E | Smartec | Считыватель UHF без антенн, 4-х канальный, 4 порта Виганд26/34, RS232, RS485 и Ethernet, IP65, -35°- 60° С, 161х210х29, 12 В DC, 2 А. | 56000 | 56000
00-00082919 | ST-PR010BR-GR | Smartec | Кронштейн для считывателей ST-PR010EM-GR и ST-PR010MF-GR, темно-серый, D45x24 мм. | 550 | 550
00-00082917 | ST-PR010EM-GR | Smartec | Считыватель EM, врезной монтаж, серый, интерфейс Wiegand26/Wiegand34, до 3 см, -45°+60°С, D25х22 мм, 12 В DC, 20 мA | 1540 | 1540
00-00082918 | ST-PR010MF-GR | Smartec | Считыватель MIFARE, врезной монтаж, серый, интерфейс Wiegand26/Wiegand34, до 3 см, -45°+60°С, D25х22 мм, 12 В DC, 20 мA | 1925 | 1925
00-00029460 | ST-PR011EM-BK | Smartec | Считыватель EM, черный, интерфейс Wiegand 26, до 3-8 см, -45°+60°С, 82х42х15 мм, 12 В DC, 30 мA | 1100 | 1100
00-00029459 | ST-PR011EM-WT | Smartec | Считыватель EM, белый, интерфейс Wiegand 26, до 3-8 см, -45°+60°С, 82х42х15 мм, 12 В DC, 30 мA | 1100 | 1100
00-00066071 | ST-PR011MF-BK | Smartec | Считыватель MIFARE, черный, интерфейс Wiegand26/Wiegand34, до 3-8 см, -45°+60°С, 82х42х15 мм, 12 В DC, 30 мA | 1300 | 1300
00-00066070 | ST-PR011MF-WT | Smartec | Считыватель MIFARE, белый, интерфейс Wiegand26/Wiegand34, до 3-8 см, -45°+60°С, 82х42х15 мм, 12 В DC, 30 мA | 1300 | 1300
00-00121500 | ST-PR012EHM-BK | Smartec | Считыватель EM, HID prox, MIFARE, черный, интерфейс Wiegand26/Wiegand34, до 3-6 см, -45°+60°С, 82х42х18 мм, 12 В DC, 30 мA. | 1900 | 1900
00-00121499 | ST-PR012EHM-WT | Smartec | Считыватель EM, HID prox, MIFARE, белый, интерфейс Wiegand26/Wiegand34, до 3-6 см, -45°+60°С, 82х42х18 мм, 12 В DC, 30 мA. | 1900 | 1900
00-00121502 | ST-PR012EM-BK | Smartec | Считыватель EM, черный, интерфейс Wiegand26/Wiegand34, до 3-6 см, -45°+60°С, 82х42х18 мм, 12 В DC, 30 мA | 900 | 900
00-00121501 | ST-PR012EM-WT | Smartec | Считыватель EM, белый, интерфейс Wiegand26/Wiegand34, до 3-6 см, -45°+60°С, 82х42х18 мм, 12 В DC, 30 мA | 900 | 900
00-00121511 | ST-PR012MF-BK | Smartec | Считыватель MIFARE, черный, интерфейс Wiegand26/Wiegand34, до 3-6 см, -45°+60°С, 82х42х18 мм, 12 В DC, 30 мA | 1100 | 1100
00-00121512 | ST-PR012MF-WT | Smartec | Считыватель MIFARE, белый, интерфейс Wiegand26/Wiegand34, до 3-6 см, -45°+60°С, 82х42х18 мм, 12 В DC, 30 мA. | 1100 | 1100
00-00102034 | ST-PR022EHM-BK | Smartec | Считыватель EM, HID prox, MIFARE, черный, интерфейс Wiegand, 3-8 см, -40°+60°С, 106x51x20 мм, 10-14 В DC, 60 мA | 3000 | 3000
00-00102033 | ST-PR022EHM-WT | Smartec | Считыватель EM, HID prox, MIFARE, белый, интерфейс Wiegand, 3-8 см, -40°+60°С, 106x51x20 мм, 10-14 В DC, 60 мA | 3000 | 3000
00-00109014 | ST-PR022EHMK-BK | Smartec | Считыватель EM, HID prox, MIFARE с клавиатурой, черный, интерфейс Wiegand, 3-8 см, -40°+60°С, 106x51x20 мм, 10-14 В DC, 60 мA | 3200 | 3200
00-00109013 | ST-PR022EHMK-WT | Smartec | Считыватель EM, HID prox, MIFARE с клавиатурой, белый, интерфейс Wiegand, 3-8 см, -40°+60°С, 106x51x20 мм, 10-14 В DC, 60 мA | 3200 | 3200
00-00109016 | ST-PR022EK-BK | Smartec | Считыватель EM с клавиатурой, черный, интерфейс Wiegand, 3-8 см, -40°+60°С, 106x51x20 мм, 10-14 В DC, 60 мA | 1680 | 1680
00-00109015 | ST-PR022EK-WT | Smartec | Считыватель EM с клавиатурой, белый, интерфейс Wiegand, 3-8 см, -40°+60°С, 106x51x20 мм, 10-14 В DC, 60 мA | 1680 | 1680
00-00102038 | ST-PR022EM-BK | Smartec | Считыватель EM, черный, интерфейс Wiegand, 3-8 см, -40°+60°С, 106x51x20 мм, 10-14 В DC, 60 мA | 1450 | 1450
00-00102037 | ST-PR022EM-WT | Smartec | Считыватель EM, белый, интерфейс Wiegand, 3-8 см, -40°+60°С, 106x51x20 мм, 10-14 В DC, 60 мA | 1450 | 1450
00-00121509 | ST-PR022MF-BK | Smartec | Считыватель MIFARE, черный, интерфейс Wiegand, 3-8 см, -40°+60°С, 106x51x20 мм, 10-14 В DC, 60 мA. | 1600 | 1600
00-00121510 | ST-PR022MF-WT | Smartec | Считыватель MIFARE, белый, интерфейс Wiegand, 3-8 см, -40°+60°С, 106x51x20 мм, 10-14 В DC, 60 мA. | 1600 | 1600
03-00012373 | ST-PR040EM | Smartec | Считыватель EM, интерфейс Wiegand. Рабочая частота: EM, 125 кГц. Расстояние считывания: 3-6 см. Интерфейсы: Виганд 26. Питание: 10-14 В (DC), 40 мА. Эксплуатация: -40...+60 °С. Размеры: 134x58x26 мм. | 4950 | 4950
00-00044270 | ST-PR041EHM | Smartec | Считыватель EM, HID prox, MIFARE, интерфейс Wiegand, 3-6 см, -40°+60°С, 103x48x20 мм, 10-14 В DC, 40 мA. Предназначен для работы в составе систем контроля доступа с проксимити картами формата EM или HID и со смарт-картами формата MIFARE. Он подходит для бюджетных решений с высокими требованиями к надежности. Благодаря особому конструктивному исполнению, этот считыватель может эксплуатироваться, как в помещении, так и на улице. Его прочный металлический корпус и защищенная компаундом электронная часть обеспечивают работоспособность в любых погодных условиях и повышенный уровень вандалозащищенности. | 3960 | 3960
00-00044271 | ST-PR041EM | Smartec | Считыватель EM, интерфейс Wiegand, 3-6 см, -40°+60°С, 103x48x20 мм, 10-14 В DC, 40 мA. Предназначен для работы в составе систем контроля доступа с проксимити картами формата EM и подходит для бюджетных решений с высокими требованиями к надежности. Благодаря особому конструктивному исполнению, этот считыватель может эксплуатироваться, как в помещении, так и на улице. Его прочный металлический корпус и защищенная компаундом электронная часть обеспечивают работоспособность в любых погодных условиях и повышенный уровень вандалозащищенности. Считыватель имеет выход Виганд 26, что гарантирует совместимость с любой системой контроля доступа, поддерживающей формат Виганд. | 2970 | 2970
00-00044272 | ST-PR041MF | Smartec | Считыватель MIFARE, интерфейс Wiegand, 3-6 см, -40°+60°С, 103x48x20 мм, 10-14 В DC, 40 мA. Предназначен для работы в составе систем контроля доступа с проксимити картами формата MIFARE и подходит для бюджетных решений с высокими требованиями к надежности. Благодаря особому конструктивному исполнению, этот считыватель может эксплуатироваться, как в помещении, так и на улице. Его прочный металлический корпус и защищенная компаундом электронная часть обеспечивают работоспособность в любых погодных условиях и повышенный уровень вандалозащищенности. Считыватель имеет выход Виганд 34, что гарантирует совместимость с любой системой контроля доступа, поддерживающей формат Виганд. | 3400 | 3400
00-00070407 | ST-PR042EHM | Smartec | Считыватель EM, HID prox, MIFARE, интерфейс Wiegand, 3-8 см, -40°+60°С, 105x50x20 мм, 10-14 В DC, 60 мA | 3850 | 3850
00-00070408 | ST-PR042EM | Smartec | Считыватель EM, интерфейс Wiegand, 3-8 см, -40°+60°С, 105x50x20 мм, 10-14 В DC, 60 мA | 2860 | 2860
00-00070409 | ST-PR042MF | Smartec | Считыватель MIFARE, интерфейс Wiegand, 3-8 см, -40°+60°С, 105x50x20 мм, 10-14 В DC, 60 мA | 3100 | 3100
00-00076099 | ST-PR043EHM | Smartec | Считыватель EM, HID prox, MIFARE, интерфейс Wiegand, 3-5 см, -25°+60°С, 103x48x22 мм, 12 В DC, 100 мA | 4400 | 4400
00-00126686 | ST-PR044MF | Smartec | Считыватель MIFARE, интерфейс Wiegand, 3-6 см, -45°+60°С, 100x50x19 мм, 12В DC, 40 мA. | 2250 | 2250
03-00012923 | ST-PR070MF | Smartec | Считыватель Mifare, интерфейс Wiegand 34. Рабочая частота: MIFARE, 13,56 МГц. Расстояние считывания: 5-10 см. Интерфейсы: Виганд 26. Питание: 5-16 В (DC), 70 мА. Эксплуатация: -30...+60 °С. Размеры: 86х44х17 мм.Считыватели ST-PR070MF предназначены для работы в составе систем контроля доступа со смарт-картами формата MF и как нельзя лучше подходят для бюджетных решений с высокими требованиями к надежности. Благодаря особому конструктивному исполнению, эти считыватели могут эксплуатироваться, как в помещении, так и на улице. Их прочный пластиковый корпус и защищенная компаундом электронная часть обеспечивают устройствам работоспособность в любых погодных условиях, а также высокий уровень вандалозащищенности.Совместимость со СКУД различных производителейВсе считыватели имеют выход Виганд 34, что гарантирует совместимость с любой системой контроля доступа, поддерживающей формат Виганд. | 1980 | 1980
03-00012917 | ST-PR140EK | Smartec | Считыватель EM с клавиатурой, интерфейс Wiegand. Рабочая частота: EM, 125 кГц. Расстояние считывания: 3-6 см. Интерфейсы: Виганд 26. Питание: 10-14 В (DC), 40 мА. Эксплуатация: -40...+60 °С. Размеры: 128x82x28 мм.Вандалозащищенные считыватели ST-PR140EK предназначены для работы в составе систем контроля доступа с проксимити картами формата EM и идеально подходит для бюджетных решений с высокими требованиями по надежности. Считыватель имеет конструкцию для установки, как в помещении, так и на улице: прочный металлический корпус с защищенной компаундом электронной частью обеспечивает работоспособность в любых погодных условиях и повышенный уровень вандалозащищенности.Все считыватели имеют выход Виганд 26, что гарантирует совместимость с любой системой контроля доступа, поддерживающей формат Виганд. Встроенная клавиатура модели ST-PR140EK обеспечивает (в зависимости от используемой системы контроля доступа) различные режимы идентификации пользователей: только карта, карта или ПИН, карта и | 6050 | 6050
03-00012916 | ST-PR140EM | Smartec | Считыватель EM, интерфейс Wiegand. Рабочая частота: EM, 125 кГц. Расстояние считывания: 3-6 см. Интерфейсы: Виганд 26. Питание: 10-14 В (DC), 40 мА. Эксплуатация: -40...+60 °С. Размеры: 128x82x28 мм.Вандалозащищенные считыватели ST-PR140EM предназначены для работы в составе систем контроля доступа с проксимити картами формата EM и идеально подходит для бюджетных решений с высокими требованиями по надежности. Считыватель имеет конструкцию для установки, как в помещении, так и на улице: прочный металлический корпус с защищенной компаундом электронной частью обеспечивает работоспособность в любых погодных условиях и повышенный уровень вандалозащищенности.Все считыватели имеют выход Виганд 26, что гарантирует совместимость с любой системой контроля доступа, поддерживающей формат Виганд. | 5450 | 5450
00-00018311 | ST-PR140MF | Smartec | Считыватель MIFARE, интерфейс Wiegand 34. Рабочая частота: MIFARE, 13,56 кГц. Расстояние считывания: 3-6 см. Интерфейсы: Виганд 34. Питание: 10-14 В (DC), 40 мА. Эксплуатация: -40...+60 °С. Размеры: 128x82x28 мм.Вандалозащищенные считыватели ST-PR140MF предназначены для работы в составе систем контроля доступа со смарт-картами формата MIFARE и идеально подходит для бюджетных решений с высокими требованиями по надежности. Считыватель имеет конструкцию для установки, как в помещении, так и на улице: прочный металлический корпус с защищенной компаундом электронной частью обеспечивает работоспособность в любых погодных условиях и повышенный уровень вандалозащищенности.Все считыватели имеют выход Виганд 34, что гарантирует совместимость с любой системой контроля доступа, поддерживающей формат Виганд. | 5500 | 5500
00-00018312 | ST-PR140MK | Smartec | Считыватель MIFARE с клавиатурой, интерфейс Wiegand 34. Рабочая частота: MIFARE, 13,56 кГц. Расстояние считывания: 3-6 см. Интерфейсы: Виганд 34. Питание: 10-14 В (DC), 40 мА. Эксплуатация: -40...+60 °С. Размеры: 128x82x28 мм.Вандалозащищенные считыватели ST-PR140MK предназначены для работы в составе систем контроля доступа со смарт-картами формата MIFARE и идеально подходит для бюджетных решений с высокими требованиями по надежности. Считыватель имеет конструкцию для установки, как в помещении, так и на улице: прочный металлический корпус с защищенной компаундом электронной частью обеспечивает работоспособность в любых погодных условиях и повышенный уровень вандалозащищенности.Все считыватели имеют выход Виганд 34, что гарантирует совместимость с любой системой контроля доступа, поддерживающей формат Виганд. Встроенная клавиатура модели ST-PR140MK обеспечивает (в зависимости от используемой системы контроля доступа) различные режимы идентификации пользователей: только карта, карта или | 5900 | 5900
00-00101991 | ST-PR144QEM-BK | Smartec | Считыватель QR-кода и EM карт, интерфейс Wiegand, QR-код 5-20 см, карта 3-6 см, -30°+60°С, 86x86x18 мм, 12 В DC, 60 мA | 8800 | 8800
00-00102036 | ST-PR144QMF-BK | Smartec | Считыватель QR-кода и MIFARE карт, интерфейс Wiegand, QR-код 5-20 см, карта 3-6 см, -30°+60°С, 86x86x18 мм, 12 В DC, 60 мA | 9350 | 9350
03-00012919 | ST-PR170EK | Smartec | Считыватель EM с клавиатурой, интерфейс Wiegand. Рабочая частота: EM, 125 кГц. Расстояние считывания: 10 см. Интерфейсы: Виганд 26. Питание: 5-16 В (DC), 70 мА. Эксплуатация: -30...+60 °С. Размеры: 86х86х22 мм.Считыватели ST-PR170EK предназначены для работы в составе систем контроля доступа с проксимити картами формата EM и идеально подходит для бюджетных решений с высокими требованиями по надежности. Считыватель имеет конструкцию для установки, как в помещении, так и на улице: прочный пластиковый корпус с защищенной компаундом электронной частью обеспечивает работоспособность в любых погодных условиях и высокий уровень вандалозащищенности.Все считыватели имеют выход Виганд 26, что гарантирует совместимость с любой системой контроля доступа, поддерживающей формат Виганд. Кроме Виганд 26 формата считыватели опционально поддерживают Виганд 34. Встроенная клавиатура модели ST-PR170EK обеспечивает (в зависимости от используемой системы контроля доступа) различные режимы идентификации польз | 1800 | 1800
03-00012918 | ST-PR170EM | Smartec | Считыватель EM, интерфейс Wiegand. Рабочая частота: EM, 125 кГц. Расстояние считывания: 10 см. Интерфейсы: Виганд 26. Питание: 5-16 В (DC), 70 мА. Эксплуатация: -30...+60 °С. Размеры: 86х86х17 мм.Считыватели ST-PR170EM предназначены для работы в составе систем контроля доступа с проксимити картами формата EM и идеально подходит для бюджетных решений с высокими требованиями по надежности. Считыватель имеет конструкцию для установки, как в помещении, так и на улице: прочный пластиковый корпус с защищенной компаундом электронной частью обеспечивает работоспособность в любых погодных условиях и высокий уровень вандалозащищенности.Все считыватели имеют выход Виганд 26, что гарантирует совместимость с любой системой контроля доступа, поддерживающей формат Виганд. Кроме Виганд 26 формата считыватели опционально поддерживают Виганд 34. | 1450 | 1450
03-00012925 | ST-PR170MK | Smartec | Считыватель Mifare с клавиатурой, Wiegand 34. Рабочая частота: MIFARE, 13,56 МГц. Расстояние считывания: 5-10 см. Интерфейсы: Виганд 26. Питание: 5-16 В (DC), 70 мА. Эксплуатация: -30...+60 °С. Размеры: 86х86х22 мм.Считыватели ST-PR170MK предназначены для работы в составе систем контроля доступа со смарт-картами формата MF и как нельзя лучше подходят для бюджетных решений с высокими требованиями к надежности. Благодаря особому конструктивному исполнению, эти считыватели могут эксплуатироваться, как в помещении, так и на улице. Их прочный пластиковый корпус и защищенная компаундом электронная часть обеспечивают устройствам работоспособность в любых погодных условиях, а также высокий уровень вандалозащищенности.Совместимость со СКУД различных производителейВсе считыватели имеют выход Виганд 34, что гарантирует совместимость с любой системой контроля доступа, поддерживающей формат Виганд. Наличие встроенной клавиатуры позволяет модели ST-PR170MK работать в различных режимах идентификации | 2300 | 2300
03-00013189 | FLY A3 EH "Антиклон" (белая накладка) | Stork | Считыватель бесконтактный EM-Marin, HID, функция "Антиклон". Цвет декоративной накладки: белый. Предназначен для работы в составе автономных или сетевых системах управления доступа (СКУД) и охранно-пожарных сигнализациях (ОПС). Совместим с контроллерами, оснащенными интерфейсами работающими по протоколам: Wiegand-26, Dallas Touch Memory. Может использоваться как на улице, так и в помещении. Бюджетное решение для организации точек прохода. | Уточняйте у менеджера | Уточняйте у менеджера
03-00013190 | FLY A3 EH "Антиклон" (коричневая накладка) | Stork | Считыватель бесконтактный EM-Marin, HID, функция "Антиклон". Цвет декоративной накладки: коричневый. Предназначен для работы в составе автономных или сетевых системах управления доступа (СКУД) и охранно-пожарных сигнализациях (ОПС). Совместим с контроллерами, оснащенными интерфейсами работающими по протоколам: Wiegand-26, Dallas Touch Memory. Может использоваться как на улице, так и в помещении. Бюджетное решение для организации точек прохода. | Уточняйте у менеджера | Уточняйте у менеджера
03-00011420 | FLY A3 EH "Антиклон" (серая накладка) | Stork | Считыватель бесконтактный EM-Marin, HID, функция "Антиклон". Цвет декоративной накладки: серый. Предназначен для работы в составе автономных или сетевых системах управления доступа (СКУД) и охранно-пожарных сигнализациях (ОПС). Совместим с контроллерами, оснащенными интерфейсами работающими по протоколам: Wiegand-26, Dallas Touch Memory. Может использоваться как на улице, так и в помещении. Бюджетное решение для организации точек прохода. | Уточняйте у менеджера | Уточняйте у менеджера
03-00013188 | FLY A3 EH "Антиклон" (чёрная накладка) | Stork | Считыватель бесконтактный EM-Marin, HID, функция "Антиклон". Цвет декоративной накладки: черный. Предназначен для работы в составе автономных или сетевых системах управления доступа (СКУД) и охранно-пожарных сигнализациях (ОПС). Совместим с контроллерами, оснащенными интерфейсами работающими по протоколам: Wiegand-26, Dallas Touch Memory. Может использоваться как на улице, так и в помещении. Бюджетное решение для организации точек прохода. | Уточняйте у менеджера | Уточняйте у менеджера
03-00013196 | Fly-RS | Stork | Считыватель настольный, EM+HID, интерфейс связи с компьютером: USB. Предназначен для работы в составе сетевой СКД, построенной на базе сетевых контроллеров серии NC-2, NC-4, NC-8. Используется для быстрого и удобного занесения оператором системы кодов контактных и бесконтактных идентификаторов в базу данных программы “Stork Access”. | Уточняйте у менеджера | Уточняйте у менеджера
00-00106031 | TS-KBD-Bio 2 | Tantos | Кодонаборная панель со считывателем отпечатков пальцев, считывателем карт Em-Marine и автономным контроллером на 1000 пользователей (99 отпечатков, 888 карт/кодов обычных пользователей). Возможна работа в режиме считывателя и кодовой панели с передачей информации через Wiegand. Питание 12-18 В пост.тока / 150 мА. Корпус из цинкового сплава, класс защиты IP66. Температурный диапазон: -30...+60°С. | 14320 | 13604
00-00106032 | TS-KBD-Bio Wi-Fi | Tantos | Кодонаборная панель со считывателем отпечатков пальцев, считывателем карт Em-Marine и автономным контроллером на 1000 пользователей (99 отпечатков, 888 карт/кодов обычных пользователей). Возможность администрирования памяти и дистанционного открывания с помощью приложения Smart Life. Возможна работа в режиме считывателя и кодовой панели с передачей информации через Wiegand. Питание 12-18 В пост.тока / 150 мА. Корпус из цинкового сплава, класс защиты IP66. Температурный диапазон: -30...+60°С. | 15020 | 14269
00-00042714 | TS-KBD-EM-IP66 Metal | Tantos | Кодонаборная панель на 1000 пользователей. Металлический корпус с классом защиты IP66. Встроенный контроллер и считыватель карт EM-marin с памятью до 1000 пользователей. Работа или в автономном режиме, или в режиме считывателя с передачей кода карты или набираемых цифр в формате Wiegand-26. Предусмотрена возможность подключения внешнего считывателя с выходным протоколом Wiegand-26. Рабочая температура -40...+60°С. Предназначена для работы на улице. | 7970 | 7571.5
00-00040749 | TS-KBD-EM2 Metal | Tantos | Кодонаборная панель с памятью до 1000 карт/кодов (990 обычных пользователей и 10 пользователей с возможностью ограничения количества открывания замка от 1 до 10). Металлический корпус с классом защиты IP66. Два индикатора статуса, звуковая индикация. Импульсный и триггерный режимы работы реле замка. Предназначена для работы на улице. | 6320 | 6004
00-00091038 | TS-KBD-EMF Plastic | Tantos | Кодонаборная панель со встроенным считывателем и контроллером карт EM-marin или Mifare. Емкость памяти 1000 кодов и карт. Возможна работа в режиме считывателя и кодовой панели с передачей информации через Wiegand-26…42. Питание 12В/150мА. Корпус – пластик, класс защиты IP66. Температура -40+50С. Размеры 122х50х21мм | 4420 | 4199
00-00120122 | TS-LR500 | Tantos | Считыватель с увеличенной дистанцией идентификации. Частота 866,9 МГц. Дальность до 5 м. Интерфейсы: Wiegand-26, USB. Крепёж в комплекте. | 42000 | 39900
00-00042700 | TS-RDR-Bio 3 | Tantos | Автономный биометрический контроллер со считывателем карт Em-marine, выходом формата Wiegand-26 для наружной установки. Автономный биометрический контроллер на 1000 отпечатков. Встроенный считыватель карт Em-marine с контроллером на 2000 карт. Программирование отпечатков и карт осуществляется с помощью ИК пульта входящего в комплект поставки. Возможно использование мастер-карт или мастер пальцев для быстрого занесения/удаления отпечатков или карт. Возможно подключение 2-х контроллеров в режиме шлюза или использование в качестве внешнего считывателя. Возможно подключение к сетевым контроллерам имеющим вход Wiegand-26. | 13790 | 13100.5
00-00019599 | TS-RDR-E (Black) | Tantos | Считыватель карт формата Em-marine с выходным протоколом Wiegand-26. | 1960 | 1862
00-00042702 | TS-RDR-E (White) | Tantos | Считыватель карт формата Em-marine с выходным протоколом Wiegand-26. | 1960 | 1862
00-00025677 | TS-RDR-E Metal W-26 | Tantos | Считыватель карт формата Em-marin, уличный, антивандальный с выходным протоколом Wiegand-26. | 4860 | 4617
00-00125259 | TS-RDR-E mini (серый) | Tantos | Считыватель карт формата Em-marine с выходным протоколом Wiegand-26(34) | 1490 | 1415.5
00-00125260 | TS-RDR-E mini (черный) | Tantos | Считыватель карт формата Em-marine с выходным протоколом Wiegand-26(34) | 1490 | 1415.5
00-00042704 | TS-RDR-EHMF Metal | Tantos | Считыватель карт формата Em-marin, HID Prox, Mifare, уличный, антивандальный с выходным протоколом Wiegand-26. | 7020 | 6669
00-00040985 | TS-RDR-MF (Black) | Tantos | Считыватель карт формата Mifare с выходным протоколом Wiegand-26. | 3160 | 3002
00-00104523 | TS-RDR-MF Black (Indoor) | Tantos | Считыватель карт Mifare, для эксплуатации внутри помещений, рабочая частота 13,56 МГц, выходной протокол Wiegand-26, дальность считывания 5-8 см, питание 12 В, рабочая температура +10..+50°С, Цвет: черный. | 2000 | 1900
00-00042703 | TS-RDR-MF Metal | Tantos | Считыватель карт формата Mifare, уличный, антивандальный с выходным протоколом Wiegand-26. | 5200 | 4940
00-00104524 | TS-RDR-MF White | Tantos | Считыватель карт Mifare, рабочая частота 13,56 МГц, выходной протокол Wiegand-26, дальность считывания 5-8 см, питание 12 В, рабочая температура -20..+50°С, Цвет: белый. | 3160 | 3002
00-00042705 | TS-RDR-QR | Tantos | Считыватель QR-кодов совмещенный со считывателем формата Mifare. | 15200 | 14440
00-00082944 | TS-RDR-QR2-EM | Tantos | Считыватель QR-кода и карт формата EM-Marin, накладной. Чтение штрих-кодов любых форматов не поддерживается! | 9260 | 8797
00-00082945 | TS-RDR-QR2-MF | Tantos | Считыватель QR-кода и карт формата Mifare, накладной. Чтение штрих-кодов любых форматов не поддерживается! | 10150 | 9642.5
00-00047040 | TS-RDR-USB-EM | Tantos | Настольный USB-считыватель карт формата Em-Marin. Предназначен для ввода номера бесконтактного идентификатора в текстовое поле любого программного обеспечения. Рабочая частота 125кГц, дистанция чтения не менее 3 см, интерфейс USB 2.0, питание 5В пост.тока через USB-порт, ток не более 100 мА, рабочая температура от -10 до +60гр.С, 110х80х25 мм. Совместим с ОС: Windows XP, 7, 8, 8.1, 10Настольный USB-считыватель карт формата Em-Marin Предназначен для ввода номера бесконтактного идентификатора в текстовое поле любого программного обеспечения. Рабочая частота 125кГц, дистанция чтения не менее 3 см, интерфейс USB 2.0, питание 5В пост.тока через USB-порт, ток не более 100 мА, рабочая температура от -10 до +60гр.С, 110х80х25 мм. Совместим с ОС: Windows XP, 7, 8, 8.1, 10Настольный USB-считыватель карт формата Em-Marin Предназначен для ввода номера бесконтактного идентификатора в текстовое поле любого программного обеспечения. Рабочая частота 125кГц, дистанция чтения не менее 3 см, интерфейс US | 2090 | 1985.5
00-00122634 | TS-RDR-USB-EMF | Tantos | Настольный USB-считыватель карт формата Em-Marin или Mifare. Предназначен для ввода номера бесконтактного идентификатора формата Em-marin или Mifare в текстовое поле любого программного обеспечения. Считыватель не требует установки драйверов и определяется операционной системой как HID-совместимое устройство. | 2520 | 2394
00-00111202 | TS-Visor 80 х 160 | Tantos | Защитный козырёк для считывателей, кодонаборных и вызывных панелей. 80х160х44 мм, чёрный. | 1100 | 1045
03-00003642 | RD-2 | VIZIT | Считыватель ключей TOUCH MEMORY для VIZIT-КТМ600M, VIZIT-КТМ602M; накладной вариант крепления; встроенная схема защиты от воздействия высокого напряжения; звуковая индикация режимов работы. | Уточняйте у менеджера | Уточняйте у менеджера
00-00032651 | RD-4R | VIZIT | Считыватель ключей VIZIT-RF2 (RFID-125 kHz брелок EM-Marin) для контроллера VIZIT-КТМ600R, VIZIT-КТМ602R; накладной вариант крепления; звуковая индикация режимов работы, светодиодный индикатор. | Уточняйте у менеджера | Уточняйте у менеджера
00-00032652 | RD-5F | VIZIT | Считыватель ключей VIZIT-RF3.1, VIZIT-RF3.2 (RFID-13.56МГц) для контроллера VIZIT-КТМ600M, VIZIT-КТМ602М; накладной вариант крепления; звуковая индикация режимов работы, светодиодный индикатор. Функция привязки ключей к установленному PIN-коду. | Уточняйте у менеджера | Уточняйте у менеджера
00-00060838 | SPRUT RFID Reader-11BL | Бастион | Считыватель proximity-карт формата EM-Marin (125 кГц). Выходной интерфейс - Wiegand-26/34. Расстояние считывания - до 10 см. Класс защиты корпуса - IP65. Материал корпуса - пластик. Диапазон рабочих температур от -30 до +50. Габаритные размеры 140х90х40 мм, | 890 | 845.5
00-00039133 | SPRUT RFID Reader-11WH | Бастион | Считыватель proximity-карт формата EM-Marin (125 кГц). Выходной интерфейс - Wiegand-26. Расстояние считывания - до 10 см. Класс защиты корпуса - IP65. Материал корпуса - пластик. Диапазон рабочих температур от -30 до +50. Габаритные размеры 75х16х115 мм. | 930 | 883.5
00-00047449 | SPRUT RFID Reader-12GR | Бастион | Считыватель proximity-карт формата EM-Marin (125 кГц). Выходной интерфейс — Wiegand-26/34. Расстояние считывания — до 5...15 см. Класс защиты корпуса — IP65. Материал корпуса — пластик. Диапазон рабочих температур — от -30 до +50. Габаритные размеры — 78х118х22 мм, масса — 0,2 кг. | 1190 | 1130.5
00-00060839 | SPRUT RFID Reader-12WH | Бастион | Считыватель proximity-карт формата EM-Marin (125 кГц). Выходной интерфейс - Wiegand-26/34. Расстояние считывания - до 10 см. Класс защиты корпуса - IP65. Материал корпуса - пластик. Диапазон рабочих температур от -30 до +50. Габаритные размеры 140х90х40 мм, | 1290 | 1225.5
00-00060840 | SPRUT RFID Reader-13BL | Бастион | Считыватель proximity-карт формата EM-Marin (125 кГц). Выходной интерфейс - Wiegand-26/34. Расстояние считывания - до 10 см. Класс защиты корпуса - IP65. Материал корпуса - пластик. Диапазон рабочих температур от -30 до +50. Габаритные размеры 145х100х45 мм, | 1970 | 1871.5
00-00060841 | SPRUT RFID Reader-14BL | Бастион | Считыватель proximity-карт формата EM-Marin (125 кГц). Выходной интерфейс - Wiegand-26/34. Расстояние считывания - до 10 см. Класс защиты корпуса - IP65. Материал корпуса - пластик. Диапазон рабочих температур от -30 до +50. Габаритные размеры 140х90х40 мм, | 1690 | 1605.5
00-00060842 | SPRUT RFID Reader-15GR-K | Бастион | Считыватель proximity-карт формата EM-Marin (125 кГц) с клавиатурой. Выходной интерфейс - Wiegand-26/34. Расстояние считывания - до 10 см. Класс защиты корпуса - IP65. Материал корпуса - пластик. Диапазон рабочих температур от -30 до +50. Габаритные размеры 155х140х45 мм, | 2270 | 2156.5
00-00080878 | SPRUT RFID Reader-16BL | Бастион | Считыватель proximity-карт формата EM-Marin (125 кГц). Выходной интерфейс - Wiegand-26. Расстояние считывания - до 10 см. Класс защиты корпуса - IP65. Материал корпуса - пластик. Диапазон рабочих температур от -30 до +50. Габаритные размеры 75х19х119 мм, масса - 0,1 кг. | 990 | 940.5
00-00080879 | SPRUT RFID Reader-16WH | Бастион | Считыватель proximity-карт формата EM-Marin (125 кГц). Выходной интерфейс - Wiegand-26. Расстояние считывания - до 10 см. Класс защиты корпуса - IP65. Материал корпуса - пластик. Диапазон рабочих температур от -30 до +50. Габаритные размеры 75х19х119 мм, масса - 0,1 кг. | 990 | 940.5
00-00087740 | SPRUT RFID Reader-17BL | Бастион | Считыватель proximity-карт формата em-marin применяется для быстрого ввода номеров EM-marin карт в различных программных приложениях. Изделие подключается к компьютеру через USB порт Type-A. После подключения считыватель определяется ОС как HID - совместимое устройство, и не требует установки драйверов. | 1560 | 1482
03-00000907 | Proxy-3A | БОЛИД | Proxy3A Считыватель проксимити карты с интерфейсами Touch Memory, RS232, магнитных карт. Накладной | 7644 | 7644
03-00003536 | Proxy-USB MA | БОЛИД | Считыватель проксимити карты EM-Marin и "Мифайр". Исполнение – настольный. | 8299.2 | 8299.2
00-00024054 | Полис-153 | ВИТЕК | Панель кодовая накладная, 2 кода до 12цифр, 115х76х17мм, 12В , 8 кодов до 6 цифр, эл.мех.замок до 3А, эл.маг. замок до 1А. Предназначена для работы в системах ограничения доступа для управления электромеханическими, электромагнитными замками и другими исполнительными устройствами. Имеет универсальное крепление, что позволяет крепить ее как на стены, так и на двери. Лицевая панель выполнена из шлифованной нержавеющей стали толщиной 2мм, что придаёт изделию превосходный внешний вид. | 6560 | 6321.75
03-00000390 | Полис-51 | ВИТЕК | Вандалозащищенная накладная кодонаборная панель, 2 кода до 12 цифр, размер 110х84х17мм, 12В, 8 кодов до 6 цифр, эл. мех. замок до 3А, эл. маг. замок до 1А. Предназначена для работы в системах ограничения доступа для управления электромеханическими, электромагнитными замками и другими исполнительными устройствами. Для установки на стену рекомендуется использовать монтажный комплект Полис 51. | 5930 | 5650.25
00-00016945 | Полис 51ЕМ | ВИТЕК | Вандалозащищенная накладная кодонаборная панель , 2 кода до 12 цифр, брелки EM-Marine до 256, размер 144х84х17 мм, 12В, два режима: код и ключ, код или ключ, блокировка кода и ключей. | 10930 | 10364
03-00005988 | Полис-52 | ВИТЕК | Панель кодовая врезная, 2 кода до 12 цифр, размер 110х84х17 мм, 12В, 8 кодов до 6 цифр, эл. мех. замок до 3А, эл. маг. замок до 1А. | 5930 | 5650.25
00-00024053 | Полис-53 | ВИТЕК | Панель кодовая накладная, 2 кода до 12цифр, 115х76х17мм, 12В , 8 кодов до 6 цифр, эл.мех.замок до 3А, эл.маг. замок до 1А. | Уточняйте у менеджера | Уточняйте у менеджера
00-00015643 | Считыватель ТМ | ВЭРС | Считыватель ТМ, предназначен для использования в системах контроля доступа и охранной сигнализации для считывания кода электронных ключей-идентификаторов Touch Memory и отображения состояния охраняемого объекта. | 389 | 381.22
00-00017599 | КТВС (КТМ-ВС) | ДАКСИС | Считыватель врезной с подсветкой для электронного идентификатора iButton. Изготовлен из никелированной латуни и служит для обмена информацией между таблетками iButton и исполняющими устройствами. Конструкция контактора не разборная. Все внутренние соединения выполнены пайкой. | 990 | 889
00-00106039 | Стойка для счит.Аякс 150х150 мм, Базовая,накл. | Магнито-Контакт | Наклонная стойка (150 град.) для установки считывающих устройств СКУД, высота 1270 мм, труба 60х60 мм, защитный кожух 150х150мм с диэлектрической пластиной, основание 180х180 мм, электрический клеммник, закладная пластина для бетонирования + комплект оцинкованного крепежа | 11154.36 | 10725.35
00-00090235 | Стойка для Аякс 150х150 мм, оранж.,Базовая,двуст. | Магнито-Контакт | Наклонная двусторонняя стойка (150 град.) для установки считывающих устройств СКУД, высота 1270 мм, труба 30х60 мм, защитный кожух 150х150 мм с диэлектрической пластиной, основание 180х180 мм, электрический клеммник, закладная пластина для бетонирования + комплект оцинкованного крепежа, цвет оранжевый по шкале RAL 2008 | 11117.15 | 10689.57
00-00106041 | Стойка для счит.Аякс 150х250 мм, Базовая,накл. | Магнито-Контакт | Наклонная стойка (150 град.) для установки считывающих устройств СКУД, высота 1270 мм, труба 60х60 мм, защитный кожух 150х250мм с диэлектрической пластиной, основание 180х180 мм, электрический клеммник, закладная пластина для бетонирования + комплект оцинкованного крепежа | 11154.36 | 10725.35
00-00090237 | Стойка для Аякс 150х250 мм, оранж.,Базовая,двуст. | Магнито-Контакт | Наклонная двусторонняя стойка (150 град.) для установки считывающих устройств СКУД, высота 1270 мм, труба 30х60 мм, защитный кожух 150х250 мм с диэлектрической пластиной, основание 180х180 мм, электрический клеммник, закладная пластина для бетонирования + комплект оцинкованного крепежа, цвет оранжевый по шкале RAL 2008 | 12263.1 | 11791.44
00-00106040 | Стойка для счит.Аякс 170х180 мм, Базовая,накл. | Магнито-Контакт | Наклонная стойка (150 град.) для установки считывающих устройств СКУД, высота 1270 мм, труба 60х60 мм, защитный кожух 170х180мм с диэлектрической пластиной, основание 180х180 мм, электрический клеммник, закладная пластина для бетонирования + комплект оцинкованного крепежа | 10670.68 | 10260.27
00-00090236 | Стойка для Аякс 170х180 мм, оранж.,Базовая,двуст. | Магнито-Контакт | Наклонная двусторонняя стойка (150 град.) для установки считывающих устройств СКУД, высота 1270 мм, труба 30х60 мм, защитный кожух 170х180 мм с диэлектрической пластиной, основание 180х180 мм, электрический клеммник, закладная пластина для бетонирования + комплект оцинкованного крепежа, цвет оранжевый по шкале RAL 2008 | 11690.13 | 11240.51
00-00106042 | Стойка для счит.Аякс 300х400 мм, Базовая,накл. | Магнито-Контакт | Наклонная стойка (150 град.) для установки считывающих устройств СКУД, высота 1270 мм, труба 60х60 мм, защитный кожух 300х400мм с диэлектрической пластиной, основание 180х180 мм, электрический клеммник, закладная пластина для бетонирования + комплект оцинкованного крепежа | 10670.68 | 10260.27
00-00090238 | Стойка для Аякс 300х400 мм, оранж.,Базовая,двуст. | Магнито-Контакт | Наклонная двусторонняя стойка (150 град.) для установки считывающих устройств СКУД, высота 1270 мм, труба 30х60 мм, защитный кожух 300х400 мм с диэлектрической пластиной, основание 180х180 мм, электрический клеммник, закладная пластина для бетонирования + комплект оцинкованного крепежа, цвет оранжевый по шкале RAL 2008 | 15470.25 | 14875.25
00-00105139 | Стойка для считывателя Двухур.Аякс 170х180 баз.ус. | Магнито-Контакт | Стойка для считывателя Двухуровневая Аякс 170х180, базовая, усиленная. Высота стойки верхнего яруса — 2560 мм, нижнего яруса — 1360 мм. Верхний и нижний уровень укомплектованы двумя съемными кожухами 170 х 180 мм, основание стойки усилено. | 21564.6 | 20735.19
00-00106043 | Стойка Двухур.Аякс 170х180 баз.ус.Труба 60х60 | Магнито-Контакт | Высота стойки верхнего яруса — 2560 мм, нижнего яруса — 1360 мм. Верхний и нижний уровень укомплектованы двумя съемными кожухами 170 х 180 мм, основание стойки усилено. Труба 60х60 | 32332.01 | 31088.48
00-00057221 | Циклоп ТМ (медный антик) | ОЛЕВС | Считыватель предназначен для работы в составе систем контроля доступа (СКУД) для считывания ключей iButton (электронных таблеток). Считыватель имеет литой алюминиевый антивандальный корпус, окрашенный порошковой краской. Контакты выполнены из никелированной латуни. Все соединения внутри считывателя выполнены пайкой и залиты эпоксидной смолой. Считыватель имеет индикацию из двух светодиодов. Цвет индикации (красный/зеленый) меняется сменой полярности питания. При работе с контроллером CHECKist смена цветов подсветки считывателя происходит автоматически в соответствии с режимом работы контроллера. | 720 | 720
03-00000175 | Считыватель-2 исп.00 | Радий | Считыватель предназначен для использования в системах контроля доступа, для обеспечения контакта электронных идентификаторов "Touch Memory DS1990A".Корпус металлический полированный, нержавеющая сталь.Основание считывателя пластмассовое. | 1014.53 | 975.07
03-00000269 | Считыватель-2 исп.01 | Радий | Считыватель предназначен для использования в системах контроля доступа, для обеспечения контакта электронных идентификаторов "Touch Memory DS1990A".Корпус металлический крашеный, цвет черный. Основание считывателя пластмассовое. | 778.95 | 748.66
03-00006438 | Считыватель-2 исп.02 | Радий | Считыватель предназначен для использования в системах контроля доступа, для обеспечения контакта электронных идентификаторов "Touch Memory DS1990A".Корпус металлический полированный, нержавеющая сталь.Основание считывателя пластмассовое. | 804.6 | 773.31
03-00000225 | Считыватель-3 исп.00 | Радий | Считыватель предназначен для использования в системах контроля доступа, для обеспечения контакта электронных идентификаторов "Touch Memory DS1990A",2-х цветный индикатор. Корпус металлический полированный, нержавеющая сталь.Основание считывателя пластмассовое. | 1014.53 | 975.07
03-00000310 | Считыватель-3 исп.01 | Радий | Контактное устройство, предназначенное для использования в системах контроля доступа, для обеспечения контакта электронных идентификаторов "Touch Memory DS1990A", 2-х цветный индикатор. Корпус металлический крашеный, цвет черный. Основание считывателя пластмассовое. | 778.95 | 748.66
03-00006439 | Считыватель-3 исп.02 | Радий | Считыватель предназначен для использования в системах контроля доступа, для обеспечения контакта электронных идентификаторов "Touch Memory DS1990A",2-х цветный индикатор. Корпус металлический полированный, нержавеющая сталь.Основание считывателя пластмассовое. | 804.6 | 773.31
00-00080799 | STR-RM-A01 (313099) | Рубеж | Бесконтактный считыватель идентификаторов смарт-карт формата Mifare предназначен для работы в системах контроля и управления доступом с интерфейсом Wiegand. Цвет - черный. Считыватель STR-RM-A01 обладает интерфейсом Wiegand-26, что гарантирует совместимость с любой системой контроля доступа, поддерживающей формат Wiegand. Помимо Wigand-26, считыватель поддерживает и Wiegand-34, для чтения идентификаторов с большей длинной кода. Поддерживает формат карт Mifare. Назначение проводов считывателя: Провод Функция Цвет Назначение провода 1 LED Синий Внешнее управление светодиодом 2 Beeper Желтый Внешнее управление звуком 3 D0 Зеленый Линия DATA0 4 D1 Белый Линия DATA1 5 +12V Красный Электропитание + 12В 6 GND Черный Электропитание - 12В (Общий) 7 Wg34 Серый Переключение с Wiegand-26 на Wiegand-34 замыканием на GND | 5850 | 5850
00-00080798 | STR-RM-A01-K (313098) | Рубеж | Бесконтактный считыватель идентификаторов смарт-карт формата Mifare с встроенной клавиатурой предназначен для работы в системах контроля и управления доступом с интерфейсом Wiegand. Цвет - черный. Считыватель STR-RM-A01-K обладает интерфейсом Wiegand-26, что гарантирует совместимость с любой системой контроля доступа, поддерживающей формат Wiegand. Помимо Wigand-26, считыватель поддерживает и Wiegand-34, для чтения идентификаторов с большей длинной кода. Встроенная клавиатура STR-RM-A01-K позволяет организовать разные режимы идентификации пользователей: только карта, карта или ПИН-код, карта и ПИН-код, только ПИН-код. Поддерживает формат карт Mifare. | 6600 | 6600
00-00080800 | STR-RM-B01 (313100) | Рубеж | Бесконтактный считыватель идентификаторов смарт-карт формата Mifare предназначен для работы в системах контроля и управления доступом с интерфейсом Wiegand. Цвет - черный. Считыватель STR-RM-B01 обладает интерфейсом Wiegand-26, что гарантирует совместимость с любой системой контроля доступа, поддерживающей формат Wiegand. Помимо Wigand-26, считыватель поддерживает и Wiegand-34, для чтения идентификаторов с большей длинной кода. Поддерживает формат карт Mifare. | 5850 | 5850
00-00079913 | STR-RM-S01 (313101) | Рубеж | Антивандальный бесконтактный считыватель идентификаторов смарт-карт STR-RM-S01 предназначен для работы в системах контроля и управления доступом с интерфейсом Wiеgand. Антивандальный считыватель STR-RM-S01 обладает интерфейсом Wiegand-26, что гарантирует совместимость с любой системой контроля доступа, поддерживающей формат Wiegand. Помимо Wigand-26, считыватель поддерживает и Wiegand-34, для чтения идентификаторов с большей длинной кода. Металлический корпус с защищенной компаундом электроникой обеспечивает работоспособность в любых погодных условиях и высокий уровень защищенности. Поддерживает формат карт Mifare. | 8100 | 8100
00-00095019 | STR-RMO-H01 (404015) | Рубеж | Адресный, бесконтактный OSDP-считыватель карт Mifare, STR-RMO-H01 предназначен для работы в системах контроля и управления доступом с интерфейсом RS-485 (протокол OSDP) и Wiegand. Благодаря тому, что считыватель STR-RMO-H01 поддерживает протокол OSDP, стало возможным организовать точку доступа типа "дверь" без использования преобразователей, конвертеров и модулей, применяя только OSDP периферию. Данный подход значительно повышает надежность системы благодаря контролю работоспособности линии связи до каждого средства контроля доступа. Также данный подход значительно упрощает монтаж и проектирование СКУД. Преимущества OSDP-считывателей контроль работоспособности всех считывателей в системе; удалённое управление считывателями; экономия на кабельной продукции при монтаже; подключение напрямую к контроллеру (модуль доступа не нужен); упрощение проектирования за счет снижения числа соединений и количества элементов для организации точки доступа. Применение интерфейса RS-485 позволяет об | Уточняйте у менеджера | Уточняйте у менеджера
03-00006886 | Порт TM вер.3 | Сибирский Арсенал | Cчитыватель ключей Touch Memory предназначен для передачи кода электронных ключей Touch Memory (ТМ) на приемно-контрольный прибор, улучшенный контакт, индикация. | 300 | 280
00-00029147 | Считыватель "Портал-Т" | Сибирский Арсенал | Считыватель Proximity-карт. Передает код карты в ПО «Лавина» 6.3.6 и выше и «KeyProg» 2.1.0. Подключение через USB. | 2315 | 2015
00-00028820 | Считыватель Портал-К | Сибирский Арсенал | Считыватель используется для управления постановкой-снятием приемно-контрольных приборов с помощью кнопочной панели, управления звонком, электромагнитным замком или электромеханической защёлкой..Напряжение питания 9…15 В, Степень защиты оболочкой IP30.Настраивается кодами.Используется для считывания кода с кодонаборной панели и управления электрозамком, звонком.Получает питание от приемно-контрольного прибора или отдельного источника 12 В.Кнопки подсвечиваются для лучшей видимости в темноте. Средний потребляемый ток при напряжении 12 В при отключенной подсветке кнопок и режиме снятия поля, не более: 80 мА Средний потребляемый ток при напряжении 12 В при включенной подсветке кнопок и включенном удержании поля, не более: 150 мА Коммутируемый ток по выходам «ЗВ», «ЗМ», не более: 1 А Коммутируемое напряжение по выходам «ЗВ», «ЗМ», не более: 15 В Длина соединительных проводов между считывателем и управляемым прибором, не более: 10 м Время удержания замка в открытом состоянии (по умолчанию): | 1250 | 1080
00-00029146 | Считыватель Портал-Л | Сибирский Арсенал | Кодонаборная панель, считыватель Proximity-карт, радиоканальных брелков БН-Л-33, ключей Touch Memory. Передает код в ПО «Лавина» 6.3.6 и «KeyProg» 2.1.0. Подключение через USB. | 5340 | 4650
00-00028867 | Считыватель Портал-У | Сибирский Арсенал | Кодонаборная панель, считыватель Proximity-карт, радиоканальных брелков БН-Л-33, ключей Touch Memory. Управление звонком, электрозамком. Подсветка кнопок. | 3390 | 2945
00-00013894 | Считыватель Портал, вариант 10 | Сибирский Арсенал | Бесконтактный считыватель Proximity карт, дальность 80 мм, световая индикация. | 1780 | 1545
00-00108783 | USB cчитыватель-регистратор ключей TM+NFC | Сократ | Считыватель для автоматизированного внесения кодов ключей Touch Memory и брелоков Приток-NFC разных типов в базу данных АРМ Приток-А. Подключение через USB 1.1, USB 2.0, USB 3.0. Предназначен для работы в составе ПО Приток-А. | 7524.38 | 7237.19
00-00085872 | Приток-СТ-01 | Сократ | Считыватель ключей NFC. Чтение электронных идентификаторов Приток NFC в стандарте MIFARE в режиме защиты от копирования SL2. Поддерживает работу с приложением NFC-ключ Приток-А Подключение к Приток-А-КОП или к Приток-СКД-02 по RS-485. Для управления Приток-А-КОП или идентификации в Системе Приток СКД. Питание 12В. | 11734.59 | 11286.7
03-00004156 | ВЕКТОР-100-СКМ (Белый) | Электротехника и Автоматика | Считыватель с динамическим матричным или двухцветным светодиодным индикатором и контроллером, предназначенные для считывания идентификационного кода Proximity карт и управления блокирующими устройствами. ТУ 4372-030-49518441-08, гарантия 3 года. | 9232 | 8219.24
00-00014515 | ВЕКТОР-100-СКМ (Черный) | Электротехника и Автоматика | Считыватель с динамическим матричным или двухцветным светодиодным индикатором и контроллером, предназначенные для считывания идентификационного кода Proximity карт и управления блокирующими устройствами. ТУ 4372-030-49518441-08, гарантия 3 года. | 9232 | 8219.24
03-00004157 | ВЕКТОР-100-СКС (Белый) | Электротехника и Автоматика | Считыватель со светодиодным индикатором и контроллером предназначен для работы в составе систем контроля и управления доступом в качестве устройства для считывания идентификационного кода Proximity карт и управления электромагнитными или электромеханическими замками, либо другими блокирующими (исполнительными) устройствами. | 5688 | 5077.4
00-00014514 | ВЕКТОР-100-СКС (Черный) | Электротехника и Автоматика | Считыватель со светодиодным индикатором и контроллером предназначен для работы в составе систем контроля и управления доступом в качестве устройства для считывания идентификационного кода Proximity карт и управления электромагнитными или электромеханическими замками, либо другими блокирующими (исполнительными) устройствами. | 5688 | 5077.4
03-00012880 | ВЕКТОР-М черный | Электротехника и Автоматика | Индикатор динамический предназначен для работы в составе систем контроля и управления доступом совместно с ВЕКТОР-СКМ, ВЕКТОР-СКС или анаогичными управляющими устройствами в качестве дополнительного (дублирующего) индикатора. Для отображения режимов работы изделие оснащено матричным дисплеем. | 6300 | 5614.82
00-00014517 | ВЕКТОР-С | Электротехника и Автоматика | Индикатор светодиодный предназначен для работы в составе систем контроля и управления доступом совместно с ВЕКТОР-СКМ, ВЕКТОР-СКС или аналогичными управляющими устройствами в качестве дополнительного (дублирующего) индикатора. | 2936 | 2616.08
00-00057150 | С-1 | ЭЛИС | Считыватель, EM Marine, выход iButton, Wiegand-26, дальность чтения 6-7 см, частота 125 кГц, макс. длина проводов (iButton) 15 м, (Wiegand) 100 м, звуковая и световая индикация, напряжение питания 10-14VDC, ток потребления 35 мА, габариты 96x45x18 мм, ABS пластик, масса 20 г, предназначен для использования в системах контроля и управления доступом, осуществляет бесконтактное считывание кода Proximity-карты и передачу его в контроллер. | 870 | 770
00-00057151 | С-1К | ЭЛИС | Считыватель, встроенный контроллер 1216 ключей, EM Marine, дальность чтения 6-7 см, частота 125 кГц, вход iButton, звуковая и световая индикация, напряжение питания 10-14VDC, ток потребления 35 мА, габариты 96x45x18 мм, ABS пластик, масса 20 г, предназначен для использования в системах контроля и управления доступом для управления электромагнитными и электромеханическими замками и обеспечивает контроль доступа в административные и производственные помещения, подъезды жилых домов. Устройство совмещает в себе контроллер и встроенный считыватель Proximity-карт. | 1300 | 1150
00-00126091 | С-2К | ЭЛИС | Считыватель, встроенный контроллер, EM Marine+NFC, дальность чтения 3-4см, частота 125 кГц, 13.56 МГц, вход iButton, выход iButton, Wiegand-2, звуковая и световая индикация, напряжение питания 10-14VDC, ток потребления 35 мА, габариты 113x63x24 мм, ABS пластик | 1300 | 1150
00-00081325 | ЭРА-MF v.1 исп. Школа | Эра новых технологий | Считыватель бесконтактных карт стандарта Mifare, Wiegand 8...66, USB, чтение Mifare Classic, Mifare Plus SE, Mifare Plus X, чтение UID карт, NFC (только для Android). Защищенный режим “Код объекта”, Защищенный режим чтения закрытой области, -30…+50°С, 12В, 75мА, 110х48х22 мм. Работает только с контроллером Эра-2000V5! ПРЕДНАЗНАЧЕН ДЛЯ РАБОТЫ ТОЛЬКО В СИСТЕМЕ «ПРОХОД И ПИТАНИЕ» г. МОСКВЫ! | Уточняйте у менеджера | Уточняйте у менеджера
00-00081326 | ЭРА-MF-USB исп. Школа | Эра новых технологий | USB считыватель формат карт Mifare, 13,56 МГц, чтение Mifare Classic, Mifare Plus SE, Mifare Plus X, чтение UID карт, NFC (только для Android). Защищенный режим “Код объекта”, Защищенный режим чтения закрытой области, 0…+45°С, 12В, 75мА, 65х100х10 мм. ПРЕДНАЗНАЧЕН ДЛЯ РАБОТЫ ТОЛЬКО В СИСТЕМЕ «ПРОХОД И ПИТАНИЕ» г. МОСКВЫ! | Уточняйте у менеджера | Уточняйте у менеджера
00-00107580 | ЭРА-USB (MF/EM) | Эра новых технологий | USB считыватель формат карт Mifare, 13,56 МГц, чтение EM-Marine, Mifare Classic, Mifare Plus, Mifare Plus SE и Mifare Plus X, UID карт и/или телефона, закрытой области с указанным кодом, закрытой области с помощью мастер-карт; Поддержка 3-х уровней безопасности (Security Level 1,2,3), 0…+45ºC, 65х100х10 мм. | 7680 | 7680
00-00019138 | TR-R (красный светодиод) | Юнитест | Считыватель "Touch Memory" с одноцветной красной индикацией, накладной, металлический. | 1111.38 | 1089.15
00-00029605 | TR-R/G ЮТ (красно/зеленый светодиод) | Юнитест | Считыватель "Touch Memory" с двухцветной индикацией, накладной, металлический. Используется для модуля ЮНИТРОНИК МА-РК, а так же для системы МИНИТРОНИК А32. | 1111.38 | 1089.15
Турникеты
00-00080873 | SPRUT Tripod-1001 | Бастион | Турникет с функцией "автоматическая антипаника". Ширина прохода 500 мм. Напряжение питания 220 В. Максимальный потребляемый ток 0,2 А. Пропускная способность 30 человек/мин. Диапазон рабочих температур от +5 до +50. Габаритные размеры ШхГхВ 804х783х1011 мм (в установленном виде). Масса 30 кг. Преграждающие планки в комплекте, автоматическая система антипаники. | 45770 | 43481.5
00-00080874 | SPRUT Tripod-1001-EC | Бастион | Электронная проходная с функцией "автоматическая антипаника". Ширина прохода 500 мм. Напряжение питания 220 В. Максимальный потребляемый ток 0,2 А. Пропускная способность 30 человек/мин. Количество пользовательских ключей до 1000 шт. Диапазон рабочих температур от +5 до +50. Габаритные размеры ШхГхВ 804х783х1011 мм (в установленном виде). Масса 30 кг. Преграждающие планки в комплекте, радиоканальный пульт управления в комплекте, автоматическая система антипаники. | 57970 | 55071.5
00-00084064 | Ростов-Дон Т283М1 (УТ) (гибка) | РостЕвроСтрой | Турникет-трипод предназначен для эксплуатации внутри помещений. В него установлена новая электроника, которая обеспечивает стыковку с любой системой контроля и управления доступом (СКУД) без дополнительного адаптера (турникет выдает в СКУД релейные сигналы факта прохода «на вход» и «на выход» типа «разомкнутый сухой контакт» и «замкнутый сухой контакт»), а также обеспечивает режим работы «Запрет возврата после прохода наполовину (antipassback)» как при работе от СКУД, так и при работе от пульта охранника. В турникетах этой модификации используется цифровой магнитный датчик углового положения механизма и штанг турникета. Турникет управляется с пульта дистанционного управления (ПДУ) и обеспечивает пропуск в любом из двух направлений как по одному человеку, так и группы людей. | 138079.54 | 131175.56
00-00084065 | Ростов-Дон Т283М1 (УТ) уличный вариант (гибка) | РостЕвроСтрой | Турникет-трипод предназначен для эксплуатации как внутри помещений, так и на улице под навесом. Турникет уличного исполнения крашеный покрывается цинкосодержащим защитным слоем с последующей покраской. Это обеспечивает многолетнюю защиту от коррозии даже в условиях повышенной влажности и хорошее сцепление наружного слоя порошкового покрытия. Также дополнительно производится двойное покрытие плат электроники лаком. Класс защиты IP40. В него установлена новая электроника, которая обеспечивает стыковку с любой системой контроля и управления доступом (СКУД) без дополнительного адаптера (турникет выдает в СКУД релейные сигналы факта прохода «на вход» и «на выход» типа «разомкнутый сухой контакт» и «замкнутый сухой контакт»), а также обеспечивает режим работы «Запрет возврата после прохода наполовину (antipassback)» как при работе от СКУД, так и при работе от пульта охранника. В турникетах этой модификации используется цифровой магнитный датчик углового положения механизма и штанг турникета. | 148964.33 | 141516.11
00-00084074 | Ростов-Дон Т8М1 (гибка) | РостЕвроСтрой | Турникет-трипод предназначен для эксплуатации внутри помещений. В него установлена новая электроника (имеет выносной блок электронного управления), которая обеспечивает стыковку с любой системой контроля и управления доступом (СКУД) без дополнительного адаптера (турникет выдает в СКУД релейные сигналы факта прохода «на вход» и «на выход» типа «разомкнутый сухой контакт» и «замкнутый сухой контакт»), а также обеспечивает режим работы «Запрет возврата после прохода наполовину (antipassback)» как при работе от СКУД, так и при работе от пульта охранника. В турникетах этой модификации используется цифровой магнитный датчик углового положения механизма и штанг турникета. Турникет управляется с пульта дистанционного управления (ПДУ) и обеспечивает пропуск в любом из двух направлений как по одному человеку, так и группы людей. | 66436.44 | 63114.62
00-00084067 | Ростов-Дон Т9М1-02 (гибка) | РостЕвроСтрой | Турникет-трипод предназначен для эксплуатации внутри помещений. В него установлена новая электроника, которая обеспечивает стыковку с любой системой контроля и управления доступом (СКУД) без дополнительного адаптера (турникет выдает в СКУД релейные сигналы факта прохода «на вход» и «на выход» типа «разомкнутый сухой контакт» и «замкнутый сухой контакт»), а также обеспечивает режим работы «Запрет возврата после прохода наполовину (antipassback)» как при работе от СКУД, так и при работе от пульта охранника. В турникетах этой модификации используется цифровой магнитный датчик углового положения механизма и штанг турникета. Турникет управляется с пульта дистанционного управления (ПДУ) и обеспечивает пропуск в любом из двух направлений как по одному человеку, так и группы людей. | 73247.57 | 69585.19
00-00084068 | Ростов-Дон Т9М1-02 уличный вариант (гибка) | РостЕвроСтрой | Турникет-трипод предназначен для эксплуатации как внутри помещений, так и на улице под навесом. Турникет уличного исполнения крашеный покрывается цинкосодержащим защитным слоем с последующей покраской. Это обеспечивает многолетнюю защиту от коррозии даже в условиях повышенной влажности и хорошее сцепление наружного слоя порошкового покрытия. Также дополнительно производится двойное покрытие плат электроники лаком. Класс защиты IP40. В него установлена новая электроника, которая обеспечивает стыковку с любой системой контроля и управления доступом (СКУД) без дополнительного адаптера (турникет выдает в СКУД релейные сигналы факта прохода «на вход» и «на выход» типа «разомкнутый сухой контакт» и «замкнутый сухой контакт»), а также обеспечивает режим работы «Запрет возврата после прохода наполовину (antipassback)» как при работе от СКУД, так и при работе от пульта охранника. В турникетах этой модификации используется цифровой магнитный датчик углового положения механизма и штанг турникета. | 78186.97 | 74277.62
00-00084066 | Ростов-Дон Т9М1-02 Ш (гибка) | РостЕвроСтрой | Турникет-трипод предназначен для эксплуатации внутри помещений. В него установлена новая электроника, которая обеспечивает стыковку с любой системой контроля и управления доступом (СКУД) без дополнительного адаптера (турникет выдает в СКУД релейные сигналы факта прохода «на вход» и «на выход» типа «разомкнутый сухой контакт» и «замкнутый сухой контакт»), а также обеспечивает режим работы «Запрет возврата после прохода наполовину (antipassback)» как при работе от СКУД, так и при работе от пульта охранника. В турникетах этой модификации используется цифровой магнитный датчик углового положения механизма и штанг турникета. Турникет управляется с пульта дистанционного управления (ПДУ) и обеспечивает пропуск в любом из двух направлений как по одному человеку, так и группы людей. | Уточняйте у менеджера | Уточняйте у менеджера
Аксесуары и доп. Оборудование
00-00057360 | MTA-T02 | Beward | Удлиненный адаптер 30 сантиметров для крепления на турникет для терминалов Beward TFR70xxx, TFR80xxx | 4200 | 3800
00-00057361 | MTA-T03 | Beward | Удлиненный адаптер 40 сантиметров для крепления на турникет для терминалов Beward TFR70xxx, TFR80xxx | 4400 | 4000
00-00060605 | MTA-T04 | Beward | Телескопический адаптер 23,5-40 сантиметров для крепления на турникет для терминалов Beward TFR70xxx, TFR80xxx | 5500 | 5000
00-00121084 | 1.2.52.12.10010-000 | Dahua | Электромагнит с монтажной пластиной для ASGG1XXB и ASGG1XXF | 2190 | 2190
00-00104285 | DS-KAB6-ZU1 | HikVision | Кроштейн турникета для терминалов серии DS-K1T331, DS-K1T341C, DS-K1T342, DS-K1T671, DS-K1T642, DS-K1T673, DS-K1T673T, DS-K1T672, DS-K1T680, DS-K1T681, DS-K1T690, DS-K1T981 Доступен для терминала распознавания лиц, поддерживающего установку монтажных коробок 86 на турникеты Материал: AL-6061; размер: 100 мм × 100 мм × 196 мм | 13890 | 10417.5
00-00078311 | PERCo-ATG-575 | PERCo | Комплект створок (2 шт.) шириной 575 мм для турникета «Скоростной проход» PERCo-ST-01 и PERCo-STD-01 | 80300 | 72270
00-00078327 | PERCo-BH02 0-05 | PERCo | Стойка для установки кронштейнов на ограждения серии PERCo-BH02 | 18452 | 16607
00-00078328 | PERCo-BH02 0-06 | PERCo | Стойка для установки кронштейнов на ограждения серии PERCo-BH02 | 20214 | 18193
00-00078329 | PERCo-BS1 | PERCo | Комплект кронштейнов (2 шт.) для установки контроллера Suprema BioEntry W2 (P2) на турникеты "Скоростной проход" серии PERCo-ST-01 | 8796 | 7916
00-00078335 | PERCo-BS10 | PERCo | Кронштейн для установки терминала распознавания лиц Suprema-Face-Station2 на турникете | 11908 | 10717
00-00078336 | PERCo-BS11 | PERCo | Кронштейн для установки терминала распознавания лиц Suprema-FaceLite на турникете | 11908 | 10717
00-00078337 | PERCo-BS12 | PERCo | Кронштейн для установки алкотестера Алко-барьер на турникете | 10420 | 9378
00-00078338 | PERCo-BS13 | PERCo | Кронштейн для установки алкотестера Динго на турникете | 10420 | 9378
00-00078339 | PERCo-BS14 | PERCo | Кронштейн для установки другого оборудования | 10013 | 9012
00-00089463 | PERCo-BS16 | PERCo | Кронштейн для установки терминала распознавания лиц Suprema Face Station F2 на турникете | 12856 | 11570
00-00104460 | PERCo-BS19 | PERCo | Кронштейн для установки терминала распознавания лиц Biosmart Quasar на турникете | 14788 | 13309
00-00078330 | PERCo-BS2 | PERCo | Комплект кронштейнов (2 шт.) для установки контроллера Suprema BioEntry W2 (P2) на тумбовом турникете серии PERCo-TTD-03.1 | 6001 | 5401
00-00112568 | PERCo-BS21 | PERCo | Кронштейн для установки терминала распознавания лиц Suprema BioStation 3 на турникете | 14398 | 12958
00-00112569 | PERCo-BS22 | PERCo | Кронштейн для установки платежного терминала Vendotek VX на турникете | 4298 | 3868
00-00112570 | PERCo-BS23 | PERCo | Кронштейн для установки терминала распознавания лиц Biosmart Quasar 7 на турникете | 14788 | 13309
00-00060972 | PERCo-BS5 Комплект кронштейнов, крепеж | PERCo | Комплект кронштейнов для крепления контроллеров PERCo-CL15 на турникет "Скоростной проход" PERCo-ST-01 Исполнение: нержавеющая сталь | 10961 | 9865
00-00126115 | PERCo-BS7А | PERCo | Кронштейн для установки терминала распознавания лиц FaceDepot-7A на турникете | 12856 | 11570
00-00078333 | PERCo-BS8 | PERCo | Кронштейн для установки терминала распознавания лиц ZKTeco-ProFaceX на турникете | 12856 | 11570
00-00078334 | PERCo-BS9 | PERCo | Кронштейн для установки терминала распознавания лиц SpeedFace V5L на турникете | 12856 | 11570
00-00104461 | PERCo-BSP1.2 | PERCo | Стойка для установки кронштейнов для терминалов распознавания лиц Suprema FaceLite и Suprema Face Station 2 на турникеты. | 13761 | 12385
00-00104462 | PERCo-BSР2.2 | PERCo | Стойка для установки кронштейна на турникеты | 16779 | 15101
00-00104463 | PERCo-BSР3 | PERCo | Стойка для установки кронштейна на турникеты PERCo-ST-02 и PERCo-TTD-03.1 | 16779 | 15101
00-00104464 | PERCo-BSР4 | PERCo | Стойка для установки кронштейна на турникеты PERCo-ST-02 и PERCo-TTD-03.1 | 18381 | 16543
00-00112567 | PERCo-C-10F.1 | PERCo | Крышка для установки биометрического контроллера PERCo-CL15 | 6311 | 5680
00-00104495 | PERCo-C-10Q.1 | PERCo | Крышка со сканером штрих-кода Mertech Т7821 P2D USB | 30266 | 27239
00-00104494 | PERCo-C-10V | PERCo | Крышка для установки платежного терминала Vendista | 4778 | 4300
00-00078325 | PERCo-C10P.1 | PERCo | Стойка для установки кронштейнов на тумбовые турникеты серии PERCo-TTD-10A и PERCo-TTD-12A | 17930 | 16137
00-00078326 | PERCo-C10P.2 | PERCo | Стойка для установки кронштейнов на тумбовые турникеты серии PERCo-TTD-10A и PERCo-TTD-12A | 18790 | 16911
00-00089460 | PERCo-C11P.1L | PERCo | Стойка для установки кронштейнов на моторизованные турникеты-триподы серии PERCo-TTD-11A, левое исполнение | 6631 | 5968
00-00089459 | PERCo-C11P.1R | PERCo | Стойка для установки кронштейнов на моторизованные турникеты-триподы серии PERCo-TTD-11A, правое исполнение | 6631 | 5968
00-00089462 | PERCo-C11P.2L | PERCo | Стойка для установки кронштейнов на моторизованные турникеты-триподы серии PERCo-TTD-11A, левое исполнение | 11231 | 10108
00-00089461 | PERCo-C11P.2R | PERCo | Стойка для установки кронштейнов на моторизованные турникеты-триподы серии PERCo-TTD-11A, правое исполнение | 11231 | 10108
00-00078340 | PERCo-FP-01P.1 | PERCo | Передняя панель для установки терминалов распознавания лиц Suprema на турникеты "Скоростной проход" серии PERCo-ST-01 | 52498 | 47248
00-00078341 | PERCo-FP-01P.2 | PERCo | Передняя панель для установки дополнительного оборудования на турникеты "Скоростной проход" серии PERCo-ST-01 | 56228 | 50605
00-00089464 | PERCo-FP-11P.1 | PERCo | Передняя панель для установки терминалов распознавания лиц Suprema FaceLite и Suprema Face Station 2 на турникеты "Скоростной проход" серии PERCo-ST-11 | 52816 | 47534
00-00089465 | PERCo-FP-11P.2 | PERCo | Передняя панель для установки терминалов распознавания лиц ZKTeco и Suprema Face Station F2, а также дополнительного оборудования на турникеты "Скоростной проход" серии PERCo-ST-11 | 56615 | 50954
00-00060970 | PERCo-FP01C (без крышек и створок) | PERCo | Передняя панель со встроенным картоприемником для секции скоростного прохода PERCo-ST-01 Исполнение: нержавеющая сталь | 133878 | 120490
00-00060973 | PERCo-FP01Q (без крышек и створок) | PERCo | Передняя панель скоростного прохода PERCo-ST-01 для установки сканера штрихкода. Исполнение: нержавеющая сталь | Уточняйте у менеджера | Уточняйте у менеджера
00-00089455 | PERCo-FP01Q.1 (без крышек и створок) | PERCo | Передняя панель скоростного прохода PERCo-ST-01 со встроенным сканером штрихкода Исполнение: нержавеющая сталь Панель, сканер штрихкода, фиксатор для платы контроллера СКУД, крепеж | 47622 | 42860
00-00089454 | PERCo-FP11C | PERCo | Передняя панель со встроенным картоприемником для секции скоростного прохода PERCo-ST-11 Исполнение: нержавеющая сталь Панель, крепеж | 133878 | 120490
00-00089453 | PERCo-FP11Q.1 | PERCo | Передняя панель скоростного прохода PERCo-ST-11 со встроенным сканером штрихкода Исполнение: нержавеющая сталь Панель, сканер штрихкода, фиксатор для платы контроллера СКУД, крепеж | 47622 | 42860
00-00060949 | PERCo-GCR1 | PERCo | Устройство радиоуправления (приемник) | 3243 | 2919
00-00060950 | PERCo-GCR2 | PERCo | Брелок для радиоуправления | 1429 | 1286
00-00060436 | PERCo-MK-KT02.9 | PERCo | Монтажный комплект для модернизации электронных проходных PERCo-KT02 и PERCo-KT02.3 с целью перехода с карт HID/EM-Marine на карты MIFARE | 28711 | 25840
00-00060930 | PERCo-MK-KT02B | PERCo | Монтажный комплект для модернизации электронных проходных PERCo-KT02, PERCo-KT02.3, PERCo-KT02.7 и PERCo-KT02.7M с целью возможности использования отпечатков пальцев в качестве идентификаторов для прохода. | 122967 | 110670
00-00078269 | PERCo-MK-KT02Q | PERCo | Монтажный комплект для модернизации электронных проходных PERCo-KT02, PERCo-KT02.3, PERCo-KT02.7 и PERCo-KT02.7M с целью возможности использования штрих-кодов в качестве идентификаторов | 68012 | 61211
00-00126100 | PERCo-RF01 0-03 | PERCo | Накладка верхняя для стыковки турникета PERCo-RTD-15 с калиткой PERCo-WHD-15 или секцией ограждения PERCo-MB-15 | 3156 | 2840
00-00019933 | PERCo-RF01 0-10 | PERCo | Кронштейн для стыковки турникета PERCo-RTD-15 с крышей PERCo-RTC-15. | Уточняйте у менеджера | Уточняйте у менеджера
00-00126088 | PERCo-SDC-01S-NR | PERCo | Крышка из нержавеющей стали для двусторонней секции PERCo-STD-01 | 72546 | 65291
00-00126090 | PERCo-SDC-11S-NR | PERCo | Крышка из нерж. стали для двусторонней секции Скоростного прохода PERCo-STD-11 | 65347 | 58812
00-00060955 | PERCo-SDС-01G | PERCo | Крышка из закаленного стекла для двусторонней секции PERCo-STD-01 | 55103 | 49593
00-00060957 | PERCo-SDС-01GS | PERCo | Крышка из закаленного стекла с центральной вставкой из нержавеющей стали для двусторонней секции PERCo-STD-01 | 64932 | 58439
00-00060959 | PERCo-SDС-01S | PERCo | Крышка из нержавеющей стали для двусторонней секции PERCo-STD-01 | 72546 | 65291
00-00078283 | PERCo-SDС-11M | PERCo | Крышка из искусственного камня для двусторонней секции PERCo-ST-11 и PERCo-STD-11 | 69085 | 62177
00-00078281 | PERCo-SDС-11S | PERCo | Крышка из нержавеющей стали для двусторонней секции PERCo-ST-11 и PERCo-STD-11. | 65347 | 58812
00-00078312 | PERCo-SG1 | PERCo | Комплект наклеек безопасности (2 шт.) “желтый круг” | 515 | 464
00-00078313 | PERCo-SG2 | PERCo | Комплект наклеек безопасности (2 шт.) “матовое кольцо” | 515 | 464
00-00126089 | PERCo-STC-01S-NR | PERCo | Комплект крышек (2 шт.) из нерж. стали для турникета «Скоростной проход» PERCo-ST-01 | 118787 | 106908
00-00078282 | PERCo-STC-11M | PERCo | Комплект крышек (2 шт) из искусственного камня для турникета «Скоростной проход» PERCo-ST-11 и PERCo-STD-11 | 91238 | 82114
00-00078280 | PERCo-STC-11S | PERCo | Комплект крышек (2 шт)из нержавеющей стали для турникета «Скоростной проход» PERCo-ST-11 и PERCo-STD-11. | 87637 | 78873
00-00126092 | PERCo-STC-11S-NR | PERCo | Комплект крышек (2 шт.) из нерж. стали для Скоростного прохода PERCo-ST-11 | 87637 | 78873
00-00060954 | PERCo-STС-01G | PERCo | Комплект крышек (2 шт)из закаленного стекла для турникета «Скоростной проход» PERCo-ST-01 | 73515 | 66164
00-00060956 | PERCo-STС-01GS | PERCo | Комплект крышек (2 шт)из закаленного стекла с центральной вставкой из нержавеющей стали для турникета «Скоростной проход» PERCo-ST-01 | 86390 | 77751
00-00060958 | PERCo-STС-01S | PERCo | Комплект крышек (2 шт)из нержавеющей стали для турникета «Скоростной проход» PERCo-ST-01 | 118787 | 106908
00-00074149 | Wi-Fi пульт | RusGate | Wi-Fi Пульт управления турникетом для дистанционного управления турникетами по каналу Wi-Fi. Отличается повышенной износоустойчивостью и классом защиты IP54. Может использоваться в качестве как дублирующего, так и основного пульта. | Уточняйте у менеджера | Уточняйте у менеджера
00-00074150 | Контроль доступа под планкой | RusGate | Контроль несанкционированного доступа под планкой осуществляется путем установки дополнительных инфракрасных датчиков в на стойке турникета под планкой и прошивкой платы управления турникета специализированным ПО собственной разработки. | Уточняйте у менеджера | Уточняйте у менеджера
00-00074147 | Модуль памяти на 4000 событий | RusGate | Модуль памяти на 4000 событий предназначен для учета событий в соответствии с временем, установленном внутри модуля, на конкретном турникете. Для работы с полученными данными выполняется выгрузка на ПК или Android устройство по защищенному каналу Wi-Fi в табличном формате *.XML. | Уточняйте у менеджера | Уточняйте у менеджера
00-00074148 | Модуль-счетчик STOP-COVID | RusGate | Счетчик для подсчета проходов и мониторинга количества людей внутри периметра. Турникет автоматически блокирует вход, когда количество людей внутри периметра достигает установленного ограничения. | Уточняйте у менеджера | Уточняйте у менеджера
00-00056277 | БЛОКПОСТ Картоприемник внешний КП 500 | ИРА-ПРОМ | Картоприемник внешний БЛОКПОСТ КП 500, универсальный (Габариты: 170х180х1005, Габариты упаковки: 260х260х1495 мм). Исполнение: нержавеющая сталь SU304 толщиной 1.2 мм без следов сварки снаружи. 3. Полировка деталей картоприемника без царапин и без отличий по структуре и цвету. Комплектация: считыватель влагозащищенный с интерфейсом Wiegand – 1 шт, соленоид механизма приема карт. Вместимость до 500 карт. | 73500 | 63940
00-00037845 | Ростов-Дон Английский замок на К2 | РостЕвроСтрой | Замковое устройство «Английский замок» на К2 роторные полуростовые механические турникеты, механические калитки. | 4459.84 | 4236.85
00-00041010 | Ростов-Дон Блок IB v1.1 | РостЕвроСтрой | Ростов-Дон Блок IB v1.1 (0576) | 1713.42 | 1627.75
00-00071546 | Ростов-Дон Блок IB v3.0 | РостЕвроСтрой | Блок IB v3.0 | 3318.4 | 3152.48
00-00071523 | Ростов-Дон Блок IB v3.1 | РостЕвроСтрой | Блок IB v3.1 | Уточняйте у менеджера | Уточняйте у менеджера
00-00089265 | Ростов-Дон Блок IB v3.2 | РостЕвроСтрой | Блок IB v3.2 | 3539.63 | 3362.65
00-00025663 | Ростов-Дон Датчик RS для триподов (версия 2.1) | РостЕвроСтрой | Магнитный датчик положения дуги или штанг управляемых преграждающих устройств. | Уточняйте у менеджера | Уточняйте у менеджера
00-00071524 | Ростов-Дон Датчик RS для триподов (версия 3.0) | РостЕвроСтрой | Датчик RS для триподов (версия 3.0) | 4768.51 | 4530.08
00-00028450 | Ростов-Дон Датчик RS для триподов (версия 3.1) | РостЕвроСтрой | Магнитный датчик положения дуги или штанг управляемых преграждающих устройств. | 4768.51 | 4530.08
00-00071525 | Ростов-Дон Датчик RS для триподов (версия 3.2) | РостЕвроСтрой | Датчик RS для триподов (версия 3.2) | 4768.51 | 4530.08
00-00071547 | Ростов-Дон Индикация Ind версия 1 для триподов Т73 | РостЕвроСтрой | Индикация Ind версия 1 для триподов Т73М1 | Уточняйте у менеджера | Уточняйте у менеджера
00-00071526 | Ростов-Дон Индикация Ind версия 2 для триподов Т9М | РостЕвроСтрой | Индикация Ind версия 2 для триподов Т9М1 | 1417.93 | 1347.03
00-00071512 | Ростов-Дон Крышка для турникета Т83 | РостЕвроСтрой | Крышка для турникета Т83 | 1611.65 | 1531.07
00-00071513 | Ростов-Дон Механизм турникета Т283М | РостЕвроСтрой | Механизм турникета Т283М | 63349.87 | 60182.38
00-00071514 | Ростов-Дон Механизм турникета Т4 | РостЕвроСтрой | Механизм турникета Т4 | 31992.28 | 30392.67
00-00071515 | Ростов-Дон Механизм турникета Т83М | РостЕвроСтрой | Механизм турникета Т83М | 31674.9 | 30091.16
00-00071527 | Ростов-Дон Модуль BM v2 | РостЕвроСтрой | Модуль BM v2 | Уточняйте у менеджера | Уточняйте у менеджера
00-00089266 | Ростов-Дон Модуль BM v3.1 | РостЕвроСтрой | Универсальный контроллер предназначен для управления любыми электромеханическими изделиями. Имеет 8 TTL-входов, 8 TTL-выходов, 8 входов с диодной защитой, 8 усиленных выходов с током коммутации до 1А и один порт для подключения магнитного датчика положения дуги или штанг управляемых преграждающих устройств. | 5666.93 | 5383.58
00-00071548 | Ростов-Дон Модуль Ind v1 | РостЕвроСтрой | Модуль Ind v1 | Уточняйте у менеджера | Уточняйте у менеджера
00-00071549 | Ростов-Дон Модуль Ind v3 | РостЕвроСтрой | Модуль Ind v3 | 922.63 | 876.5
00-00071550 | Ростов-Дон Модуль OPD 6mm | РостЕвроСтрой | Модуль OPD 6mm | 1003.48 | 953.31
00-00071551 | Ростов-Дон Модуль TK02 с конденсаторами | РостЕвроСтрой | Модуль TK02 с конденсаторами | Уточняйте у менеджера | Уточняйте у менеджера
00-00084092 | Ростов-Дон Модуль TK02 с конденсаторами | РостЕвроСтрой | Контроллер для управления преграждающими электромеханическими устройствами с двумя запорными механизмами. Имеет схему автоматического размагничивания сердечника магнита запорного механизма. | 6047.08 | 5744.73
00-00046539 | Ростов-Дон Модуль TNO | РостЕвроСтрой | Контроллер для управления преграждающими электромеханическими устройствами с одним запорным механизмом. | Уточняйте у менеджера | Уточняйте у менеджера
00-00071553 | Ростов-Дон Модуль TNO | РостЕвроСтрой | Модуль TNO | 6047.08 | 5744.73
00-00030726 | Ростов-Дон Модуль ВМ v3 | РостЕвроСтрой | Универсальный контроллер предназначен для управления любыми электромеханическими изделиями. Имеет 8 TTL-входов, 8 TTL-выходов, 8 входов с диодной защитой, 8 усиленных выходов с током коммутации до 1А и один порт для подключения магнитного датчика положения дуги или штанг управляемых преграждающих устройств. | Уточняйте у менеджера | Уточняйте у менеджера
00-00047987 | Ростов-Дон Модуль ТК-02 v4 | РостЕвроСтрой | Контроллер для управления преграждающими электромеханическими устройствами с двумя запорными механизмами. | 6047.08 | 5744.73
00-00037710 | Ростов-Дон Опция "Колеса" | РостЕвроСтрой | Опция "Колеса" Состав: 2 колеса с креплениями, материал: резина, сталь, от -30С° до+50С°(использование навеса обязательно). | 5068 | 4814.6
00-00059640 | Ростов-Дон Опция "Ограждение" | РостЕвроСтрой | Опция Ограждение. Материал ограждения: хромированная сталь Диапазон рабочих температур: от -30С° до+50С°(использование навеса обязательно). | 19978.75 | 18979.81
00-00037848 | Ростов-Дон Опция "Свой-чужой" для Т283М1 | РостЕвроСтрой | Опция включает в себя четыре бесконтактных считывателя и модуль памяти для хранения 3173 карт. Опция позволяет заносить новые или удалять заблокированные карты посредством только одного из считывателей, установленных на турникете. | 53846.8 | 51154.46
00-00037849 | Ростов-Дон Опция "Свой-чужой" для Т83М1 | РостЕвроСтрой | Опция включает в себя два бесконтактных считывателя и модуль памяти для хранения 3173 карт. Опция позволяет заносить новые или удалять заблокированные карты посредством только одного из считывателей, установленных на турникете. | 26923.39 | 25577.22
00-00037779 | Ростов-Дон ОС2акс | РостЕвроСтрой | Пара колесная (с муфтами под горизонтальную перемычку ф25мм), корпус стоек: крашеная сталь, цвет "серебряный антик", от 0ºС до +50ºС. | 22375.2 | 21256.44
00-00071529 | Ростов-Дон Пружина 115 ГОСТ 13774-86 | РостЕвроСтрой | Пружина 115 ГОСТ 13774-86 механизма стопорениятурникетовтриподов(кроме Т4)нормально открытых (выпуск с 2008г.), а также полноростовых турникетов нормально открытых (выпуск с 09.2012г.) | Уточняйте у менеджера | Уточняйте у менеджера
00-00071530 | Ростов-Дон Пружина 115 ГОСТ 13774-86 (Цинкование) | РостЕвроСтрой | Пружина 115 ГОСТ 13774-86 (Цинкование) механизма стопорениятурникетовтриподов(кроме Т4)нормально открытых (выпуск с 2008г.), а также полноростовых турникетов нормально открытых (выпуск с 09.2012г.) | 114.22 | 108.51
00-00071531 | Ростов-Дон Пружина 14 ГОСТ 13768-86 | РостЕвроСтрой | Пружина 14 ГОСТ 13768-86 коромысла (доводки) турникетовтриподов(кроме Т4), калиток АК160 и К160. | Уточняйте у менеджера | Уточняйте у менеджера
00-00071532 | Ростов-Дон Пружина 14 ГОСТ 13768-86 (Цинкование) | РостЕвроСтрой | Пружина 14 ГОСТ 13768-86 (Цинкование) коромысла (доводки) турникетовтриподов(кроме Т4), калиток АК160 и К160 | 182.77 | 173.63
00-00111128 | 0939-01 | РостЕвроСтрой | Пружина 14-01 ГОСТ 13768-86 (Цинкование) | 197.77 | 187.88
00-00071533 | Ростов-Дон Пружина 205 ГОСТ 13766-86 | РостЕвроСтрой | Пружина 205 ГОСТ 13766-86 стопора турникета-триподаТ4, калиток К32, К32М, роторных турникетов Р2 (все модели), а также нормально закрытых полноростовых турникетов выпуска до 2012г | 171.37 | 162.8
00-00071534 | Ростов-Дон Пружина 205 ГОСТ 13766-86 (Цинкование) | РостЕвроСтрой | Пружина 205 ГОСТ 13766-86 (Цинкование) стопора турникета-триподаТ4, калиток К32, К32М, роторных турникетов Р2 (все модели), а также нормально закрытых полноростовых турникетов выпуска до 2012г | Уточняйте у менеджера | Уточняйте у менеджера
00-00024501 | Ростов-Дон Пульт П2П-0-0В | РостЕвроСтрой | Пульт предназначен для дистанционного управления режимами работы управляемых преграждающих устройств с устаревшими контроллерами управления (модуль TNO, модуль TK02, модуль TK02 v4 и т.п.). | 4388.45 | 4169.03
00-00021788 | Ростов-Дон Пульт П2П-0-ОГ | РостЕвроСтрой | Пульт предназначен для дистанционного управления режимами работы управляемых преграждающих устройств. | 4388.45 | 4169.03
00-00071517 | Ростов-Дон Световой барьер | РостЕвроСтрой | Световой барьер | 7247.23 | 6884.87
00-00071518 | Ростов-Дон Спецэлектромагнит В | РостЕвроСтрой | Электромагнит для турникета-триподаТ4, калиток К32, К32М, роторных турникетов Р2 (все модели) выпуска после 2008г. | 9169.6 | 8711.12
00-00071519 | Ростов-Дон Спецэлектромагнит В с кронштейном | РостЕвроСтрой | Электромагнит скронштейном для турникетатрипода Т4, калиток К32, К32М, роторных турникетов Р2 (все модели) выпуска до 2008г. | 9389.62 | 8920.14
00-00028451 | Ростов-Дон Спецэлектромагнит Т | РостЕвроСтрой | Электромагнит для турникетов триподов(кроме Т4), а также для калиток К32Д, К32ДМ, АК82М, АК160, К160 всех модификаций. | 6124.69 | 5818.46
00-00071520 | Ростов-Дон Спецэлектромагнит Т с кронштейном | РостЕвроСтрой | Электромагнит для турникетов триподов с кронштейном(кроме Т4), а также для калиток К32Д, К32ДМ, АК82М, АК160, К160 всех модификаций. | 6322.69 | 6006.56
00-00059665 | Ростов-Дон Штанга (диаметр 32 мм.) L=700 мм | РостЕвроСтрой | Штанга из нержавеющей стали ф32 мм, длина 700 мм. Не используется с турникетами серии "Ростов-Дон ТТ10М1/ТТ10М1КП". | 3912.1 | 3716.5
00-00037846 | Ростов-Дон Штырь на К2 | РостЕвроСтрой | Замковое устройство «Штырь» на механические калитки. | 2954.68 | 2806.95
00-00037847 | Ростов-Дон Штырь на Р3 | РостЕвроСтрой | Замковое устройство «Штырь» на роторные полуростовые механические турникеты. | 2954.68 | 2806.95
Картоприемник
00-00040166 | PERCo-IC05 | PERCo | Картоприемник. | 142488 | 128239
00-00079235 | ST-TS001CEM | Smartec | Картоприемник со считывателем EM, нержавеющая сталь, индикатор. Питание 220 В AC, 20 Вт. Размеры 1005х180х170 мм. -30°+55°С, IP54. | 61600 | 61600
00-00037707 | Ростов-Дон КП1 | РостЕвроСтрой | Картоприемник, корпус: крашеная сталь, цвет "серебряный антик" , от 0ºС до + 50ºС для карт стандарта EM. | 68482.93 | 65058.78
00-00037708 | Ростов-Дон КП1 НЕРЖ | РостЕвроСтрой | Картоприемник, корпус: нержавеющая сталь, от 0ºС до + 50ºС для карт стандарта EM. | 106472.8 | 101149.16
00-00037709 | Ростов-Дон КПМ | РостЕвроСтрой | Картоприемник, корпус: крашеная сталь, цвет "серебряный антик", от 0ºС до + 50ºС для карт стандарта EM. | 59572.93 | 56594.28
00-00084059 | Ростов-Дон КПМ НЕРЖ | РостЕвроСтрой | Картоприемник предназначен для чтения, сбора и хранения бесконтактных карт доступа и позволяет организовать управление пропуском на контролируемую территорию с использованием постоянных, временных и разовых карт доступа. | 89496 | 85021.2
00-00015556 | SA-310K | Сибирский Арсенал | Устройство автоматического сбора Proximity-карт, встроенный считыватель, 500 карт. Совместим с большинством контроллеров системы и контроля доступом (СКУД), устанавливается совместно с турникетом или калиткой.Возможны варианты цвета: серый, черный. | 69640 | 61905
Комплект
00-00090439 | ST-RC111RL | Smartec | Комплект управления по радиоканалу (приемник + брелок), память до 30 брелоков, реле НЗ/НР, триггерный и импульсный режимы, частота 433 МГц, 12 В DC, 12 мА | 1485 | 1485
00-00095012 | ST-RC117RR | Smartec | Комплект управления по радиоканалу | 1595 | 1595
00-00095044 | ST-RC121RL | Smartec | Комплект управления по радиоканалу (приемник + брелок), 2 канала, память до 30 брелоков, 2 реле НЗ/НР, триггерный и импульсный режимы, частота 433 МГц, 12 В DC, 12 мА | 1672 | 1672
00-00094709 | ST-RC127RR | Smartec | Комплект управления по радиоканалу | 1694 | 1694
00-00090754 | ST-RC247RR | Smartec | Комплект управления по радиоканалу с динамическим кодом (приемник + брелок), память до 10 брелоков, 4 реле НЗ/НР, триггерный, следящий и импульсный режимы, частота 433 МГц, 12 В DC / 24 В DC, 125 мА / 70 мА | 2550 | 2550
Ограждения, крыши
00-00019911 | PERCo-C-03G black | PERCo | Крышка турникета, с двумя индикаторами, искусственный камень, черный цвет, для TTD-03.1G, TTD-03.1S | 59685 | 53717
00-00019910 | PERCo-C-03G blue | PERCo | Крышка турникета, с двумя индикаторами, искусственный камень, синий цвет, для TTD-03.1G, TTD-03.1S | 59685 | 53717
00-00104118 | Крыша полноростовых турникетов ПР1/ПР1Л | РостЕвроСтрой | Крыша может устанавливаться на все однопроходные и однопроходные легкие турникеты серии «РОСТОВ-ДОН ПР1/М2 и ПР1Л/М2» уличного исполнения: трехлопастные и четырехлопастные окрашенные порошковой краской и из нержавеющей стали. Изделие (крыша) соответствуют группе УХЛ 2 по ГОСТ 15150-69 и предназначена для эксплуатации вне помещения при температуре от -40°С до +50°С и относительной влажности до 98%. Корпус изделия и отдельные детали покрываются цинкосодержащим защитным слоем с последующей покраской в нужный цвет по RAL (стандартный цвет - «белый антик») и покрываются лаком. | 209001.05 | 198551
00-00104119 | Крыша полноростовых турникетов ПР2 | РостЕвроСтрой | Крыша может устанавливаться на все двухпроходные турникеты серии «РОСТОВ-ДОН ПР2/М2 » уличного исполнения: трехлопастные и четырехлопастные окрашенные порошковой краской и из нержавеющей стали. Изделие (крыша) соответствуют группе УХЛ 2 по ГОСТ 15150-69 и предназначена для эксплуатации вне помещения при температуре от -40°С до +50°С и относительной влажности до 98%. Корпус изделия и отдельные детали покрываются цинкосодержащим защитным слоем с последующей покраской в нужный цвет по RAL (стандартный цвет - «белый антик») и покрываются лаком. | 274999.99 | 261249.99
Створки, планки, калитки
00-00090803 | DS-B220X-Dp90 | HikVision | Пластиковая створка для распашных турникетов DS-K3B220LX (900 мм), 1 пара | 15790 | 11842.5
00-00088182 | K3B601-DP950(8mm) | HikVision | Пластиковая створка для распашных турникетов DS-K3B220LX (900 мм) | Уточняйте у менеджера | Уточняйте у менеджера
03-00003447 | PERCo-AA-01 | PERCo | Преграждающие планки Антипаника, комплект 3 шт. | 24164 | 21748
03-00003448 | PERCo-AA-04 | PERCo | Преграждающие планки Антипаника, комплект 3 шт. | 24164 | 21748
03-00008320 | PERCo-AS-01 | PERCo | Стандартные преграждающие планки, комплект 3 шт. | 12082 | 10874
03-00003450 | PERCo-AS-04 | PERCo | Стандартные преграждающие планки, комплект 3 шт. | 12082 | 10874
03-00008754 | PERCo-AS-05 | PERCo | Стандартные преграждающие планки, сталь, покрытие «муар», черный цвет, комплект 3шт. | 7129 | 6416
00-00019876 | PERCo-ATG-300 | PERCo | Комплект створок (2 шт.) шириной 300 мм для турникета «Скоростной проход» серии PERCo-ST-01 и PERCo-STD-01 | 31981 | 28783
00-00019878 | PERCo-ATG-300H | PERCo | Комплект створок (2 шт.) шириной 300 мм увеличенной высоты (1300 мм) для турникета «Скоростной проход» для PERCo-ST-01 и PERCo-STD-01 | 57595 | 51836
00-00019877 | PERCo-ATG-425 | PERCo | Комплект створок (2 шт.) шириной 425 мм для турникета «Скоростной проход» PERCo-ST-01 и PERCo-STD-01 | 48180 | 43362
00-00104444 | PERCo-ATG-425H | PERCo | Комплект створок (2 шт.) шириной 425 мм увеличенной высоты (1500 мм) для турникета «Скоростной проход» PERCo-ST01 | 68995 | 62096
00-00019875 | PERCo-STD-01 (без крышек и створок) | PERCo | Секция двусторонняя турникета "Скоростной проход" (без крышки и створок) для эксплуатации внутри помещений. Исполнение: нержавеющая сталь. Комплект поставки: Секция двусторонняя, пульт управления. | 687114 | 618403
00-00037851 | Ростов-Дон Штанга турникета-трипода "антипаника" L | РостЕвроСтрой | Штанга турникета-трипода "антипаника" L=700мм. | 5167.86 | 4909.47
03-00006203 | Ростов-Дон Штанга турникета-трипода "антипаника" | РостЕвроСтрой | Штанга турникета-трипода "антипаника" из нержавеющей стали ф32мм. | 3912.1 | 3716.5
03-00001456 | Ростов-Дон Штанга турникета-трипода (диаметр 32 мм | РостЕвроСтрой | Штанга турникета-трипода (диаметр 32 мм) из нержавеющей стали. | 3199.3 | 3039.34
00-00017231 | Ростов-Дон Штанга турникета-трипода диамагнитная д | РостЕвроСтрой | Штанга турникета-трипода диамагнитная диэлектрическая из полимерного немагнитного материала. | 5401.98 | 5131.88
Турникет
00-00108115 | DHI-ASGB110K-L | Dahua | Распашной турникет, корпус из нержавеющей стали 304 толщиной 1,0 мм. 4 пары встроенных ИК-детекторов. Бесщеточный серводвигатель постоянного тока. Автоматическое закрытие, если никто не входит в турникет по истечении заданного времени. Аудио и визуальная сигнализация. MCBF (среднее количество циклов наработки на отказ) составляет более 3 миллионов раз. Защита от сдавливания и предотвращения столкновений. 9 комбинаций режимов прохода. Настройка скорости открытия и закрытия, время прохода и время до закрытия. Поддерживает вторую аутентификацию и запоминание передаваемых данных для входа и выхода. Несколько методов аутентификации: лицо, отпечаток пальца, QR-код и их комбинации. Левая стойка без отверстия для ASI | 158590 | 158590
00-00108116 | DHI-ASGB110K-R | Dahua | Распашной турникет, корпус из нержавеющей стали 304 толщиной 1,0 мм. 4 пары встроенных ИК-детекторов. Бесщеточный серводвигатель постоянного тока. Автоматическое закрытие, если никто не входит в турникет по истечении заданного времени. Аудио и визуальная сигнализация. MCBF (среднее количество циклов наработки на отказ) составляет более 3 миллионов раз. Защита от сдавливания и предотвращения столкновений. 9 комбинаций режимов прохода. Настройка скорости открытия и закрытия, время прохода и время до закрытия. Поддерживает вторую аутентификацию и запоминание передаваемых данных для входа и выхода. Несколько методов аутентификации: лицо, отпечаток пальца, QR-код и их комбинации. Правая стойка без отверстия для ASI. | 158590 | 158590
00-00108117 | DHI-ASGB120K-D | Dahua | Распашной турникет, корпус из нержавеющей стали 304 толщиной 1,0 мм. 4 пары встроенных ИК-детекторов. Бесщеточный серводвигатель постоянного тока. Автоматическое закрытие, если никто не входит в турникет по истечении заданного времени. Аудио и визуальная сигнализация. MCBF (среднее количество циклов наработки на отказ) составляет более 3 миллионов раз. Защита от сдавливания и предотвращения столкновений. 9 комбинаций режимов прохода. Настройка скорости открытия и закрытия, время прохода и время до закрытия. Поддерживает вторую аутентификацию и запоминание передаваемых данных для входа и выхода. Несколько методов аутентификации: лицо, отпечаток пальца, QR-код и их комбинации. Центральная стойка распашного турникета без отверстия ASI. | 217590 | 217590
00-00121075 | DHI-ASGG100BL | Dahua | Турникет трипод Холоднокатаная сталь Питание 100-240В AC Потребление до 17Вт До 2-х направлений прохода Пропускная способность от 20 до 30 ч/мин Ширина прохода 600мм Срок службы более 1млн. раз | 55990 | 55990
00-00121077 | DHI-ASGG100FL | Dahua | Турникет трипод Сталь SUS304 Питание 100-240В AC Потребление до 17Вт До 2-х направлений прохода Пропускная способность от 20 до 30 ч/мин Ширина прохода 600мм Срок службы более 1млн. раз | 68390 | 68390
00-00121078 | DHI-ASGG101FL | Dahua | Турникет трипод Сталь SUS304 Питание 100-240В AC Потребление до 17Вт До 2-х направлений прохода Пропускная способность от 20 до 30 ч/мин Ширина прохода 600мм Срок службы более 1млн. Раз C отверстием для ASI | 68390 | 68390
00-00121076 | DHI-ASGG120B | Dahua | Турникет трипод Холоднокатаная сталь Питание 100-240В AC Потребление до 17Вт До 2-х направлений прохода Пропускная способность от 20 до 30 ч/мин Ширина прохода 600мм Срок службы более 1млн. раз Встроенные считыватель и контроллер | 71490 | 71490
00-00121079 | DHI-ASGG120F | Dahua | Турникет трипод Сталь SUS304 Питание 100-240В AC Потребление до 17Вт До 2-х направлений прохода Пропускная способность от 20 до 30 ч/мин Ширина прохода 600мм Срок службы более 1млн. раз Встроенные считыватель и контроллер | 87090 | 87090
00-00108118 | DHI-ASGG120T | Dahua | Турникет трипод Сталь SUS304 0.8mm Питание 220В AC, 50/60Гц Потребление до 40Вт До 2-х направлений прохода Пропускная способность от 20 до 30 ч/мин Ширина прохода 800мм Срок службы более 1млн. раз Интегрируется с модулями распознавания лиц, отпечатков пальцев и QR-кода для различных методов разблокировки | 111890 | 111890
00-00121080 | DHI-ASGG121F | Dahua | Турникет трипод Сталь SUS304 Питание 100-240В AC Потребление до 17Вт До 2-х направлений прохода Пропускная способность от 20 до 30 ч/мин Ширина прохода 600мм Срок службы более 1млн. раз Встроенные считыватель и контроллер C отверстием для ASI | 93290 | 93290
00-00088179 | DS-K3B220LX-L/Dp65 | HikVision | Турникет с распашными створками (левая часть) 4 пар датчиков прохода; скорость прохода 20-60 чел/мин; ширина прохода 650 мм; 900 мм (отдельно заказать створку); материал корпуса: SUS304, Сигнализация о незнакомого персонала; защита от слежения; функция защиты от защемления, Функция предотвращения столкновений; дверь автоматически открывается при выключении питания, Использование для внутреннего и наружного применения; | 145990 | 109492.5
00-00088180 | DS-K3B220LX-M/Dp65 | HikVision | Турникет с распашными створками (Средняя часть) 4 пар датчиков прохода; скорость прохода 20-60 чел/мин; ширина прохода 650 мм; 900 мм (отдельно заказать створку); материал корпуса: SUS304, Сигнализация о незнакомого персонала; защита от слежения; функция защиты от защемления, Функция предотвращения столкновений; дверь автоматически открывается при выключении питания, Использование для внутреннего и наружного применения; | 218390 | 163792.5
00-00088181 | DS-K3B220LX-R/Dp65 | HikVision | Турникет с распашными створками (Правая часть) 4 пар датчиков прохода; скорость прохода 20-60 чел/мин; ширина прохода 650 мм; 900 мм (отдельно заказать створку); материал корпуса: SUS304, Сигнализация о незнакомого персонала; защита от слежения; функция защиты от защемления, Функция предотвращения столкновений; дверь автоматически открывается при выключении питания, Использование для внутреннего и наружного применения; | 145990 | 109492.5
00-00104275 | DS-K3G200LX-R/Dm55 | HikVision | Турникет-трипод, скорость прохода более 25 чел/мин, ширина прохода 550 мм, Нержавеющая сталь SUS304, толщина корпуса: 1,2 мм, толщина боковой двери: 0,8 мм, 110~230VAC MCBF: 2 миллион проходов, антипаника Использование в помещении | 61990 | 46492.5
00-00104274 | DS-K3G200LX-R/Dm55adapter | HikVision | Турникет-трипод, скорость прохода более 30 чел/мин, ширина прохода 550 мм, Нержавеющая сталь SUS304, толщина корпуса: 1,2 мм, толщина боковой двери: 0,8 мм, 12 В DC 3 А MCBF: 2 миллион проходов, антипаника Версия c адаптером способна выдерживать температуру от -5 до 45°C и подходит для использования исключительно в помещениях. Использование в помещении | 61990 | 46492.5
00-00104276 | DS-K3G200LX-R/Pg-Dm55 | HikVision | Турникет-трипод, скорость прохода более 30 чел/мин, ширина прохода 550 мм, Нержавеющая сталь SUS304, толщина корпуса: 1,2 мм, толщина боковой двери: 0,8 мм, 12 В DC 3 А MCBF: 2 миллион проходов, антипаника На верхнем покрытии имеют отверстия для установки для терминала Hikvision с разпознаванием лиц Кронштейн для терминала Hikvision с разпознаванием лиц нужно отдельно заказать Использование в помещении | 61990 | 46492.5
00-00104277 | DS-K3G200X-R/M-Dm55 | HikVision | Турникет-трипод, скорость прохода более 25 чел/мин, ширина прохода 550 мм, Нержавеющая сталь SUS304, толщина корпуса: 1,2 мм, толщина боковой двери: 0,8 мм, 110~230VAC MCBF: 2 миллион проходов, антипаника Встроенные контроллер доступа DS-K2802 и считыватели Mifare 1K Использование в помещении | 80890 | 60667.5
00-00088176 | DS-K3G201-R/Dm55 | HikVision | Турникет-трипод, скорость прохода более 25 чел/мин, ширина прохода 550 мм, Нержавеющая сталь SUS304, толщина корпуса: 1,2 мм, толщина боковой двери: 0,8 мм, 110~230VAC MCBF: 1 миллион проходов Встроенные контроллер доступа DS-K2802 и считыватель M1 Использование в помещении | 58790 | 44092.5
00-00088178 | DS-K3G201-R/M-Dm55 | HikVision | Турникет-трипод, скорость прохода более 25 чел/мин, ширина прохода 550 мм, Нержавеющая сталь SUS304, толщина корпуса: 1,2 мм, толщина боковой двери: 0,8 мм, 110~230VAC MCBF: 1 миллион проходов Встроенные контроллер доступа DS-K2802 и считыватель M1 Использование в помещении | 75590 | 56692.5
00-00088177 | DS-K3G201-R/Pa-Dm55 | HikVision | Турникет-трипод, скорость прохода более 30 чел/мин, ширина прохода 550 мм, Нержавеющая сталь SUS304, толщина корпуса: 1,2 мм, толщина боковой двери: 0,8 мм, 12 В DC 3 А MCBF: 1 миллион проходов В комплекте 2 шт. кронштейна для терминала Hikvision с разпознаванием лиц (терминал необходимо заказывать отдельно) Использование в помещении | 58790 | 44092.5
00-00104271 | DS-K3G201X-R/Dm55 | HikVision | Турникет-трипод, скорость прохода более 25 чел/мин, ширина прохода 550 мм, Нержавеющая сталь SUS304, толщина корпуса: 1,2 мм, толщина боковой двери: 0,8 мм, 110~230VAC MCBF: 1 миллион проходов, антипаника Использование в помещении | 61990 | 46492.5
00-00104272 | DS-K3G201X-R/E-Dm55 | HikVision | Турникет-трипод, скорость прохода более 25 чел/мин, ширина прохода 550 мм, Нержавеющая сталь SUS304, толщина корпуса: 1,2 мм, толщина боковой двери: 0,8 мм, 110~230VAC MCBF: 1 миллион проходов, антипаника Встроенные контроллер доступа DS-K2802 и считыватель Em-marine Использование в помещении | 80890 | 60667.5
00-00104273 | DS-K3G201X-R/M-Dm55 | HikVision | Турникет-трипод, скорость прохода более 25 чел/мин, ширина прохода 550 мм, Нержавеющая сталь SUS304, толщина корпуса: 1,2 мм, толщина боковой двери: 0,8 мм, 110~230VAC MCBF: 1 миллион проходов, антипаника Встроенные контроллер доступа DS-K2802 и считыватели Mifare 1K Использование в помещении | 80890 | 60667.5
00-00104270 | DS-K3G201X-R/Pa-Dm55 | HikVision | Турникет-трипод, скорость прохода более 30 чел/мин, ширина прохода 550 мм, Нержавеющая сталь SUS304, толщина корпуса: 1,2 мм, толщина боковой двери: 0,8 мм, 12 В DC 3 А MCBF: 1 миллион проходов, антипаника На верхнем покрытии имеет отверстия для установки для терминала Hikvision с разпознаванием лиц В комплекте 2 шт. кронштейна для терминала Hikvision с разпознаванием лиц (терминал необходимо заказывать отдельно) Использование в помещении | 61990 | 46492.5
00-00040170 | PERCo-C-10B | PERCo | Крышка для TTD-10AB, TTD-10AC, TTD-10AP | 2726 | 2453
00-00040174 | PERCo-C-10F | PERCo | Крышка для установки биометрического считывателя, для TTD-10AB, TTD-10AC, TTD-10AP. | 6311 | 5680
00-00040173 | PERCo-C-10Q | PERCo | Крышка для установки встроенного считывателя штрихкода для TTD-10AB, TTD-10AC, TTD-10AP | Уточняйте у менеджера | Уточняйте у менеджера
00-00040171 | PERCo-C-10R | PERCo | Крышка для установки встроенного RFID-считывателя, для TTD-10AB, TTD-10AC, TTD-10AP | 5307 | 4776
00-00126094 | PERCo-FP-01Q.2 | PERCo | Панель передняя со встроенным сканером штрих-кода RCQ-700 | 47622 | 42860
00-00126095 | PERCo-FP-11Q.2 | PERCo | Панель передняя со встроенным сканером штрих-кода RCQ-700 | 47622 | 42860
00-00078266 | PERCo-KT02.9 (без планок) | PERCo | Электронная проходная для карт EMM/HID, карт MIFARE стандарта ISO 14443 с опцией защиты от копирования, смартфонов. (планки AS-01 или AA-01 приобретаются отдельно) | 89392 | 80453
00-00078263 | PERCo-KT02.9 с актив.ПО PERCo-SS01 (без планок) | PERCo | Электронная проходная для карт EMM/HID, карт MIFARE стандарта ISO 14443 с опцией защиты от копирования, смартфонов в комплекте с активированным ПО "Школа" Базовое . (планки AS-01 или AA-01 приобретаются отдельно) | 113058 | 101752
00-00078261 | PERCo-KT02.9 с акт.ПО PERCo-WS,мод.ПО PERCo-WM01 | PERCo | Электронная проходная для карт EMM/HID, карт MIFARE стандарта ISO 14443 с опцией защиты от копирования, смартфонов в комплекте с активированным стандартным пакетом ПО PERCo-WS с модулем ПО PERCo-WM-01 «Учет рабочего времени». (планки AS-01 или AA-01 приобретаются отдельно) | 102379 | 92141
00-00078268 | PERCo-KT02.9B (без планок) | PERCo | Электронная проходная со встроенными сканерами отпечатков пальцев. (планки AS-01 или AA-01 приобретаются отдельно) | 242120 | 217908
00-00058126 | PERCo-KT02.9B с акт.ПО PERCo-WS,мод.ПО PERCo-WM01 | PERCo | Электронная проходная со встроенными сканерами отпечатков пальцев в комплекте с активированным стандартным пакетом ПО PERCo-WS с модулем ПО PERCo-WM-01 «Учет рабочего времени». (планки AS-01 или AA-01 приобретаются отдельно) | 260439 | 234395
00-00078267 | PERCo-KT02.9Q (без планок) | PERCo | Электронная проходная со встроенными сканерами штрих-кодов. (планки AS-01 или AA-01 приобретаются отдельно) | 180513 | 162462
00-00057862 | PERCo-KT05.9А Антипаника | PERCo | Электронная проходная с автоматическими преграждающими планками Антипаника для карт EMM/HID, карт Mifare стандарта ISO 14443 с опцией защиты от копирования, смартфонов. | 317632 | 285869
00-00022999 | PERCo-KT08.3A | PERCo | Электронная проходная с автоматическими преграждающими планками Антипаника для карт формата EMM/HID. Стойка турникета cо встроенными контроллером турникета и двумя считывателями; пульт управления с кабелем; преграждающие планки, предназначена для организации одной двухсторонней точки прохода на территорию предприятия. Контроль доступа через ЭП осуществляется программно по бесконтактным картам доступа или оператором с помощью ПДУ (устройства РУ). ЭП оборудована встроенным механизмом автоматического опускания преграждающей планки по команде от устройства для подачи команды аварийного открытия прохода (далее – устройство Fire Alarm) или при снятии напряжения питания. | 289261 | 260335
00-00060931 | PERCo-KTC01.9A Антипаника | PERCo | Электронная проходная с автоматическими преграждающими планками Антипаника и встроенным картоприемником для карт EMM/HID, карт Mifare стандарта ISO 14443 с опцией защиты от копирования, смартфонов | 420334 | 378301
00-00019917 | PERCo-RB-03S | PERCo | Формирователь прохода из нержавеющей стали, три вертикальные стойки, два световых индикатора, три поручня, для RTD-03S | Уточняйте у менеджера | Уточняйте у менеджера
00-00019922 | PERCo-RF01 0-01 | PERCo | Рама монтажная для турникета роторного полноростового RTD-15.1R, RTD-15.2R, исполнение: сталь, покрытие порошковой краской. | 68707 | 61836
00-00019926 | PERCo-RF01 0-03 | PERCo | Накладка верхняя для стыковки турникета PERCo-RTD-15 с калиткой PERCo-WHD-15 или секцией ограждения PERCo-MB-15. | 3156 | 2840
00-00019932 | PERCo-RF01 0-09 | PERCo | Кронштейн для стыковки турникета PERCo-RTD-15 с крышей PERCo-RTC-15, калиткой PERCo-WHD-15 или секцией ограждения PERCo-MB-15. | 3156 | 2840
00-00019934 | PERCo-RF01 0-11 | PERCo | Кронштейн для стыковки турникета PERCo-RTD-15 со стеной. | Уточняйте у менеджера | Уточняйте у менеджера
00-00029168 | PERCo-RF16 | PERCo | Рама монтажная для турникета роторного полноростового для RTD-16.1, RTD-16.1S, RTD-16.2, RTD-16.2S, исполнение: сталь, покрытие порошковой краской. | 68419 | 61577
00-00031955 | PERCo-RF20 | PERCo | Рама монтажная для турникета роторного полноростового для RTD-20.1, RTD-20.1S, RTD-20.2, RTD-20.2S, исполнение: сталь, покрытие порошковой краской. | 116327 | 104694
00-00019921 | PERCo-RTC-15R | PERCo | Крыша турникета RTD-15.1R, RTD-15.2R, исполнение: стойки и каркас крыши – алюминиевые конструкции, покрытие «муар», светло-бежевый цвет с эффектом слюды, заполнение крыши –поликарбонатный пластик. Четыре вертикальные стойки, свод крыши из двух частей | 344247 | 309822
00-00029167 | PERCo-RTC-16 | PERCo | Крыша турникета для RTD-16.1, RTD-16.1S, RTD-16.2, RTD-16.2S, исполнение: стойки и каркас крыши – оцинкованная сталь, синий цвет, заполнение крыши – поликарбонатный пластик. Четыре вертикальные стойки, свод крыши из двух частей. | 310744 | 279670
00-00031954 | PERCo-RTC-20 | PERCo | Крыша турникета для RTD-20.1, RTD-20.1S, RTD-20.2, RTD-20.2S, исполнение: стойки и каркас крыши – оцинкованная сталь, синий цвет, заполнение крыши – поликарбонатный пластик. Четыре вертикальные стойки, свод крыши из двух частей. | 398344 | 358510
00-00019916 | PERCo-RTD-03S (без формирователя прохода) | PERCo | Полуростовый роторный электромеханический турникет с преграждающими створками для эксплуатации внутри помещений. (формирователь прохода PERCo-RB-03S или PERCo-RB-03TP приобретается отдельно) | Уточняйте у менеджера | Уточняйте у менеджера
00-00019919 | PERCo-RTD-15.1R (без крыши и монтажной рамы) | PERCo | Полноростовый роторный турникет с электромеханическим приводом. Для эксплуатации внутри помещений и на открытом воздухе. (рама PERCo-RF01 0-01 и крыша PERCo-RTC-15R приобретаются отдельно) | 1098866 | 988979
00-00019920 | PERCo-RTD-15.2R (без крыши и монтажной рамы) | PERCo | Полноростовый роторный турникет с механическим приводом. Для эксплуатации внутри помещений и на открытом воздухе. (рама PERCo-RF01 0-01 и крыша PERCo-RTC-15R приобретаются отдельно) | 945389 | 850850
00-00029163 | PERCo-RTD-16.1 (без крыши и монтажной рамы) | PERCo | Полноростовый роторный турникет с электромеханическим приводом. Для эксплуатации внутри помещений и на открытом воздухе. | 821317 | 739185
00-00029164 | PERCo-RTD-16.1S (без крыши и монтажной рамы) | PERCo | Полноростовый роторный турникет с электромеханическим приводом. Для эксплуатации внутри помещений и на открытом воздухе. | 852011 | 766810
00-00029165 | PERCo-RTD-16.2 (без крыши и монтажной рамы) | PERCo | Полноростовый роторный турникет с механическим приводом. Для эксплуатации внутри помещений и на открытом воздухе. | 725788 | 653209
00-00029166 | PERCo-RTD-16.2S (без крыши и монтажной рамы) | PERCo | Полноростовый роторный турникет с механическим приводом. Для эксплуатации внутри помещений и на открытом воздухе. | 756339 | 680705
00-00031950 | PERCo-RTD-20.1 (без крыши и монтажной рамы) | PERCo | Сдвоенный полноростовый роторный турникет с электромеханическим приводом. Для эксплуатации внутри помещений и на открытом воздухе. | 1366949 | 1230254
00-00031951 | PERCo-RTD-20.1S (без крыши и монтажной рамы) | PERCo | Сдвоенный полноростовый роторный турникет с электромеханическим приводом. Для эксплуатации внутри помещений и на открытом воздухе. | 1492454 | 1343209
00-00031952 | PERCo-RTD-20.2 (без крыши и монтажной рамы) | PERCo | Сдвоенный полноростовый роторный турникет с механическим приводом. Для эксплуатации внутри помещений и на открытом воздухе. | 1232692 | 1109423
00-00031953 | PERCo-RTD-20.2S (без крыши и монтажной рамы) | PERCo | Сдвоенный полноростовый роторный турникет с механическим приводом. Для эксплуатации внутри помещений и на открытом воздухе. | 1358342 | 1222508
00-00081093 | PERCo-ST-01 (без крышек и створок) | PERCo | Турникет "Скоростной проход" (без крышек и створок) для эксплуатации внутри помещений. Исполнение: нержавеющая сталь. Комплектация: секция-MASTER, секция-SLAVE, пульт управления. | 899215 | 809294
00-00040177 | PERCo-ST-02.600 | PERCo | Турникет "Скоростной проход" для эксплуатации в закрытых помещениях. Для организации зон прохода с шириной 600 мм Исполнение: нержавеющая сталь. Секция-MASTER, секция-SLAVE, комплект створок из закаленного стекла, пульт управления. | 1315884 | 1184296
00-00040179 | PERCo-ST-02.600/900 | PERCo | Турникет "Скоростной проход" для эксплуатации в закрытых помещениях. Для организации проходной со смежными зонами прохода разной ширины (600 и 900 мм). Исполнение: нержавеющая сталь. Секция-MASTER, секция-SLAVE, комплект створок из закаленного стекла, пульт управления. | 1438380 | 1294542
00-00040178 | PERCo-ST-02.900 | PERCo | Турникет "Скоростной проход" для эксплуатации в закрытых помещениях. Для организации зон прохода с шириной 900 мм Исполнение: нержавеющая сталь. Секция-MASTER, секция-SLAVE, комплект створок из закаленного стекла, пульт управления. | 1421598 | 1279438
00-00078278 | PERCo-ST-11 (без крышек и преграждающих створок) | PERCo | Турникет "Скоростной проход" (без крышек и створок) для эксплуатации внутри помещений. Исполнение: нержавеющая сталь. Комплект поставки: Секция-MASTER, секция-SLAVE, пульт управления. Предназначен для работы внутри помещений. Подходит для организации VIP-проходных с повышенными требованиями к дизайну и комфортности прохода. Система слежения снабжена двумя уровнями инфракрасных датчиков, 24 пары расположены на верхнем уровне и 24 на нижнем, что гарантирует безопасность прохода при высокой пропускной способности, а также защиту от прохода двух и более человек одновременно. | 789842 | 710858
00-00040180 | PERCo-STD-02.600 | PERCo | Секция двусторонняя турникета "Скоростной проход" для эксплуатации в закрытых помещениях. Для организации зон прохода с шириной 600 мм | 970920 | 873828
00-00040181 | PERCo-STD-02.900 | PERCo | Секция двусторонняя турникета "Скоростной проход" для эксплуатации в закрытых помещениях. Для организации зон прохода с шириной 900 мм | 1117800 | 1006020
00-00078279 | PERCo-STD-11 (без крышек и преграждающих створок) | PERCo | Секция двусторонняя турникета "Скоростной проход" (без крышки и створок) для эксплуатации внутри помещений Исполнение: нержавеющая сталь. Комплект поставки: Секция двусторонняя, пульт управления. Предназначен для управления потоками людей на проходных административных учреждений, в банках, магазинах, вокзалах, аэропортах и т.п. | 590339 | 531305
03-00003466 | PERCo-T-5 (без планок) | PERCo | Турникет электромеханический для эксплуатации внутри помещений, светло-бежевый цвет (RAL 7032), шагрень. (Планки PERCo-AS-05, PERCo-AS-04 или PERCo-AA-04 приобретаются отдельно). Предназначен для управления потоками людей на проходных промышленных предприятий, в банках, административных учреждениях, магазинах, вокзалах, аэропортах и т.п. | 41793 | 37614
00-00089769 | PERCo-TB01.9A | PERCo | Турникет тумбовый электромеханический с автоматическими преграждающими планками "Антипаника" и встроенными считывателями для карт EMM/HID, карт MIFARE стандарта ISO 14443 с опцией защиты от копирования, смартфонов, для эксплуатации внутри помещений, нержавеющая сталь | 301857 | 271671
00-00070179 | PERCo-TTD-03.1G (без планок и крышки) | PERCo | Турникет-трипод тумбовый эл/мех, для эксплуатации внутри помещений, темно-серый цвет. (планки AS-01 или AA-01, а также крышка приобретаются отдельно). Предназначен для управления потоками людей на проходных промышленных предприятий, в банках, административных учреждениях, магазинах, вокзалах, аэропортах и т.п. Количество турникетов, необходимое для обеспечения быстрого и удобного прохода людей, рекомендуется определять исходя из расчета пропускной способности турникета. | 184327 | 165894
00-00070180 | PERCo-TTD-03.1S (без планок и крышки) | PERCo | Турникет-трипод тумбовыйэл/мех, для эксплуатации внутри помещений, нержавеющая сталь. (планки AS-01 или AA-01, а также крышка приобретаются отдельно). Предназначен для управления потоками людей на проходных промышленных предприятий, в банках, административных учреждениях, магазинах, вокзалах, аэропортах и т.п. Количество турникетов, необходимое для обеспечения быстрого и удобного прохода людей, рекомендуется определять исходя из расчета пропускной способности турникета. | 238412 | 214571
00-00046247 | PERCo-TTD-03.2G (без планок) | PERCo | Турникет-трипод тумбовый электромеханический, для эксплуатации внутри помещений, со встроенным блоком управления, верхняя крышка из нержавеющей стали с двумя индикаторами, пульт управления. Исполнение: стойка – сталь, покрытие «муар», темно-серый цвет с эффектом слюды. Турникет может работать как автономно, от пульта управления или устройства радиоуправления, так и под управлением системы контроля доступа. Трехкнопочный пульт управления входит в стандартный комплект поставки. Для индикации разрешенного направления прохода на крышке стойки турникета расположены два светодиодных блока с яркими пиктограммами в виде зеленой стрелки или красного креста. Дополнительно, на плате встроенной электроники, есть выходы для подключения выносных индикаторов направления прохода. Управление турникетом осуществляется независимо для каждого направления прохода, т.е. задание режима прохода в одном направлении, не изменяет заданный режим прохода для другого направления. При работе в составе СКУД турникет | 213335 | 192002
00-00026683 | PERCo-TTD-03.2S (без планок) | PERCo | Турникет-трипод тумбовый электромеханический, для эксплуатации внутри помещений, со встроенным блоком управления, верхняя крышка из нержавеющей стали с двумя индикаторами, пульт управления. Исполнение: стойка – нержавеющая сталь. Турникет может работать как автономно, от пульта управления или устройства радиоуправления, так и под управлением системы контроля доступа. Для индикации разрешенного направления прохода на крышке стойки турникета расположены два светодиодных блока с яркими пиктограммами в виде зеленой стрелки или красного креста. Дополнительно, на плате встроенной электроники, есть выходы для подключения выносных индикаторов направления прохода. Управление турникетом осуществляется независимо для каждого направления прохода, т.е. задание режима прохода в одном направлении, не изменяет заданный режим прохода для другого направления. При работе в составе СКУД турникет поддерживает два режима управления – импульсный и потенциальный. Это обеспечивает корректную работу турникета в | 282622 | 254360
00-00019895 | PERCo-TTD-08A | PERCo | Турникет-трипод тумбовый электромеханический с автоматическими преграждающими планками Антипаника для эксплуатации на открытом воздухе. Турникет с преграждающими планками, со встроенным блоком управления, пульт управления, преграждающие планки. Автоматические преграждающие планки Антипаника, предназначен для организации двусторонней точки прохода на контролируемую территорию. Корпус турникета выполнен из нержавеющей стали. Допускается установка турникета на открытом воздухе. Современный дизайн и функциональные возможности турникета, отвечающие самым высоким требованиям к безопасности и удобству эксплуатации, позволяют отнести модель к элитному классу изделий. Количество турникетов, необходимое для обеспечения быстрого и удобного прохода людей, рекомендуется определять, исходя из пропускной способности турникета. Изготовителем рекомендуется устанавливать по одному турникету на каждые 500 человек, работающих в одну смену, или из расчета пиковой нагрузки 30 человек в минуту. | 361603 | 325443
00-00040167 | PERCo-TTD-10AB (без крышки) | PERCo | Турникет тумбовый электромеханический для эксплуатации на открытом воздухе с автоматическими преграждающими планками Антипаника, пульт управления. Рекомендуется устанавливать по одному турникету на каждые 500 человек, работающих в одну смену, или из расчета пиковой нагрузки 30 человек в минуту. Турникеты могут комплектоваться ограждениями. | 410085 | 369077
00-00040168 | PERCo-TTD-10AC (без крышки) | PERCo | Турникет тумбовый электромеханический с встроенным картоприемником для эксплуатации в закрытых помещениях, с автоматическими преграждающими планками Антипаника, пульт управления. Рекомендуется устанавливать по одному турникету на каждые 500 человек, работающих в одну смену, или из расчета пиковой нагрузки 30 человек в минуту. Турникеты могут комплектоваться ограждениями. | 463443 | 417099
00-00040169 | PERCo-TTD-10AP (без крышки) | PERCo | Турникет тумбовый электромеханический с встроенным монетоприемником для эксплуатации в закрытых помещениях, м, с автоматическими преграждающими планками Антипаника, пульт управления. Рекомендуется устанавливать по одному турникету на каждые 500 человек, работающих в одну смену, или из расчета пиковой нагрузки 30 человек в минуту. Турникеты могут комплектоваться ограждениями. | Уточняйте у менеджера | Уточняйте у менеджера
00-00078316 | PERCo-TTD-12AB (без крышки) | PERCo | Турникет-трипод тумбовый моторизованный с автоматическими преграждающими планками "Антипаника", для эксплуатации на открытом воздухе. Крышка приоборетается отдельно. Предназначен для организации двусторонней точки прохода на контролируемую территорию. Для более комфортного прохода через турникет доворот преграждающих планок осуществляется при помощи электропривода. Также в турникете предусмотрена возможность быстрого открытия зоны прохода в экстренных ситуациях (функция автоматической «антипаники»). Отличительной особенностью данного изделия является его модульность, что дает возможность встраивания в турникет широкого спектра дополнительного оборудования: картоприемника, считывателей бесконтактных карт, биометрических считывателей, считывателей штрихкода, алкотестера и др. | 476066 | 428459
00-00078317 | PERCo-TTD-12AC (без крышки) | PERCo | Турникет-трипод тумбовый моторизованный с автоматическими преграждающими планками "Антипаника", со встроенным картоприемником для эксплуатации внутри помещений. Крышка приоборетается отдельно. Предназначен для организации двусторонней точки прохода на контролируемую территорию. Для более комфортного прохода через турникет доворот преграждающих планок осуществляется при помощи электропривода. Также в турникете предусмотрена возможность быстрого открытия зоны прохода в экстренных ситуациях (функция автоматической «антипаники»). Отличительной особенностью данного изделия является его модульность, что дает возможность встраивания в турникет широкого спектра дополнительного оборудования: картоприемника, считывателей бесконтактных карт, биометрических считывателей, считывателей штрихкода, алкотестера и др. | 529568 | 476611
03-00008899 | PERCo-TTR-04.1G (без планок) | PERCo | Турникет электромеханический для эксплуатации внутри помещений, темно-серый цвет. (планки AS-04 или AA-04 приобретаются отдельно). Предназначен для управления потоками людей на проходных промышленных предприятий, в банках, административных учреждениях, магазинах, вокзалах, аэропортах и т.п. | 121550 | 109395
00-00044930 | PERCo-TTR-04.1R (без планок) | PERCo | Турникет электромеханический для эксплуатации внутри помещений, светло-бежевый цвет. (планки AS-04 или AA-04 приобретаются отдельно). Предназначен для управления потоками людей на проходных промышленных предприятий, в банках, административных учреждениях, магазинах, вокзалах, аэропортах и т.п. | 121550 | 109395
00-00019889 | PERCo-TTR-04CW | PERCo | Турникет-трипод электромеханический со стандартными планками для эксплуатации на открытом воздухе. Исполнение: стойка – оцинкованная сталь, покрытие «муар», светло-бежевый цвет с эффектом слюды.Стойка с системой термо-регуляции, со встроеннымблоком управления, три стандартные преграждающие планки, пульт управления, предназначен для управления потоками людей на проходных промышленных предприятий, в банках, административных учреждениях, магазинах, вокзалах, аэропортах и т.п. Количество турникетов, необходимое для обеспечения быстрого и удобного прохода людей, рекомендуется определять исходя из расчета пропускной способности турникета. Изготовителем рекомендуется устанавливать по одному турникету на каждые 500 человек, работающих в одну смену, или из расчета пиковой нагрузки 30 человек в минуту. | 159910 | 143919
03-00011546 | PERCo-TTR-07.1G | PERCo | Турникет-трипод электромеханический с автоматическими планками Антипаника для эксплуатации в закрытых помещениях. Исполнение: стойка – сталь, покрытие «муар», темно-серый цвет с эффектом слюды. Стойка с автоматическими планками Антипаника, со встроенным блоком управления, пульт управления, предназначен для управления потоками людей на проходных промышленных предприятий, в банках, административных учреждениях, магазинах, вокзалах, аэропортах и т.п. с возможностью быстрой организации режима эвакуации в экстренных ситуациях. Количество турникетов, необходимое для обеспечения быстрого и удобного прохода людей, рекомендуется определять исходя из расчета пропускной способности турникета. Рекомендуется устанавливать по одному турникету на каждые 500 человек, работающих в одну смену, или из расчета пиковой нагрузки –30 человек в минуту. | 162647 | 146382
03-00007774 | PERCo-TTR-08A | PERCo | Турникет-трипод электромеханический с автоматическими планками Антипаника для эксплуатации на открытом воздухе. Исполнение: стойка – нержавеющая сталь. Стойка с автоматическими планками Антипаника, со встроенным блоком управления, пульт управления, предназначен для управления потоками людей на проходных промышленных предприятий, в банках, административных учреждениях, магазинах, вокзалах, аэропортах и т.п. В турникете предусмотрена возможность быстрого открытия зоны прохода для организации эвакуации в экстренных ситуациях. Количество турникетов, необходимое для обеспечения быстрого и удобного прохода людей, рекомендуется определять исходя из расчета пропускной способности турникета. Например, рекомендуется устанавливать по одному турникету на каждые 500 человек, работающих в одну смену, или из расчета пиковой нагрузки 30 человек в минуту. | 248645 | 223781
00-00060975 | PERCo-TTR-10AB Автомат. прегр. планки Антипаника | PERCo | Турникет-трипод электромеханический моторизованный для эксплуатации на открытом воздухе, предназначен для установки на полу и применяется в качестве компактного преграждающего устройства для управления потоками людей на проходных промышленных предприятий, в банках, административных учреждениях, магазинах, вокзалах, аэропортах. | 328930 | 296037
00-00060976 | PERCo-TTR-10AK Автомат. прегр. планки Антипаника | PERCo | Турникет-трипод электромеханический моторизованный для эксплуатации на открытом воздухе с креплением на стену, предназначен для настенного крепления и применяется в качестве компактного преграждающего устройства для управления потоками людей на проходных промышленных предприятий, в банках, административных учреждениях, магазинах, вокзалах, аэропортах. | 266488 | 239839
00-00060977 | PERCo-TTR-10AT Автомат. прегр. планки Антипаника | PERCo | Турникет-трипод электромеханический моторизованный для эксплуатации на транспорте с креплением на вертикальные трубы. | 276942 | 249248
00-00081094 | PERCo-TTR-11A | PERCo | Моторизованный турникет эл/мех для эксплуатации на открытом воздухе, с автоматическими преграждающими планками "Антипаника", пультом управления. | 372279 | 335051
00-00089458 | PERCo-ТВС01.9А | PERCo | Турникет тумбовый электромеханический с автоматическими преграждающими планками Антипаника, встроенным картоприемником и считывателями для карт EMM/HID, карт MIFARE стандарта ISO 14443 с опцией защиты от копирования, смартфонов, для эксплуатации внутри помещений, нержавеющая сталь Автоматические преграждающие планки "Антипаника". Предназначен для организации прохода на территорию объекта сотрудников / посетителей по постоянным / разовым пропускам на основе бесконтактных идентификаторов. При работе в составе СКУД турникет позволяет организовать изъятие пропусков – бесконтактных карт по различным признакам (разовые пропуска, пропуска, идущие с нарушением времени и/ или местоположения) при выходе с территории объекта. | 385870 | 347283
00-00085202 | P2-M v.1 | RusGate | Турникет-дуопод тумбовый с планками Антипаника в комплекте. Базовая модель со встроенными цветовыми индикаторами прохода с возможностью настройки по палитре RGB. Встроенный в турникет Wi-Fi модуль для дистанционного управления через Android приложение. Проводной пульт управления. | Уточняйте у менеджера | Уточняйте у менеджера
00-00085203 | P2-M v.1.2 | RusGate | Турникет-счетчик тумбовый STOP-COVID с планками Антипаника в комплекте. Базовая модель дополнена автономной аппаратной и программной возможностью подсчета проходов и мониторинга количества людей внутри периметра. Турникет автоматически блокирует вход, когда количество людей внутри периметра достигает установленного ограничения. Проводной пульт управления. | Уточняйте у менеджера | Уточняйте у менеджера
00-00085204 | P2-M v.2 EM+MF | RusGate | Автономный модуль с планками Антипаника в комплекте. Модель со считывателями EM-Marine+Mifare, позволяющая в автономном режиме осуществлять контроль доступа до 4000 пользователей. Фирменное Android приложение "МАСТЕР КАРТ". Проводной пульт управления. | Уточняйте у менеджера | Уточняйте у менеджера
00-00085205 | P2-M v.2.1 EM+MF | RusGate | Автономная проходная со встроенным модулем учета рабочего времени (УРВ), автономной памятью на 4000 пользователей, памятью на 4000 событий, считывателями EM-Marine+Mifare. с планками Антипаника в комплекте. Фирменное Android приложение "МАСТЕР КАРТ". Проводной пульт управления. | Уточняйте у менеджера | Уточняйте у менеджера
00-00085194 | P2-M-Slim v.1 | RusGate | Турникет-дуопод с планками Антипаника в комплекте. Базовая модель со встроенными цветовыми индикаторами прохода с возможностью настройки по палитре RGB. Встроенный в турникет Wi-Fi модуль для дистанционного управления через Android приложение. Проводной пульт управления. | Уточняйте у менеджера | Уточняйте у менеджера
00-00085195 | P2-M-Slim v.1.2 | RusGate | Турникет-счетчик STOP-COVID с планками Антипаника в комплекте. Базовая модель дополнена автономной аппаратной и программной возможностью подсчета проходов и мониторинга количества людей внутри периметра. Турникет автоматически блокирует вход, когда количество людей внутри периметра достигает установленного ограничения. Проводной пульт управления. | Уточняйте у менеджера | Уточняйте у менеджера
00-00085196 | P2-M-Slim v.2 EM+MF | RusGate | Автономный модуль с планками Антипаника в комплекте. Модель со считывателями EM-Marine+Mifare, позволяющая в автономном режиме осуществлять контроль доступа до 4000 пользователей. Фирменное Android приложение "МАСТЕР КАРТ". Проводной пульт управления. | Уточняйте у менеджера | Уточняйте у менеджера
00-00085197 | P2-M-Slim v.2.1 EM+MF | RusGate | Автономная проходная со встроенным модулем учета рабочего времени (УРВ), автономной памятью на 4000 пользователей, памятью на 4000 событий, считывателями EM-Marine+Mifare. с планками Антипаника в комплекте. Фирменное Android приложение "МАСТЕР КАРТ". Проводной пульт управления. | Уточняйте у менеджера | Уточняйте у менеджера
00-00085198 | P3-NO v.1 | RusGate | Турникет-трипод тумбовый с планками Антипаника в комплекте. Базовая модель со встроенными цветовыми индикаторами прохода с возможностью настройки по палитре RGB. Встроенный в турникет Wi-Fi модуль для дистанционного управления через Android приложение. Проводной пульт управления. | Уточняйте у менеджера | Уточняйте у менеджера
00-00085199 | P3-NO v.1.2 | RusGate | Турникет-счетчик тумбовый STOP-COVID с планками Антипаника в комплекте. Базовая модель дополнена автономной аппаратной и программной возможностью подсчета проходов и мониторинга количества людей внутри периметра. Турникет автоматически блокирует вход, когда количество людей внутри периметра достигает установленного ограничения. Проводной пульт управления. | Уточняйте у менеджера | Уточняйте у менеджера
00-00085200 | P3-NO v.2 EM+MF | RusGate | Автономный модуль с планками Антипаника в комплекте. Модель со считывателями EM-Marine+Mifare, позволяющая в автономном режиме осуществлять контроль доступа до 4000 пользователей. Фирменное Android приложение "МАСТЕР КАРТ". Проводной пульт управления. | Уточняйте у менеджера | Уточняйте у менеджера
00-00085201 | P3-NO v.2.1 EM+MF | RusGate | Автономная проходная со встроенным модулем учета рабочего времени (УРВ), автономной памятью на 4000 пользователей, памятью на 4000 событий, считывателями EM-Marine+Mifare. с планками Антипаника в комплекте. Фирменное Android приложение "МАСТЕР КАРТ". Проводной пульт управления. | Уточняйте у менеджера | Уточняйте у менеджера
00-00085190 | P3-NO-Slim v.1 | RusGate | Турникет-трипод с планками Антипаника в комплекте. Базовая модель со встроенными цветовыми индикаторами прохода с возможностью настройки по палитре RGB. Встроенный в турникет Wi-Fi модуль для дистанционного управления через Android приложение. Проводной пульт управления. "Дизайнерские турникеты Premier выполнены ПОЛНОСТЬЮ из нержавеющей стали со специальным покрытием, на котором не остаются отпечатки рук. Производятся в 2-х длинах 770 мм и 1178 мм. При установке нескольких турникетов в ряд , можно обойтись без дополнительных ограничений. Турникет предназначен для управления потоками людей на проходных. Количество турникетов для обеспечения быстрого и удобного прохода необходимо определять исходя из расчета пропускной способности турникета. Рекомендуется устанавливать один турникет на каждые 500 человек, работающих в одну смену, или из расчета пиковой нагрузки 30 человек в минуту. Турникет по устойчивости к воздействию климатических факторов соответствует условиям УХЛ4 по ГОСТ 15150-69 | Уточняйте у менеджера | Уточняйте у менеджера
00-00085191 | P3-NO-Slim v.1.2 | RusGate | Турникет-счетчик STOP-COVID с планками Антипаника в комплекте. Базовая модель дополнена автономной аппаратной и программной возможностью подсчета проходов и мониторинга количества людей внутри периметра. Турникет автоматически блокирует вход, когда количество людей внутри периметра достигает установленного ограничения. Проводной пульт управления. | Уточняйте у менеджера | Уточняйте у менеджера
00-00085192 | P3-NO-Slim v.2 EM+MF | RusGate | Автономный модуль с планками Антипаника в комплекте. Модель со считывателями EM-Marine+Mifare, позволяющая в автономном режиме осуществлять контроль доступа до 4000 пользователей. Фирменное Android приложение "МАСТЕР КАРТ". Проводной пульт управления. "Дизайнерские турникеты Premier выполнены ПОЛНОСТЬЮ из нержавеющей стали со специальным покрытием, на котором не остаются отпечатки рук. Производятся в 2-х длинах 770 мм и 1178 мм. При установке нескольких турникетов в ряд , можно обойтись без дополнительных ограничений. Турникет предназначен для управления потоками людей на проходных. Количество турникетов для обеспечения быстрого и удобного прохода необходимо определять исходя из расчета пропускной способности турникета. Рекомендуется устанавливать один турникет на каждые 500 человек, работающих в одну смену, или из расчета пиковой нагрузки 30 человек в минуту. Турникет по устойчивости к воздействию климатических факторов соответствует условиям УХЛ4 по ГОСТ 15150-69 (в закрытом помещени | Уточняйте у менеджера | Уточняйте у менеджера
00-00085193 | P3-NO-Slim v.2.1 EM+MF | RusGate | Автономная проходная со встроенным модулем учета рабочего времени (УРВ), автономной памятью на 4000 пользователей, памятью на 4000 событий, считывателями EM-Marine+Mifare. с планками Антипаника в комплекте. Фирменное Android приложение "МАСТЕР КАРТ". Проводной пульт управления. "Дизайнерские турникеты Premier выполнены ПОЛНОСТЬЮ из нержавеющей стали со специальным покрытием, на котором не остаются отпечатки рук. Производятся в 2-х длинах 770 мм и 1178 мм. При установке нескольких турникетов в ряд , можно обойтись без дополнительных ограничений." Турникет предназначен для управления потоками людей на проходных. Количество турникетов для обеспечения быстрого и удобного прохода необходимо определять исходя из расчета пропускной способности турникета. Рекомендуется устанавливать один турникет на каждые 500 человек, работающих в одну смену, или из расчета пиковой нагрузки 30 человек в минуту. Турникет по устойчивости к воздействию климатических факторов соответствует условиям УХЛ4 по ГОСТ 1 | Уточняйте у менеджера | Уточняйте у менеджера
00-00077673 | T2-M-BF v.1 | RusGate | Турникет-двупод двухстоечный с планками Антипаника в комплекте. Базовая модель со встроенными цветовыми индикаторами прохода с возможностью настройки по палитре RGB. Встроенный в турникет Wi-Fi модуль для дистанционного управления через Android приложение. Проводной пульт управления. | Уточняйте у менеджера | Уточняйте у менеджера
00-00077674 | T2-M-BF v.1.1 | RusGate | Турникет-счетчик двухстоечный с планками Антипаника в комплекте. Базовая модель дополнена автономным модулем памяти на 4000 событий для контроля и учета доступа персонала. Встроенный в турникет Wi-Fi модуль для дистанционного управления через Android приложение. Проводной пульт управления. | Уточняйте у менеджера | Уточняйте у менеджера
00-00077675 | T2-M-BF v.1.2 | RusGate | Турникет-счетчик двухстоечный STOP-COVID с планками Антипаника в комплекте. Базовая модель дополнена автономной аппаратной и программной возможностью подсчета проходов и мониторинга количества людей внутри периметра. Турникет автоматически блокирует вход, когда количество людей внутри периметра достигает установленного ограничения. Проводной пульт управления. | Уточняйте у менеджера | Уточняйте у менеджера
00-00077676 | T2-M-BF v.2 EM | RusGate | Автономный модуль двухстоечный с планками Антипаника в комплекте. Модель со считывателями EM-Marine, позволяющая в автономном режиме осуществлять контроль доступа до 1500 пользователей. Фирменное Android приложение "МАСТЕР КАРТ". Проводной пульт управления. | Уточняйте у менеджера | Уточняйте у менеджера
00-00077678 | T2-M-BF v.2 EM+MF | RusGate | Автономный модуль двухстоечный с планками Антипаника в комплекте. Модель со считывателями EM-Marine+Mifare, позволяющая в автономном режиме осуществлять контроль доступа до 1500 пользователей. Фирменное Android приложение "МАСТЕР КАРТ". Проводной пульт управления. | Уточняйте у менеджера | Уточняйте у менеджера
00-00077677 | T2-M-BF v.2 MF | RusGate | Автономный модуль двухстоечный с планками Антипаника в комплекте. Модель со считывателями Mifare, позволяющая в автономном режиме осуществлять контроль доступа до 1500 пользователей. Фирменное Android приложение "МАСТЕР КАРТ". Проводной пульт управления. | Уточняйте у менеджера | Уточняйте у менеджера
00-00077679 | T2-M-BF v.2.1 EM | RusGate | Автономная проходная двухстоечная с планками Антипаника в комплекте. Модель со считывателями EM-Marine, позволяющая в автономном режиме осуществлять контроль доступа до 1500 пользователей. Установленный автономный модуль памяти на 4000 событий. Фирменное Android приложение "МАСТЕР КАРТ". Проводной пульт управления. | Уточняйте у менеджера | Уточняйте у менеджера
00-00077681 | T2-M-BF v.2.1 EM+MF | RusGate | Автономная проходная двухстоечная с планками Антипаника в комплекте. Модель со считывателями EM-Marine+Mifare, позволяющая в автономном режиме осуществлять контроль доступа до 1500 пользователей. Установленный автономный модуль памяти на 4000 событий. Фирменное Android приложение "МАСТЕР КАРТ". Проводной пульт управления. | Уточняйте у менеджера | Уточняйте у менеджера
00-00077680 | T2-M-BF v.2.1 MF | RusGate | Автономная проходная двухстоечная с планками Антипаника в комплекте. Модель со считывателями Mifare, позволяющая в автономном режиме осуществлять контроль доступа до 1500 пользователей. Установленный автономный модуль памяти на 4000 событий. Фирменное Android приложение "МАСТЕР КАРТ". Проводной пульт управления. | Уточняйте у менеджера | Уточняйте у менеджера
00-00077664 | T2-M-SF v.1 | RusGate | Турникет-двупод с планками Антипаника в комплекте. Базовая модель со встроенными цветовыми индикаторами прохода с возможностью настройки по палитре RGB. Встроенный в турникет Wi-Fi модуль для дистанционного управления через Android приложение. Проводной пульт управления. | Уточняйте у менеджера | Уточняйте у менеджера
00-00077665 | T2-M-SF v.1.1 | RusGate | Турникет-счетчик с планками Антипаника в комплекте. Базовая модель дополнена автономным модулем памяти на 4000 событий для контроля и учета доступа персонала. Встроенный в турникет Wi-Fi модуль для дистанционного управления через Android приложение. Проводной пульт управления. | Уточняйте у менеджера | Уточняйте у менеджера
00-00077666 | T2-M-SF v.1.2 | RusGate | Турникет-счетчик STOP-COVID с планками Антипаника в комплекте. Базовая модель дополнена автономной аппаратной и программной возможностью подсчета проходов и мониторинга количества людей внутри периметра. Турникет автоматически блокирует вход, когда количество людей внутри периметра достигает установленного ограничения. Проводной пульт управления. | Уточняйте у менеджера | Уточняйте у менеджера
00-00077667 | T2-M-SF v.2 EM | RusGate | Автономный модуль с планками Антипаника в комплекте. Модель со считывателями EM-Marine, позволяющая в автономном режиме осуществлять контроль доступа до 1500 пользователей. Фирменное Android приложение "МАСТЕР КАРТ". Проводной пульт управления. | Уточняйте у менеджера | Уточняйте у менеджера
00-00077669 | T2-M-SF v.2 EM+MF | RusGate | Автономный модуль с планками Антипаника в комплекте. Модель со считывателями EM-Marine+Mifare, позволяющая в автономном режиме осуществлять контроль доступа до 1500 пользователей. Фирменное Android приложение "МАСТЕР КАРТ". Проводной пульт управления. | Уточняйте у менеджера | Уточняйте у менеджера
00-00077668 | T2-M-SF v.2 MF | RusGate | Автономный модуль с планками Антипаника в комплекте. Модель со считывателями Mifare, позволяющая в автономном режиме осуществлять контроль доступа до 1500 пользователей. Фирменное Android приложение "МАСТЕР КАРТ". Проводной пульт управления. | Уточняйте у менеджера | Уточняйте у менеджера
00-00077670 | T2-M-SF v.2.1 EM | RusGate | Автономная проходная с планками Антипаника в комплекте. Модель со считывателями EM-Marine, позволяющая в автономном режиме осуществлять контроль доступа до 1500 пользователей. Установленный автономный модуль памяти на 4000 событий. Фирменное Android приложение "МАСТЕР КАРТ". Проводной пульт управления. | Уточняйте у менеджера | Уточняйте у менеджера
00-00077672 | T2-M-SF v.2.1 EM+MF | RusGate | Автономная проходная с планками Антипаника в комплекте. Модель со считывателями EM-Marine+Mifare, позволяющая в автономном режиме осуществлять контроль доступа до 1500 пользователей. Установленный автономный модуль памяти на 4000 событий. Фирменное Android приложение "МАСТЕР КАРТ". Проводной пульт управления. | Уточняйте у менеджера | Уточняйте у менеджера
00-00077671 | T2-M-SF v.2.1 MF | RusGate | Автономная проходная с планками Антипаника в комплекте. Модель со считывателями Mifare, позволяющая в автономном режиме осуществлять контроль доступа до 1500 пользователей. Установленный автономный модуль памяти на 4000 событий. Фирменное Android приложение "МАСТЕР КАРТ". Проводной пульт управления. | Уточняйте у менеджера | Уточняйте у менеджера
00-00074026 | T3-NO-BF V.1 | RusGate | Турникет-трипод двухстоечный с планками Антипаника в комплекте. Базовая модель со встроенными цветовыми индикаторами прохода с возможностью настройки по палитре RGB. Встроенный в турникет Wi-Fi модуль для дистанционного управления через Android приложение. Проводной пульт управления. | Уточняйте у менеджера | Уточняйте у менеджера
00-00074027 | T3-NO-BF V.1.1 | RusGate | Турникет-счетчик двухстоечный с планками Антипаника в комплекте. Базовая модель дополнена автономным модулем памяти на 4000 событий для контроля и учета доступа персонала. Встроенный в турникет Wi-Fi модуль для дистанционного управления через Android приложение. Проводной пульт управления. | Уточняйте у менеджера | Уточняйте у менеджера
00-00074142 | T3-NO-BF v.1.2 | RusGate | Турникет-счетчик двухстоечный STOP-COVID с планками Антипаника в комплекте. Базовая модель дополнена автономной аппаратной и программной возможностью подсчета проходов и мониторинга количества людей внутри периметра. Турникет автоматически блокирует вход, когда количество людей внутри периметра достигает установленного ограничения. Проводной пульт управления. | Уточняйте у менеджера | Уточняйте у менеджера
00-00074028 | T3-NO-BF V.2 EM | RusGate | Автономный модуль двухстоечный с планками Антипаника в комплекте. Модель со считывателями EM-Marine, позволяющая в автономном режиме осуществлять контроль доступа до 1500 пользователей. Фирменное Android приложение "МАСТЕР КАРТ". Проводной пульт управления. | Уточняйте у менеджера | Уточняйте у менеджера
00-00074144 | T3-NO-BF V.2 EM+MF | RusGate | Автономный модуль двухстоечный с планками Антипаника в комплекте. Модель со считывателями EM-Marine+Mifare, позволяющая в автономном режиме осуществлять контроль доступа до 1500 пользователей. Фирменное Android приложение "МАСТЕР КАРТ". Проводной пульт управления. | Уточняйте у менеджера | Уточняйте у менеджера
00-00074143 | T3-NO-BF V.2 MF | RusGate | Автономный модуль двухстоечный с планками Антипаника в комплекте. Модель со считывателями Mifare, позволяющая в автономном режиме осуществлять контроль доступа до 1500 пользователей. Фирменное Android приложение "МАСТЕР КАРТ". Проводной пульт управления. | Уточняйте у менеджера | Уточняйте у менеджера
00-00074029 | T3-NO-BF V.2.1 EM | RusGate | Автономная проходная двухстоечная с планками Антипаника в комплекте. Модель со считывателями EM-Marine, позволяющая в автономном режиме осуществлять контроль доступа до 1500 пользователей. Установленный автономный модуль памяти на 4000 событий. Фирменное Android приложение "МАСТЕР КАРТ". Проводной пульт управления. | Уточняйте у менеджера | Уточняйте у менеджера
00-00074146 | T3-NO-BF V.2.1 EM+MF | RusGate | Автономная проходная двухстоечная с планками Антипаника в комплекте. Модель со считывателями EM-Marine+Mifare, позволяющая в автономном режиме осуществлять контроль доступа до 1500 пользователей. Установленный автономный модуль памяти на 4000 событий. Фирменное Android приложение "МАСТЕР КАРТ". Проводной пульт управления. | Уточняйте у менеджера | Уточняйте у менеджера
00-00074145 | T3-NO-BF V.2.1 MF | RusGate | Автономная проходная двухстоечная с планками Антипаника в комплекте. Модель со считывателями Mifare, позволяющая в автономном режиме осуществлять контроль доступа до 1500 пользователей. Установленный автономный модуль памяти на 4000 событий. Фирменное Android приложение "МАСТЕР КАРТ". Проводной пульт управления. | Уточняйте у менеджера | Уточняйте у менеджера
00-00074022 | T3-NO-SF V.1 | RusGate | Турникет-трипод с планками Антипаника в комплекте. Базовая модель со встроенными цветовыми индикаторами прохода с возможностью настройки по палитре RGB. Встроенный в турникет Wi-Fi модуль для дистанционного управления через Android приложение. Проводной пульт управления. Турникет предназначен для управления потоками людей на проходных. Количество турникетов для обеспечения быстрого и удобного прохода необходимо определять исходя из расчета пропускной способности турникета. Рекомендуется устанавливать один турникет на каждые 500 человек, работающих в одну смену, или из расчета пиковой нагрузки 30 человек в минуту. Турникет по устойчивости к воздействию климатических факторов соответствует условиям УХЛ4 по ГОСТ 15150-69 (в закрытом помещении с искусственным регулированием климатических условий). Эксплуатация турникета разрешается при температуре окружающего воздуха от +1 до +40 градусов по Цельсию и относительной влажности 80% при +25 градусов (без конденсации). Встроенные цветовые инди | Уточняйте у менеджера | Уточняйте у менеджера
00-00074023 | T3-NO-SF V.1.1 | RusGate | Турникет-счетчик с планками Антипаника в комплекте. Базовая модель дополнена автономным модулем памяти на 4000 событий для контроля и учета доступа персонала. Встроенный в турникет Wi-Fi модуль для дистанционного управления через Android приложение. Проводной пульт управления. | Уточняйте у менеджера | Уточняйте у менеджера
00-00074137 | T3-NO-SF v.1.2 | RusGate | Турникет-счетчик STOP-COVID с планками Антипаника в комплекте. Базовая модель дополнена автономной аппаратной и программной возможностью подсчета проходов и мониторинга количества людей внутри периметра. Турникет автоматически блокирует вход, когда количество людей внутри периметра достигает установленного ограничения. Проводной пульт управления. | Уточняйте у менеджера | Уточняйте у менеджера
00-00074024 | T3-NO-SF V.2 EM | RusGate | Турникет-трипод Rusgate T3-NO-SF v.2 EM с автономной памятью на 4000 пользователей, встроенными считывателями RFID карт формата EM-Marine и планками Антипаника. Турникет предназначен для управления потоками людей на проходных. Количество турникетов для обеспечения быстрого и удобного прохода необходимо определять исходя из расчета пропускной способности турникета. Рекомендуется устанавливать один турникет на каждые 500 человек, работающих в одну смену, или из расчета пиковой нагрузки 30 человек в минуту. Турникет по устойчивости к воздействию климатических факторов соответствует условиям УХЛ4 по ГОСТ 15150-69 (в закрытом помещении с искусственным регулированием климатических условий). Эксплуатация турникета разрешается при температуре окружающего воздуха от +1 до +40 градусов по Цельсию и относительной влажности 80% при +25 градусов (без конденсации). Особенности • Встроенные считыватели для карт доступа стандарта E-Marine совмещены с цветовыми индикаторами прохода, имеющими возможн | Уточняйте у менеджера | Уточняйте у менеджера
00-00074139 | T3-NO-SF V.2 EM+MF | RusGate | Автономный модуль с планками Антипаника в комплекте. Модель со считывателями EM-Marine+Mifare, позволяющая в автономном режиме осуществлять контроль доступа до 1500 пользователей. Фирменное Android приложение "МАСТЕР КАРТ". Проводной пульт управления. | Уточняйте у менеджера | Уточняйте у менеджера
00-00074138 | T3-NO-SF V.2 MF | RusGate | Автономный модуль с планками Антипаника в комплекте. Модель со считывателями Mifare, позволяющая в автономном режиме осуществлять контроль доступа до 1500 пользователей. Фирменное Android приложение "МАСТЕР КАРТ". Проводной пульт управления. | Уточняйте у менеджера | Уточняйте у менеджера
00-00074025 | T3-NO-SF V.2.1 EM | RusGate | Автономная проходная с планками Антипаника в комплекте. Модель со считывателями EM-Marine, позволяющая в автономном режиме осуществлять контроль доступа до 1500 пользователей. Установленный автономный модуль памяти на 4000 событий. Фирменное Android приложение "МАСТЕР КАРТ". Проводной пульт управления. Турникет предназначен для управления потоками людей на проходных. Количество турникетов для обеспечения быстрого и удобного прохода необходимо определять исходя из расчета пропускной способности турникета. Рекомендуется устанавливать один турникет на каждые 500 человек, работающих в одну смену, или из расчета пиковой нагрузки 30 человек в минуту. Турникет по устойчивости к воздействию климатических факторов соответствует условиям УХЛ4 по ГОСТ 15150-69 (в закрытом помещении с искусственным регулированием климатических условий). Эксплуатация турникета разрешается при температуре окружающего воздуха от +1 до +40 градусов по Цельсию и относительной влажности 80% при +25 градусов (без конденс | Уточняйте у менеджера | Уточняйте у менеджера
00-00074141 | T3-NO-SF V.2.1 EM+MF | RusGate | Автономная проходная с планками Антипаника в комплекте. Модель со считывателями EM-Marine+Mifare, позволяющая в автономном режиме осуществлять контроль доступа до 1500 пользователей. Установленный автономный модуль памяти на 4000 событий. Фирменное Android приложение "МАСТЕР КАРТ". Проводной пульт управления. | Уточняйте у менеджера | Уточняйте у менеджера
00-00074140 | T3-NO-SF V.2.1 MF | RusGate | Автономная проходная с планками Антипаника в комплекте. Модель со считывателями Mifare, позволяющая в автономном режиме осуществлять контроль доступа до 1500 пользователей. Установленный автономный модуль памяти на 4000 событий. Фирменное Android приложение "МАСТЕР КАРТ". Проводной пульт управления. | Уточняйте у менеджера | Уточняйте у менеджера
00-00078777 | ST-TS010 | Smartec | Трехштанговый турникет серии предназначен для организации санкционированного доступа людей через проходную на территорию охраняемого объекта. Встроенная плата управления модели ST-TS010 имеет входы/выходы управления для использования с любой системой контроля доступа. Может быть реализована любая логика работы: контролируемый проход в обе стороны, контролируемый проход только в одну сторону или свободный проход в обе стороны при разблокировке. При замыкании выделенного управляющего входа или при потере питания преграждающая штанга падает автоматически, разблокируя проход для беспрепятственной эвакуации персонала. Верхняя часть турникета имеет 2 окна, защищенных пластиковыми вставками для устнановки проксимити считывателей сторонних призводителей. Турникет имеет установочное место со стойками для монтажа платы контроллера ST-NC221. Для доступа ко всем внутренним компонентам турникет имеет дверку из нержавеющей стали, запираемую на ключ. | 68000 | 68000
03-00012957 | ST-TS100 | Smartec | Трехштанговый турникет электромеханический. Материал: Нержавеющая сталь. Преграждающая штанга: 500 мм. Усилие на штангу: 80 кг. Питание: 220 В (AC), 60 Вт. Эксплуатация: -30...+55 °С. Класс защиты: IP54. Размеры: 980х740х780 мм. Масса: 34 кг.Трехштанговый турникет серии ST-TS100 предназначен для организации санкционированного доступа людей через проходную на территорию охраняемого объекта. Модель ST-TS100 является базовой и поставляется для использования с любыми сторонними системами СКУД, а модель ST-TS101EM поставляется со встроенным контроллером ST-NC240 и считывателями карт EM для использования в составе системы контроля доступа под управлением Таймекс. Возможно использование одного данного комплекта турникета с бесплатной версией программного обеспечения Таймекс.Встроенная плата управления модели ST-TS100 имеет 4 управляющих входа и 2 выхода сигнализации для использования с любой системой контроля доступа. Может быть реализована любая логика работы: регулируемый проход в обе сторо | 76000 | 76000
00-00033315 | ST-TS101EF | Smartec | Трехштанговый турникет электромеханический, нержавеющая сталь, индикаторы прохода, автоматическая система антипаники. Питание 220 В AC, 60 Вт. Размеры 980х740х780 мм. -30°+55°С, IP54. В комплекте 2 встроенных считывателя отпечатков пальцев с поддержкой EM карт, встроенный контроллер. На один турникет возможно использовать ПО Таймекс для СКД в бесплатной редакции (скачивается с сайта www.smartec-security.com). На базе этих устройств можно реализовать любую логику работы проходной: регулируемый проход в обе стороны, регулируемый проход только в одну сторону или свободный проход в обе стороны при разблокировке устройства. При возникновении экстренных ситуаций турникет замыкает по команде специально выделенный управляющий вход, в результате чего автоматически «падает» преграждающая штанга и проход разблокируется для беспрепятственной эвакуации персонала. Ту же самую логику автоматической разблокировки трипод использует в случае потери электропитания. Для доступа к внутренним компонентам ту | 147000 | 147000
03-00007493 | ST-TS101EM | Smartec | Электронная проходная в составе: электромеханический турникет с планками антипаника и индикатором прохода, 2 встроенных считывателя карт EM-Marin, встроенный контроллер ST-NC240B, 220В, 60 Вт, 980х740х780 мм, -30…+55 °С, IP54, ПО Timex. | 108000 | 108000
00-00040584 | ST-TS200 | Smartec | Трехштанговый турникет электромеханический, нержавеющая сталь, индикаторы прохода, автоматическая система антипаники. Питание 220 В AC, 60 Вт. Размеры 1110х760х980 мм. -30°+55°С, IP54. | 108000 | 108000
00-00108868 | БС 500 | ИРА-ПРОМ | Турникет БЛОКПОСТ БС 500 изготовлен из окрашенной стали. Внешние габариты 1530х390х970 мм. Длина штанги 570 мм. При обустройстве входной зоны, скоростные турникеты серии ЭПР рекомендуется располагать параллельно друг другу в одну линию. Расстояние между турникетами, в зависимости от размера помещения. Индивидуальная упаковка служит для защиты оборудования от серьезных повреждений во время транспортировки и хранения. Упаковка представляет собой прочный деревянный короб, а внутри пенопластовые перегородки, которые располагаются между элементами оборудования и у внешних стенок. Турникет БЛОКПОСТ БС 500 можно перевозить в гермокабинах самолетов, автомобильным и железнодорожным транспортом. Устройство необходимо защитить от влаги, пыли и различных атмосферных осадков, соблюдая правила перевозки, хранения и эксплуатации грузов. | 404900 | 352130
00-00108869 | БС 600 | ИРА-ПРОМ | Турникет БЛОКПОСТ БС 600 изготовлен из окрашенной стали. Внешние габариты 1530х390х970 мм. Длина штанги 570 мм. При обустройстве входной зоны, скоростные турникеты серии ЭПР рекомендуется располагать параллельно друг другу в одну линию. Расстояние между турникетами, в зависимости от размера помещения. Индивидуальная упаковка служит для защиты оборудования от серьезных повреждений во время транспортировки и хранения. Упаковка представляет собой прочный деревянный короб, а внутри пенопластовые перегородки, которые располагаются между элементами оборудования и у внешних стенок. Турникет БЛОКПОСТ БС 500 можно перевозить в гермокабинах самолетов, автомобильным и железнодорожным транспортом. Устройство необходимо защитить от влаги, пыли и различных атмосферных осадков, соблюдая правила перевозки, хранения и эксплуатации грузов. | 402300 | 349830
00-00056258 | БЛОКПОСТ РСП 1000 | ИРА-ПРОМ | Турникет распашной автоматический (Габариты: 1400х185х1020, Габариты упаковки: 1485х270х1120 мм), с автоматической функцией "антипаника". Исполнение: нержавеющая сталь, Комплектация: комплект считывателей (HID, E-Marine), створки - стекло, пульт управления с кабелем, ИК-пульт, "сухие контакты на плате управления", экспортная упаковка. ЦЕНА ЗА СРЕДНЮЮ СЕКЦИЮ. | 528100 | 459195
00-00056260 | БЛОКПОСТ РСП 1200 | ИРА-ПРОМ | Турникет распашной автоматический (Габариты: 1400х180х1000, Габариты упаковки: 1500х260х1100 мм), с автоматической функцией "антипаника". Исполнение: нержавеющая сталь, Комплектация: комплект считывателей (HID, E-Marine), створки - стекло, пульт управления с кабелем, ИК-пульт, "сухие контакты на плате управления", экспортная упаковка. ЦЕНА ЗА СРЕДНЮЮ СЕКЦИЮ. | 913200 | 794075
00-00056262 | БЛОКПОСТ РСП 1400 | ИРА-ПРОМ | Турникет распашной автоматический (Габариты: 1500х150х980, Габариты упаковки: 1580х355х1030 мм), с автоматической функцией "антипаника". Исполнение: нержавеющая сталь, Комплектация: комплект считывателей (HID, E-Marine), створки - стекло, пульт управления с кабелем, ИК-пульт, "сухие контакты на плате управления", экспортная упаковка. ЦЕНА ЗА СРЕДНЮЮ СЕКЦИЮ. | 1091000 | 948635
00-00056264 | БЛОКПОСТ РСП 1600 | ИРА-ПРОМ | Турникет распашной автоматический (Габариты: 1600х120х1020, Габариты упаковки: 1700х300х1130 мм), с автоматической функцией "антипаника". Исполнение: нержавеющая сталь, Комплектация: комплект считывателей (HID, E-Marine), створки - стекло, пульт управления с кабелем, ИК-пульт, "сухие контакты на плате управления", экспортная упаковка. ЦЕНА ЗА СРЕДНЮЮ СЕКЦИЮ. | 817500 | 710930
00-00056266 | БЛОКПОСТ РСП 1800 | ИРА-ПРОМ | Турникет распашной автоматический (Габариты: 1300х120х1000 мм), с автоматической функцией "антипаника". Исполнение: нержавеющая сталь, Комплектация: комплект считывателей (HID, E-Marine), створки - стекло, пульт управления с кабелем, ИК-пульт, "сухие контакты на плате управления", экспортная упаковка. ЦЕНА ЗА СРЕДНЮЮ СЕКЦИЮ. | 910100 | 791315
00-00056255 | БЛОКПОСТ РСП 400 | ИРА-ПРОМ | Турникет распашной автоматический (Габариты: 1210х210х1000) , с автоматической функцией "антипаника". Исполнение: нержавеющая сталь, Комплектация: комплект считывателей (HID, E-Marine), створки - стекло, пульт управления с кабелем, ИК-пульт, "сухие контакты на плате управления", экспортная упаковка. ЦЕНА ЗА ОДНУ СЕКЦИЮ (ПРАВУЮ ИЛИ ЛЕВУЮ). | 301100 | 261855
00-00056257 | БЛОКПОСТ РСП 500 | ИРА-ПРОМ | Турникет распашной автоматический (Габариты: 1400х185х1020, Габариты упаковки: 1485х270х1120 мм), с автоматической функцией "антипаника". Исполнение: нержавеющая сталь, Комплектация: комплект считывателей (HID, E-Marine), створки - стекло, пульт управления с кабелем, ИК-пульт, "сухие контакты на плате управления", экспортная упаковка. ЦЕНА ЗА ОДНУ СЕКЦИЮ (ПРАВУЮ ИЛИ ЛЕВУЮ). | 353100 | 307050
00-00056259 | БЛОКПОСТ РСП 600 | ИРА-ПРОМ | Турникет распашной автоматический (Габариты: 1400х180х1000, Габариты упаковки: 1500х260х1100 мм), с автоматической функцией "антипаника". Исполнение: нержавеющая сталь, Комплектация: комплект считывателей (HID, E-Marine), створки - стекло, пульт управления с кабелем, ИК-пульт, "сухие контакты на плате управления", экспортная упаковка. ЦЕНА ЗА ОДНУ СЕКЦИЮ (ПРАВУЮ ИЛИ ЛЕВУЮ). | 505300 | 439415
00-00056261 | БЛОКПОСТ РСП 700 | ИРА-ПРОМ | Турникет распашной автоматический (Габариты: 1500х150х980, Габариты упаковки: 1580х280х1030 мм), с автоматической функцией "антипаника". Исполнение: нержавеющая сталь, Комплектация: комплект считывателей (HID, E-Marine), створки - стекло, пульт управления с кабелем, ИК-пульт, "сухие контакты на плате управления", экспортная упаковка. ЦЕНА ЗА ОДНУ СЕКЦИЮ (ПРАВУЮ ИЛИ ЛЕВУЮ). | 727500 | 632615
00-00056263 | БЛОКПОСТ РСП 800 | ИРА-ПРОМ | Турникет распашной автоматический (Габариты: 1600х120х1020, Габариты упаковки: 1700х300х1130 мм), с автоматической функцией "антипаника". Исполнение: нержавеющая сталь, Комплектация: комплект считывателей (HID, E-Marine), створки - стекло, пульт управления с кабелем, ИК-пульт, "сухие контакты на плате управления", экспортная упаковка. ЦЕНА ЗА ОДНУ СЕКЦИЮ (ПРАВУЮ ИЛИ ЛЕВУЮ). | 590100 | 513130
00-00056256 | БЛОКПОСТ РСП 800 С | ИРА-ПРОМ | Турникет распашной автоматический (Габариты: 1210х210х1000. Габариты упаковки: - мм), с автоматической функцией "антипаника". Исполнение: нержавеющая сталь, Комплектация: комплект считывателей (HID, E-Marine), створки - стекло, пульт управления с кабелем, ИК-пульт, "сухие контакты на плате управления", экспортная упаковка. ЦЕНА ЗА СРЕДНЮЮ СЕКЦИЮ. | 414900 | 360870
00-00056265 | БЛОКПОСТ РСП 900 | ИРА-ПРОМ | Турникет распашной автоматический (Габариты: 1300х120х1000 мм), с автоматической функцией "антипаника". Исполнение: нержавеющая сталь, Комплектация: комплект считывателей (HID, E-Marine), створки - стекло, пульт управления с кабелем, ИК-пульт, "сухие контакты на плате управления", экспортная упаковка. ЦЕНА ЗА ОДНУ СЕКЦИЮ (ПРАВУЮ ИЛИ ЛЕВУЮ). | 696600 | 605705
00-00056251 | БЛОКПОСТ РСТ 1200 | ИРА-ПРОМ | Турникет полноростовый двухпроходный (Габариты: 2100х1500х2310. Габариты упаковки: 1700х800х2200 мм) эл/мех Исполнение: нержавеющая сталь, Комплектация: комплект считывателей (HID, E-Marine), планки 550мм, пульт управления с кабелем, ИК-пульт, всепогодное исполнение, "сухие контакты на плате управления", экспортная упаковка | 1607400 | 1397825
00-00056253 | БЛОКПОСТ РСТ 1400 | ИРА-ПРОМ | Турникет полноростовый роторный (Габариты: 2018х1397х2220. Габариты упаковки: 2120х600х460 и 1670х1510х217 мм)эл/мех Исполнение: нержавеющая сталь, Комплектация: комплект считывателей (HID, E-Marine), планки 500мм, пульт управления с кабелем, ИК-пульт, всепогодное исполнение, "сухие контакты на плате управления", экспортная упаковка | 1760500 | 1530880
00-00056250 | БЛОКПОСТ РСТ 600 | ИРА-ПРОМ | Турникет полноростовый роторный (Габариты: 1400х1200х2310. Габариты упаковки: 1400х650х2200 мм) эл/мех Исполнение: нержавеющая сталь, Комплектация: комплект считывателей (HID, E-Marine), планки 570мм, пульт управления с кабелем, ИК-пульт, всепогодное исполнение, "сухие контакты на плате управления", экспортная упаковка | 841900 | 732090
00-00056252 | БЛОКПОСТ РСТ 700 | ИРА-ПРОМ | Турникет полноростовый роторный (Габариты: 1400х1395х2220. Габариты упаковки: 1975х1085х935 и 2100х1435х735 мм) эл/мех Исполнение: нержавеющая сталь, Комплектация: комплект считывателей (HID, E-Marine), планки 500мм, пульт управления с кабелем, ИК-пульт, всепогодное исполнение, "сухие контакты на плате управления", экспортная упаковка | 891400 | 775100
00-00082149 | СДВ 1000 | ИРА-ПРОМ | Распашные турникеты предназначены для организации проходных с повышенными требованиями к дизайну и комфортабельности прохода. СДВ 1000 достаточно компактная модель с высокой проходимостью, которая подойдет для применения в интенсивных условиях эксплуатации. Турникет СДВ 1000 — это преграждающая конструкция, имеющая створки, которые закреплены на вертикальных валиках и могут распахиваться как в одну сторону, так и в другую. Распашной турникет оборудован функцией «Антипаника». Эта функция автоматически освобождает проход в экстренных случаях или при сбое электропитания, также она может быть активирована с пульта ДУ. Конструкция турникета предполагает подключение к оборудованию другого назначения: арочные металлодетекторы, монопанели с односторонним или двусторонним детектированием, пожарная система безопасности и др. При подключении исполнительного устройства к стороннему оборудованию других производителей обеспечивается корректная работа всей пропускной системы. Работу проходной можно д | 474600 | 412735
00-00082148 | СДВ 500 | ИРА-ПРОМ | Распашные турникеты предназначены для организации проходных с повышенными требованиями к дизайну и комфортабельности прохода. СДВ 500 достаточно компактная модель с высокой проходимостью, которая подойдет для применения в интенсивных условиях эксплуатации. Турникет СДВ 500 — это преграждающая конструкция, имеющая створки, которые закреплены на вертикальных валиках и могут распахиваться как в одну сторону, так и в другую. Распашной турникет оборудован функцией «Антипаника». Эта функция автоматически освобождает проход в экстренных случаях или при сбое электропитания, также она может быть активирована с пульта ДУ. Конструкция турникета предполагает подключение к оборудованию другого назначения: арочные металлодетекторы, монопанели с односторонним или двусторонним детектированием, пожарная система безопасности и др. При подключении исполнительного устройства к стороннему оборудованию других производителей обеспечивается корректная работа всей пропускной системы. Работу проходной можно доп | 581200 | 505425
00-00056268 | БЛОКПОСТ СКП 1200 | ИРА-ПРОМ | Турникет с раздвижными створками скоростной автоматический (Габариты: 1400х350х985. Габариты упаковки: 1485х435х1035 мм), с автоматической функцией "антипаника". Исполнение: нержавеющая сталь, Комплектация: комплект считывателей (HID, E-Marine), створки - (акрил)стекло, пульт управления с кабелем, ИК-пульт, "сухие контакты на плате управления", экспортная упаковка. ЦЕНА ЗА СРЕДНЮЮ СЕКЦИЮ. | 776200 | 674935
00-00056270 | БЛОКПОСТ СКП 1400 | ИРА-ПРОМ | Турникет с раздвижными створками скоростной автоматический (Габариты: 1200х300х1010. Габариты упаковки: 1400х400х1100 мм), с автоматической функцией "антипаника". Исполнение: нержавеющая сталь, Комплектация: комплект считывателей (HID, E-Marine), створки - (акрил)стекло, пульт управления с кабелем, ИК-пульт, "сухие контакты на плате управления", экспортная упаковка. ЦЕНА ЗА СРЕДНЮЮ СЕКЦИЮ. | 851700 | 740600
00-00056272 | БЛОКПОСТ СКП 1600 | ИРА-ПРОМ | Турникет с раздвижными створками скоростной автоматический (Габариты: 1400х300х1000 мм), с автоматической функцией "антипаника". Исполнение: нержавеющая сталь, Комплектация: комплект считывателей (HID, E-Marine), створки - (акрил)стекло, пульт управления с кабелем, ИК-пульт, "сухие контакты на плате управления", экспортная упаковка. ЦЕНА ЗА СРЕДНЮЮ СЕКЦИЮ. | 815700 | 709320
00-00056267 | БЛОКПОСТ СКП 600 | ИРА-ПРОМ | Турникет с раздвижными створками скоростной автоматический (Габариты: 1400х350х985. Габариты упаковки: 1485х440х1040 мм), с автоматической функцией "антипаника". Исполнение: нержавеющая сталь, Комплектация: комплект считывателей (HID, E-Marine), створки - (акрил)стекло, пульт управления с кабелем, ИК-пульт, "сухие контакты на плате управления", экспортная упаковка. ЦЕНА ЗА ОДНУ СЕКЦИЮ (ПРАВУЮ ИЛИ ЛЕВУЮ). | 524700 | 456205
00-00056269 | БЛОКПОСТ СКП 700 | ИРА-ПРОМ | Турникет с раздвижными створками скоростной автоматический (Габариты: 1200х300х1010. Габариты упаковки: 1400х400х1100 мм), с автоматической функцией "антипаника". Исполнение: нержавеющая сталь, Комплектация: комплект считывателей (HID, E-Marine), створки - (акрил)стекло, пульт управления с кабелем, ИК-пульт, "сухие контакты на плате управления", экспортная упаковка. ЦЕНА ЗА ОДНУ СЕКЦИЮ (ПРАВУЮ ИЛИ ЛЕВУЮ). | 570800 | 496340
00-00056271 | БЛОКПОСТ СКП 800 | ИРА-ПРОМ | Турникет с раздвижными створками скоростной автоматический (Габариты: 1400х300х1000 мм), с автоматической функцией "антипаника". Исполнение: нержавеющая сталь, Комплектация: комплект считывателей (HID, E-Marine), створки - (акрил)стекло, пульт управления с кабелем, ИК-пульт, "сухие контакты на плате управления", экспортная упаковка. ЦЕНА ЗА ОДНУ СЕКЦИЮ (ПРАВУЮ ИЛИ ЛЕВУЮ). | 583500 | 507380
00-00121591 | СПЕКТР СТ 2А серия Z | ИРА-ПРОМ | Турникет полноростовый, материал: 304 Нержавеющая сталь, толщина 1.2/1.5мм . Время разблокировки: 0.2c. Пропускная способность: 35чел/м. Ширина прохода: 600+600мм. Входное напряжение: 100-240V. Рабочее напряжение: 24V . Диапазон рабочих температур: -15-55℃. Потребляемая мощность: 35W. Входящий сигнал : сухие контакты. Когда питание отсутствует, ротор остаётся заблокирован, 10м силовой кабель с евро розеткой 13. Автоматический мотор. Габариты: 2190*1304*2334мм. | 2007200 | 1667040
00-00121592 | СПЕКТР СТ 3 серия Z | ИРА-ПРОМ | Турникет полноростовый, материал: 304 Нержавеющая сталь, толщина 1.2/1.5мм . Время разблокировки: 0.2c . Пропускная способность: 35чел/м . Ширина прохода:1001+600мм (велосипед+пешеход) . Входное напряжение: 100-240V . Рабочее напряжение: 24V . Диапазон рабочих температур: -15-55℃ . Потребляемая мощность: 35W . Сигнал управления: сухие контакты . Когда питание выключено, ротоп и ворота должна быть заблокированы, 10м силовой кабель с евро розеткой. Габариты: 2600*1304*2334мм (одна створка поворотная, вторая распашная) . | 1969400 | 1588150
00-00108871 | СПЕКТР СТ1А серия Z | ИРА-ПРОМ | Однопроходной полноростовый турникет БЛОКПОСТ СТ1А предназначен для контроля и ограничения доступа людей на охраняемый объект. Обеспечивает двустороннее движение на вход и выход (поочередно). Полностью исключает несанкционированное проникновение перепрыгиванием или пролезанием через лопасти (штанги), а также проход двух человек одновременно. Используется независимо либо в составе модульной конструкции. В отличии от модели БЛОКПОСТ СПЕКТР СТ1 имеет моторизированный привод. Управление турникетом осуществляется при помощи подключения к СКУД, встроенными считывателями, либо пультом ДУ. Модель полноростового турникета с калиткой обладает высокой проходной способностью (20-35 чел/мин), блокировкой обратного хода (запрещено обратное вращение створок при повороте ротора), автоматической функцией разблокировки ротора при аварийных ситуациях или сбое электропитания, пониженным энергопотреблением. А технические возможности устройства обеспечивают корректную интеграцию в системы СКУД любых произво | 1308500 | 1043165
00-00108876 | СПЕКТР СТ4 М серия Z | ИРА-ПРОМ | Полноростовый турникет с единой дополнительной калиткой и роторным блокиратором движения используется для контроля и ограничения доступа посетителей (в том числе с колясками, велосипедами, и людей с ограниченными возможностями) на объект. Обеспечивает поочередно вход и выход. Основная секция исключает преодоление лопастей (штанг) ротора. Устанавливается как самостоятельным блоком, так и составе модульного заграждения из нескольких турникетов. Управление турникетом осуществляется при помощи подключения к СКУД, встроенными считывателями, либо пультом ДУ. Модель полноростового турникета с калиткой обладает высокой проходной способностью (20-35 чел/мин), блокировкой обратного хода (запрещено обратное вращение створок при повороте ротора), автоматической функцией разблокировки ротора при аварийных ситуациях или сбое электропитания, пониженным энергопотреблением. А технические возможности устройства обеспечивают корректную интеграцию в системы СКУД любых производителей. | 2109500 | 1706025
00-00108875 | СПЕКТР СТ4 серия Z | ИРА-ПРОМ | Полноростовый турникет с единой калиткой используется для контроля и ограничения доступа посетителей (в том числе с колясками, велосипедами, и людей с ограниченными возможностями) на объект. Обеспечивает поочередно вход и выход. Основная секция предусматривает только проезд инвалидов, людей с колясками и велосипедистов. Устанавливается как самостоятельным блоком, так и составе модульного заграждения из нескольких турникетов. Управление турникетом осуществляется при помощи подключения к СКУД, встроенными считывателями, либо пультом ДУ. Модель полноростового турникета с калиткой обладает высокой проходной способностью (20-35 чел/мин), автоматической функцией разблокировки ротора при аварийных ситуациях или сбое электропитания, пониженным энергопотреблением. А технические возможности устройства обеспечивают корректную интеграцию в системы СКУД любых производителей. | 1200900 | 966690
00-00108877 | СПЕКТР СТ5 серия Z | ИРА-ПРОМ | Полноростовый турникет с расширенным проходом и автоматическими створками используется для контроля доступа посетителей (в том числе групп, людей в инвалидных колясках, людей с велосипедами и колясками) на объект. Распашная конструкция обеспечивает эффективную ширину 1200 и высоту 2100 мм. Распашные створки управляют проходом в обе стороны, исключают обход калиток перепрыгиванием и подлезанием под штанги. Предусмотрен монтаж отдельно стоящим блоком либо в составе заграждения из нескольких терминалов. Управление турникетом осуществляется при помощи подключения к СКУД, встроенными считывателями, либо пультом ДУ. Модель полноростового однопроходного турникета с расширенным проходом СПЕКТР обладает высокой проходной способностью (20-35 чел/мин), блокировкой обратного хода (запрещено обратное вращение створок при повороте ротора), автоматической функцией разблокировки ротора при аварийных ситуациях или сбое электропитания, пониженным энергопотреблением. А технические возможности устройства | 1415300 | 1139420
00-00108878 | СПЕКТР СТ6 серия Z | ИРА-ПРОМ | Полноростовый шлюзовой турникет с двойными автоматическими распашными створками и широким проходом используется для контроля входа/выхода посетителей. Внутренние размеры 1,2 х 1,2 метра при высоте 210 см. Конструкция обеспечивает нахождение человека внутри шлюзовой камеры для дополнительной идентификации, проверки на алкотестере, температурного контроля. Управление турникетом осуществляется при помощи подключения к СКУД, встроенными считывателями, либо пультом ДУ. Модель полноростового турникета с калиткой обладает высокой проходной способностью (20-35 чел/мин), блокировкой обратного хода (запрещено обратное вращение створок при повороте ротора), автоматической функцией разблокировки ротора при аварийных ситуациях или сбое электропитания, пониженным энергопотреблением. А технические возможности устройства обеспечивают корректную интеграцию в системы СКУД любых производителей. | 2348900 | 1916935
00-00108879 | СПЕКТР СТ7 серия Z | ИРА-ПРОМ | Модуль для монтажа рентгенотелевизионных установок (РТУ) 60х40 и 50х70 (например, ТС-СКАН 6040, Инспектор 55_65 ZX) предназначен для инсталляции в линию контроля входных групп рядом с турникетом, где требуется бесконтактный досмотр ручной клади. | 550400 | 452180
00-00082150 | ТД 500 | ИРА-ПРОМ | Детский турникет БЛОКПОСТ ТД 500 обеспечит контроль доступа маленьких посетителей в детских развлекательных и образовательных учреждениях. Создан специально с веселым дизайном, чтобы настроить детей на позитивное восприятие места с самого начала его посещения. Надежный механизм турникета гарантирует безопасное прохождение и удобную эксплуатацию для детей. | 288100 | 250585
00-00082151 | ТД 600 | ИРА-ПРОМ | Детский турникет БЛОКПОСТ ТД 600 для контроля доступа маленьких посетителей в детских развлекательных и образовательных учреждениях. Создан специально с веселым дизайном, чтобы настроить детей на позитивное восприятие места с самого начала его посещения. Надежный механизм турникета ТД 600 гарантирует безопасное прохождение и удобную эксплуатацию для детей. | 288100 | 250585
00-00082152 | ТД 700 | ИРА-ПРОМ | Детский турникет БЛОКПОСТ ТД 700 для контроля доступа маленьких посетителей в детских развлекательных и образовательных учреждениях. Создан специально с веселым дизайном, чтобы настроить детей на позитивное восприятие места с самого начала его посещения. Надежный механизм турникета ТД 700 гарантирует безопасное прохождение и удобную эксплуатацию для детей. | 288100 | 250585
00-00082153 | ТД 800 | ИРА-ПРОМ | Детский турникет БЛОКПОСТ ТД 800 позволяет контролировать доступа маленьких посетителей в детских развлекательных и образовательных учреждениях. Создан специально с веселым дизайном, чтобы настроить детей на позитивное восприятие места с самого начала его посещения. Надежный механизм турникета ТД 800 гарантирует безопасное прохождение и удобную эксплуатацию для детей. | 288100 | 250585
00-00056248 | БЛОКПОСТ ТМБ 1100 | ИРА-ПРОМ | Турникет-трипод тумбовый автоматический (Габариты: 1200х300х1010, Габариты упаковки: 1310х420х1100 мм), "антипаника" Исполнение: нержавеющая сталь, Комплектация: комплект считывателей (HID, E-Marine), планки 600мм, пульт управления с кабелем, ИК-пульт, всепогодное исполнение, "сухие контакты на плате управления", экспортная упаковка | 365600 | 317975
00-00056249 | БЛОКПОСТ ТМБ 1200 | ИРА-ПРОМ | Турникет-трипод тумбовый двухпроходной (Габариты: 1120х315х985, Габариты упаковки: 1200х440х1080 мм), "антипаника" Исполнение: нержавеющая сталь, Комплектация: комплект считывателей (HID, E-Marine), планки 600мм, пульт управления с кабелем, ИК-пульт, всепогодное исполнение, "сухие контакты на плате управления", экспортная упаковка | 577200 | 501860
00-00056243 | БЛОКПОСТ ТМБ 600 | ИРА-ПРОМ | Турникет-трипод тумбовый (Габариты: 1250х285х965. Габариты упаковки: 1025х330х1245 мм) эл/мех с автоматическими планками "антипаника" Исполнение: нержавеющая сталь, Комплектация: комплект считывателей (HID, E-Marine), планки 650мм, пульт управления с кабелем, ИК-пульт, всепогодное исполнение, "сухие контакты на плате управления", экспортная упаковка | 168100 | 146165
00-00056245 | БЛОКПОСТ ТМБ 800 | ИРА-ПРОМ | Турникет-трипод тумбовый (Габариты: 1100х280х980. Габариты упаковки: 1195х380х1065 мм) эл/мех с автоматическими планками "антипаника" Исполнение: нержавеющая сталь, Комплектация: комплект считывателей (HID, E-Marine), планки 570мм, пульт управления с кабелем, ИК-пульт, всепогодное исполнение, "сухие контакты на плате управления", экспортная упаковка | 226200 | 196650
00-00056246 | БЛОКПОСТ ТМБ 900 | ИРА-ПРОМ | Турникет-трипод тумбовый (Габариты: 1110х180х980. Габариты упаковки: 1200х280х1080 мм) эл/мех с автоматическими планками "антипаника" Исполнение: нержавеющая сталь, Комплектация: комплект считывателей (HID, E-Marine), планки 600мм, пульт управления с кабелем, ИК-пульт, всепогодное исполнение, "сухие контакты на плате управления", экспортная упаковка | 270400 | 235175
00-00056240 | БЛОКПОСТ ТРД 600 | ИРА-ПРОМ | Турникет-трипод (Габариты: 480х280х960. Габариты упаковки: 560х365х1010 мм) эл/мех с автоматическими планками "антипаника" Исполнение: нержавеющая сталь, Комплектация: комплект считывателей (HID, E-Marine), планки 600мм, пульт управления с кабелем, ИК-пульт, всепогодное исполнение, "сухие контакты на плате управления", экспортная упаковка. | 99400 | 86480
00-00056241 | БЛОКПОСТ ТРД 700 | ИРА-ПРОМ | Турникет-трипод (Габариты: 515х310х1050. Габариты упаковки: 650х435х1080 мм) эл/мех с автоматическими планками "антипаника" Исполнение: нержавеющая сталь, Комплектация: комплект считывателей (HID, E-Marine), планки 600мм, пульт управления с кабелем, ИК-пульт, всепогодное исполнение, "сухие контакты на плате управления", экспортная упаковка | 121200 | 105455
00-00108867 | ЭПР-500 | ИРА-ПРОМ | Скоростные турникеты серии ЭПР, из-за компактных размеров конструкции, высокой пропускной способности являются самым удобным вариантом для охраны входа предприятий и организаций. Турникет БЛОКПОСТ ЭПР 500 может быть оснащен системой распознавания лиц, счетчиком количества проходов, аппаратным ключом, светофором и пультом управления. В случае аварийной ситуации или сбоя питания срабатывает автоматическое опускание штанги, что гарантирует свободный выход при эвакуации. Турникет оборудован различными режимами пропускной системы контроллера. Есть возможность устанавливать одно- или двунаправленную функцию пропускной системы. Возможно интегрировать стороннее оборудование с использованием реле «сухой контакт». | 358400 | 311650
00-00084076 | Ростов-Дон АП Т283М1 IP (гибка Fly A3 EH) | РостЕвроСтрой | Автоматизированная проходная предназначена для контроля и управления доступом людей. Количество турникетов, необходимое для обеспечения одиночного прохода обученных людей в течение примерно 20 минут, рекомендуется определять исходя из расчета 500 человек на один турникет. Стандартное исполнение турникета – из окрашенной стали (например, Т9М1-IP). По условиям применения турникет соответствует группе УХЛ 4.2 по ГОСТ 15150-69 для эксплуатации внутри помещения при температуре от +1°С до +50°С и относительной влажности до 98%. По способу защиты человека от поражения электрическим током турникет относится к классу защиты I по ГОСТ 12.2.007.0- 75. Турникет не предназначен для эксплуатации во взрывоопасных и пожароопасных зонах (по ПУЭ). | 268622.2 | 255191.09
00-00084078 | Ростов-Дон АП Т283М1 IP ул.вар.(гибка Fly A3 EH) | РостЕвроСтрой | Автоматизированная проходная предназначена для контроля и управления доступом людей. Количество турникетов, необходимое для обеспечения одиночного прохода обученных людей в течение примерно 20 минут, рекомендуется определять исходя из расчета 500 человек на один турникет. Турникет уличного исполнения может быть как крашенный (все модели), так и из нержавеющей стали, при этом детали механизма турникета оцинкованы для защиты от ржавчины, электроника защищена двойным покрытием лаком. Корпуса крашеных турникетов уличного исполнения покрываются цинкосодержащим защитным слоем с последующей покраской в нужный цвет по RAL (стандартный цвет - «серебряный антик») и покрываются лаком. По условиям применения уличный турникет соответствует группе УХЛ 2 по ГОСТ 15150-69 для эксплуатации внутри и вне помещения под навесом при температуре от -30°С до +50°С и относительной влажности до 98%. Класс защиты IP40. | 282119.33 | 268013.36
00-00084080 | Ростов-Дон АП Т9М1 IP (гибка Fly A3 EH) | РостЕвроСтрой | Автоматизированная проходная предназначена для контроля и управления доступом людей. Количество турникетов, необходимое для обеспечения одиночного прохода обученных людей в течение примерно 20 минут, рекомендуется определять исходя из расчета 500 человек на один турникет. Стандартное исполнение турникета – из окрашенной стали (например, Т9М1-IP). По условиям применения турникет соответствует группе УХЛ 4.2 по ГОСТ 15150-69 для эксплуатации внутри помещения при температуре от +1°С до +50°С и относительной влажности до 98%. По способу защиты человека от поражения электрическим током турникет относится к классу защиты I по ГОСТ 12.2.007.0- 75. Турникет не предназначен для эксплуатации во взрывоопасных и пожароопасных зонах (по ПУЭ). | 140876.41 | 133832.59
00-00084081 | Ростов-Дон АП Т9М1 IP (гибка MATRIX-II EH) | РостЕвроСтрой | Автоматизированная проходная предназначена для контроля и управления доступом людей. Количество турникетов, необходимое для обеспечения одиночного прохода обученных людей в течение примерно 20 минут, рекомендуется определять исходя из расчета 500 человек на один турникет. Стандартное исполнение турникета – из окрашенной стали (например, Т9М1-IP). По условиям применения турникет соответствует группе УХЛ 4.2 по ГОСТ 15150-69 для эксплуатации внутри помещения при температуре от +1°С до +50°С и относительной влажности до 98%. По способу защиты человека от поражения электрическим током турникет относится к классу защиты I по ГОСТ 12.2.007.0- 75. Турникет не предназначен для эксплуатации во взрывоопасных и пожароопасных зонах (по ПУЭ). | 140876.41 | 133832.59
00-00084083 | Ростов-Дон АП Т9М1 IP (гибка PROX-13) | РостЕвроСтрой | Автоматизированная проходная предназначена для контроля и управления доступом людей. Количество турникетов, необходимое для обеспечения одиночного прохода обученных людей в течение примерно 20 минут, рекомендуется определять исходя из расчета 500 человек на один турникет. Стандартное исполнение турникета – из окрашенной стали (например, Т9М1-IP). По условиям применения турникет соответствует группе УХЛ 4.2 по ГОСТ 15150-69 для эксплуатации внутри помещения при температуре от +1°С до +50°С и относительной влажности до 98%. По способу защиты человека от поражения электрическим током турникет относится к классу защиты I по ГОСТ 12.2.007.0- 75. Турникет не предназначен для эксплуатации во взрывоопасных и пожароопасных зонах (по ПУЭ). | 150002.33 | 142502.21
00-00084084 | Ростов-Дон АП Т9М1 IP ул.вар.(гибка Fly A3 EH) | РостЕвроСтрой | Автоматизированная проходная предназначена для контроля и управления доступом людей. Количество турникетов, необходимое для обеспечения одиночного прохода обученных людей в течение примерно 20 минут, рекомендуется определять исходя из расчета 500 человек на один турникет. Турникет уличного исполнения может быть как крашенный (все модели), так и из нержавеющей стали, при этом детали механизма турникета оцинкованы для защиты от ржавчины, электроника защищена двойным покрытием лаком. Корпуса крашеных турникетов уличного исполнения покрываются цинкосодержащим защитным слоем с последующей покраской в нужный цвет по RAL (стандартный цвет - «серебряный антик») и покрываются лаком. По условиям применения уличный турникет соответствует группе УХЛ 2 по ГОСТ 15150-69 для эксплуатации внутри и вне помещения под навесом при температуре от -30°С до +50°С и относительной влажности до 98%. Класс защиты IP40. | 147052.85 | 139700.21
00-00084087 | Ростов-Дон АП Т9М1 STEP2 (гибка Fly A3 EH) | РостЕвроСтрой | Автоматизированная проходная предназначена для контроля и управления доступом людей. Она построена на базе турникетов “Ростов-Дон” моделей Т9М1, в качестве контроллера СКУД применяются контроллеры компании “Эра новых технологий” ЭРА-2000V2. Стандартное исполнение турникета – из окрашенной стали (например, АП Т9М1 STEP2). По условиям применения турникет соответствует группе УХЛ 4.2 по ГОСТ 15150-69 для эксплуатации внутри помещения при температуре от +1°С до +50°С и относительной влажности до 98%. По способу защиты человека от поражения электрическим током турникет относится к классу защиты I по ГОСТ 12.2.007.0- 75. Турникет не предназначен для эксплуатации во взрывоопасных и пожароопасных зонах (по ПУЭ). | 109142.52 | 103685.39
00-00084089 | Ростов-Дон АП Т9М1 STEP2 (гибка MATRIX-II EH) | РостЕвроСтрой | Автоматизированная проходная предназначена для контроля и управления доступом людей. Она построена на базе турникетов “Ростов-Дон” моделей Т9М1, в качестве контроллера СКУД применяются контроллеры компании “Эра новых технологий” ЭРА-2000V2. Стандартное исполнение турникета – из окрашенной стали (например, АП Т9М1 STEP2). По условиям применения турникет соответствует группе УХЛ 4.2 по ГОСТ 15150-69 для эксплуатации внутри помещения при температуре от +1°С до +50°С и относительной влажности до 98%. По способу защиты человека от поражения электрическим током турникет относится к классу защиты I по ГОСТ 12.2.007.0- 75. Турникет не предназначен для эксплуатации во взрывоопасных и пожароопасных зонах (по ПУЭ). | 109142.52 | 103685.39
00-00084090 | Ростов-Дон АП Т9М1 STEP2 ул.вар.(гибка Fly A3 EH) | РостЕвроСтрой | Автоматизированная проходная предназначена для контроля и управления доступом людей. Она построена на базе турникетов “Ростов-Дон” моделей Т9М1, в качестве контроллера СКУД применяются контроллеры компании “Эра новых технологий” ЭРА-2000V2. Турникет уличного исполнения может быть как крашенный (АП Т9М1 STEP2 уличный вариант), так и из нержавеющей стали (АП Т9М1 STEP2 НЕРЖ), при этом детали механизма турникета оцинкованы для защиты от ржавчины, электроника защищена двойным покрытием лаком. Корпуса крашеных турникетов уличного исполнения покрываются цинкосодержащим защитным слоем с последующей покраской в нужный цвет по RAL (стандартный цвет - «серебряный антик») и покрываются лаком. По условиям применения уличный турникет соответствует группе УХЛ 2 по ГОСТ 15150-69 для эксплуатации внутри и вне помещения под навесом при температуре от -30°С до +50°С и относительной влажности до 98%. Класс защиты IP40. | 114081.78 | 108377.69
00-00084086 | АП Ростов-Дон Т9М1 STORK (Fly A3 EH) | РостЕвроСтрой | Автоматизированная проходная предназначена для контроля и управления доступом людей. Она построена на базе турникета “Ростов-Дон” модели Т9М1-02, в стойке которого установлен контроллер СКУД STORK NC-6 IP 5000 и два считывателя бесконтактных идентификаторов стандарта EM-Marine/Hid. Стандартное исполнение турникета – из окрашенной стали, цвет “серебряный антик”. По условиям применения турникет соответствует группе УХЛ 4.2 по ГОСТ 15150-69 для эксплуатации внутри помещения при температуре от +1°С до +50°С и относительной влажности до 98%. По способу защиты человека от поражения электрическим током турникет относится к классу защиты I по ГОСТ 12.2.007.0- 75. Турникет не предназначен для эксплуатации во взрывоопасных и пожароопасных зонах (по ПУЭ). Класс защиты IP40. | Уточняйте у менеджера | Уточняйте у менеджера
00-00089268 | Ростов-Дон АТ83М1 IP" АР (Fly A3 EH) | РостЕвроСтрой | Автоматизированная проходная реализована на базе серийного приводного турникета «Ростов-Дон АТ83М1» с автоматическими реверсивными штангами антипаника, в стойке которого установлен контроллер СКУД SIGUR Next-E и два считывателя бесконтактных идентификаторов стандарта EM-Marine/Hid. Автоматизированная проходная предназначена для эксплуатации внутри помещений. Автоматические реверсивные штанги антипаника обеспечивают безопасную работу автомитизированной проходной. Они могут автоматически складываться, открывая тем самым беспрепятственный проход через турникет в случае срабатывания пожарной сигнализации, исчезновения питающего напряжения, а также поступления команд от СКУД или с пульта дистанционного управления. Кроме того, они могут автоматически подниматься в исходное положение . Это является хорошим подспорьем для обслуживающего персонала, для которого теперь нет необходимости вручную поднимать штанги удаленных автоматизированных проходных. | 223276.01 | 212112.21
00-00085186 | Ростов-Дон АТ83М1 АР | РостЕвроСтрой | Приводной турникет с автоматическими реверсивными штангами антипаника предназначен для эксплуатации внутри помещений. В него установлена новая электроника, которая обеспечивает стыковку с любой системой контроля и управления доступом (СКУД) без дополнительного адаптера (турникет выдает в СКУД релейные сигналы факта прохода «на вход» и «на выход» типа «разомкнутый сухой контакт» и «замкнутый сухой контакт»), а также обеспечивает режим работы «Запрет возврата после прохода наполовину (antipassback)» как при работе от СКУД, так и при работе от пульта охранника. В турникетах этой модификации используется цифровой магнитный датчик углового положения механизма и штанг турникета. Турникет управляется с пульта дистанционного управления (ПДУ) и обеспечивает пропуск в любом из двух направлений как по одному человеку, так и группы людей. | 150438.83 | 142916.89
00-00085187 | Ростов-Дон АТТ10М НЕРЖ-АР (искусственный камень) | РостЕвроСтрой | Приводной турникет тумбовый (искусственный камень) с автоматическими реверсивными штангами антипаника предназначен для эксплуатации внутри помещений. В него установлена новая электроника, которая обеспечивает стыковку с любой системой контроля и управления доступом (СКУД) без дополнительного адаптера (турникет выдает в СКУД релейные сигналы факта прохода «на вход» и «на выход» типа «разомкнутый сухой контакт» и «замкнутый сухой контакт»), а также обеспечивает режим работы «Запрет возврата после прохода наполовину (antipassback)» как при работе от СКУД, так и при работе от пульта охранника. В турникетах этой модификации используется цифровой магнитный датчик углового положения механизма и штанг турникета. Турникет управляется с пульта дистанционного управления (ПДУ) и обеспечивает пропуск в любом из двух направлений как по одному человеку, так и группы людей. | 366168.97 | 347860.52
00-00085188 | Ростов-Дон АТТ10М НЕРЖ-АР (нержавеющая сталь) | РостЕвроСтрой | Приводной турникет тумбовый (нержавеющая сталь) с автоматическими реверсивными штангами антипаника предназначен для эксплуатации внутри помещений. В него установлена новая электроника, которая обеспечивает стыковку с любой системой контроля и управления доступом (СКУД) без дополнительного адаптера (турникет выдает в СКУД релейные сигналы факта прохода «на вход» и «на выход» типа «разомкнутый сухой контакт» и «замкнутый сухой контакт»), а также обеспечивает режим работы «Запрет возврата после прохода наполовину (antipassback)» как при работе от СКУД, так и при работе от пульта охранника. В турникетах этой модификации используется цифровой магнитный датчик углового положения механизма и штанг турникета. Турникет управляется с пульта дистанционного управления (ПДУ) и обеспечивает пропуск в любом из двух направлений как по одному человеку, так и группы людей. | 360822.97 | 342781.82
00-00089269 | Ростов-Дон АТТ10М/КП1лв" НЕРЖ-АР (искусс.камень) | РостЕвроСтрой | Приводной турникет тумбовый с автоматическими реверсивными штангами антипаника предназначен для эксплуатации внутри помещений со встроенным картоприемником. В него установлена новая электроника, которая обеспечивает стыковку с любой системой контроля и управления доступом (СКУД) без дополнительного адаптера (турникет выдает в СКУД релейные сигналы факта прохода «на вход» и «на выход» типа «разомкнутый сухой контакт» и «замкнутый сухой контакт»), а также обеспечивает режим работы «Запрет возврата после прохода наполовину (antipassback)» как при работе от СКУД, так и при работе от пульта охранника. В турникетах этой модификации используется цифровой магнитный датчик углового положения механизма и штанг турникета. Турникет управляется с пульта дистанционного управления (ПДУ) и обеспечивает пропуск в любом из двух направлений как по одному человеку, так и группы людей. | 507990.25 | 482590.74
00-00089270 | Ростов-Дон АТТ10М/КП1лв" НЕРЖ-АР (нерж.сталь) | РостЕвроСтрой | Приводной турникет тумбовый с автоматическими реверсивными штангами антипаника предназначен для эксплуатации внутри помещений со встроенным картоприемником. В него установлена новая электроника, которая обеспечивает стыковку с любой системой контроля и управления доступом (СКУД) без дополнительного адаптера (турникет выдает в СКУД релейные сигналы факта прохода «на вход» и «на выход» типа «разомкнутый сухой контакт» и «замкнутый сухой контакт»), а также обеспечивает режим работы «Запрет возврата после прохода наполовину (antipassback)» как при работе от СКУД, так и при работе от пульта охранника. В турникетах этой модификации используется цифровой магнитный датчик углового положения механизма и штанг турникета. Турникет управляется с пульта дистанционного управления (ПДУ) и обеспечивает пропуск в любом из двух направлений как по одному человеку, так и группы людей. | 453698.2 | 431013.29
00-00089271 | Ростов-Дон АТТ10М/КП1пр" НЕРЖ-АР (искусс.камень) | РостЕвроСтрой | Приводной турникет тумбовый с автоматическими реверсивными штангами антипаника предназначен для эксплуатации внутри помещений со встроенным картоприемником. В него установлена новая электроника, которая обеспечивает стыковку с любой системой контроля и управления доступом (СКУД) без дополнительного адаптера (турникет выдает в СКУД релейные сигналы факта прохода «на вход» и «на выход» типа «разомкнутый сухой контакт» и «замкнутый сухой контакт»), а также обеспечивает режим работы «Запрет возврата после прохода наполовину (antipassback)» как при работе от СКУД, так и при работе от пульта охранника. В турникетах этой модификации используется цифровой магнитный датчик углового положения механизма и штанг турникета. Турникет управляется с пульта дистанционного управления (ПДУ) и обеспечивает пропуск в любом из двух направлений как по одному человеку, так и группы людей. турникет тумбовый "Ростов-Дон АТТ10М/КП1пр" НЕРЖ-АР (искусственный камень) | 507990.25 | 482590.74
00-00089272 | Ростов-Дон АТТ10М/КП1пр" НЕРЖ-АР (нерж.сталь) | РостЕвроСтрой | Приводной турникет тумбовый с автоматическими реверсивными штангами антипаника предназначен для эксплуатации внутри помещений со встроенным картоприемником. В него установлена новая электроника, которая обеспечивает стыковку с любой системой контроля и управления доступом (СКУД) без дополнительного адаптера (турникет выдает в СКУД релейные сигналы факта прохода «на вход» и «на выход» типа «разомкнутый сухой контакт» и «замкнутый сухой контакт»), а также обеспечивает режим работы «Запрет возврата после прохода наполовину (antipassback)» как при работе от СКУД, так и при работе от пульта охранника. В турникетах этой модификации используется цифровой магнитный датчик углового положения механизма и штанг турникета. Турникет управляется с пульта дистанционного управления (ПДУ) и обеспечивает пропуск в любом из двух направлений как по одному человеку, так и группы людей. | 453698.2 | 431013.29
00-00059613 | Ростов-Дон ПР1/3М2 | РостЕвроСтрой | Турникет полноростовый электромеханический однопроходной 3-х лопастной 120° Корпус турникета: крашеная сталь, цвет "белый антик" Диапазон рабочих температур: от 0С° до+50С° Напряжение питания 12В, предназначен для эксплуатации внутри помещений. В него установлена новая электроника, которая обеспечивает стыковку с любой системой контроля и управления доступом (СКУД) без дополнительного адаптера (турникет выдает в СКУД релейные сигналы факта прохода «на вход» и «на выход» типа «разомкнутый сухой контакт» и «замкнутый сухой контакт»), а также обеспечивает режим работы «Запрет возврата после прохода наполовину (antipassback)» как при работе от СКУД, так и при работе от пульта охранника. В турникетах этой модификации используется цифровой магнитный датчик углового положения механизма и лопастей турникета. Турникет управляется с пульта дистанционного управления (ПДУ) и обеспечивает пропуск в любом из двух направлений как по одному человеку, так и группы людей. | 698738.83 | 663801.89
00-00059614 | Ростов-Дон ПР1/3М2 НЕРЖ | РостЕвроСтрой | Турникет полноростовый электромеханический однопроходной 3-х лопастной 120° Корпус турникета: нержавеющая сталь Диапазон рабочих температур: от -40С° до+50С° Напряжение питания 12В, предназначен для эксплуатации как внутри помещений, так и на улице под навесом. В него установлена новая электроника, которая обеспечивает стыковку с любой системой контроля и управления доступом (СКУД) без дополнительного адаптера (турникет выдает в СКУД релейные сигналы факта прохода «на вход» и «на выход» типа «разомкнутый сухой контакт» и «замкнутый сухой контакт»), а также обеспечивает режим работы «Запрет возврата после прохода наполовину (antipassback)» как при работе от СКУД, так и при работе от пульта охранника. В турникетах этой модификации используется цифровой магнитный датчик углового положения механизма и лопастей турникета. Турникет управляется с пульта дистанционного управления (ПДУ) и обеспечивает пропуск в любом из двух направлений как по одному человеку, так и группы людей. | Уточняйте у менеджера | Уточняйте у менеджера
00-00059612 | Ростов-Дон ПР1/3М2 У | РостЕвроСтрой | Турникет полноростовый электромеханический однопроходной 3-х лопастной 120° Корпус турникета: крашеная сталь, цвет "белый антик" Диапазон рабочих температур: от -40С° до+50С° Напряжение питания 12В, предназначен для эксплуатации как внутри помещений, так и на улице под навесом. Турникет уличного исполнения крашеный покрывается цинкосодержащим защитным слоем с последующей покраской. Это обеспечивает многолетнюю защиту от коррозии даже в условиях повышенной влажности и хорошее сцепление наружного слоя порошкового покрытия. Также дополнительно производится двойное покрытие плат электроники лаком, применена система электроподогрева механизма турникета. Класс защиты IP43. В него установлена новая электроника, которая обеспечивает стыковку с любой системой контроля и управления доступом (СКУД) без дополнительного адаптера (турникет выдает в СКУД релейные сигналы факта прохода «на вход» и «на выход» типа «разомкнутый сухой контакт» и «замкнутый сухой контакт»), а также обеспечивает режим раб | 787307.83 | 747942.44
00-00059616 | Ростов-Дон ПР1/4М2 | РостЕвроСтрой | Турникет электромеханический однопроходной 4-х лопастной 90° Корпус турникета: крашеная сталь, цвет "белый антик" Диапазон рабочих температур: от 0С° до+50С° Напряжение питания 12В, предназначен для эксплуатации внутри помещений. В него установлена новая электроника, которая обеспечивает стыковку с любой системой контроля и управления доступом (СКУД) без дополнительного адаптера (турникет выдает в СКУД релейные сигналы факта прохода «на вход» и «на выход» типа «разомкнутый сухой контакт» и «замкнутый сухой контакт»), а также обеспечивает режим работы «Запрет возврата после прохода наполовину (antipassback)» как при работе от СКУД, так и при работе от пульта охранника. В турникетах этой модификации используется цифровой магнитный датчик углового положения механизма и лопастей турникета. Турникет управляется с пульта дистанционного управления (ПДУ) и обеспечивает пропуск в любом из двух направлений как по одному человеку, так и группы людей. | 756508.84 | 718683.4
00-00059617 | Ростов-Дон ПР1/4М2 НЕРЖ | РостЕвроСтрой | Турникет полноростовый электромеханический однопроходной 4-х лопастной 90° Корпус турникета: нержавеющая сталь Диапазон рабочих температур: от -40С° до+50С° Напряжение питания 12В, предназначен для эксплуатации как внутри помещений, так и на улице под навесом. В него установлена новая электроника, которая обеспечивает стыковку с любой системой контроля и управления доступом (СКУД) без дополнительного адаптера (турникет выдает в СКУД релейные сигналы факта прохода «на вход» и «на выход» типа «разомкнутый сухой контакт» и «замкнутый сухой контакт»), а также обеспечивает режим работы «Запрет возврата после прохода наполовину (antipassback)» как при работе от СКУД, так и при работе от пульта охранника. В турникетах этой модификации используется цифровой магнитный датчик углового положения механизма и лопастей турникета. Турникет управляется с пульта дистанционного управления (ПДУ) и обеспечивает пропуск в любом из двух направлений как по одному человеку, так и группы людей. | Уточняйте у менеджера | Уточняйте у менеджера
00-00059615 | Ростов-Дон ПР1/4М2 У | РостЕвроСтрой | Турникет полноростовый электромеханический однопроходной 4-х лопастной 90° Корпус турникета: крашеная сталь, цвет "белый антик" Диапазон рабочих температур: от -40С° до+50С° Напряжение питания 12В, предназначен для эксплуатации как внутри помещений, так и на улице под навесом. Турникет уличного исполнения крашеный покрывается цинкосодержащим защитным слоем с последующей покраской. Это обеспечивает многолетнюю защиту от коррозии даже в условиях повышенной влажности и хорошее сцепление наружного слоя порошкового покрытия. Также дополнительно производится двойное покрытие плат электроники лаком, применена система электроподогрева механизма турникета. Класс защиты IP43. В него установлена новая электроника, которая обеспечивает стыковку с любой системой контроля и управления доступом (СКУД) без дополнительного адаптера (турникет выдает в СКУД релейные сигналы факта прохода «на вход» и «на выход» типа «разомкнутый сухой контакт» и «замкнутый сухой контакт»), а также обеспечивает режим рабо | 845077.84 | 802823.95
00-00059633 | Ростов-Дон ПР1Л/3М2 | РостЕвроСтрой | Турникет полноростовый электромеханический однопроходной 3-х лопастной 120° Корпус турникета: крашеная сталь, цвет "белый антик" Диапазон рабочих температур: от 0С° до+50С° Напряжение питания 12В, предназначен для эксплуатации внутри помещений. В него установлена новая электроника, которая обеспечивает стыковку с любой системой контроля и управления доступом (СКУД) без дополнительного адаптера (турникет выдает в СКУД релейные сигналы факта прохода «на вход» и «на выход» типа «разомкнутый сухой контакт» и «замкнутый сухой контакт»), а также обеспечивает режим работы «Запрет возврата после прохода наполовину (antipassback)» как при работе от СКУД, так и при работе от пульта охранника. В турникетах этой модификации используется цифровой магнитный датчик углового положения механизма и лопастей турникета. Турникет управляется с пульта дистанционного управления (ПДУ) и обеспечивает пропуск в любом из двух направлений как по одному человеку, так и группы людей. | 599722.97 | 569736.82
00-00059631 | Ростов-Дон ПР1Л/3М2 НЕРЖ | РостЕвроСтрой | Турникет полноростовый электромеханический однопроходной 3-х лопастной 120° Корпус турникета: нержавеющая сталь Диапазон рабочих температур: от -40С° до+50С° Напряжение питания 12В, предназначен для эксплуатации как внутри помещений, так и на улице под навесом. В него установлена новая электроника, которая обеспечивает стыковку с любой системой контроля и управления доступом (СКУД) без дополнительного адаптера (турникет выдает в СКУД релейные сигналы факта прохода «на вход» и «на выход» типа «разомкнутый сухой контакт» и «замкнутый сухой контакт»), а также обеспечивает режим работы «Запрет возврата после прохода наполовину (antipassback)» как при работе от СКУД, так и при работе от пульта охранника. В турникетах этой модификации используется цифровой магнитный датчик углового положения механизма и лопастей турникета. Турникет управляется с пульта дистанционного управления (ПДУ) и обеспечивает пропуск в любом из двух направлений как по одному человеку, так и группы людей. | Уточняйте у менеджера | Уточняйте у менеджера
00-00059623 | Ростов-Дон ПР1Л/3М2 У | РостЕвроСтрой | Турникет полноростовый электромеханический однопроходной 3-х лопастной 120° Корпус турникета: крашеная сталь, цвет "белый антик" Диапазон рабочих температур: от -40С° до+50С° Напряжение питания 12В, предназначен для эксплуатации как внутри помещений, так и на улице под навесом. Турникет уличного исполнения крашеный покрывается цинкосодержащим защитным слоем с последующей покраской. Это обеспечивает многолетнюю защиту от коррозии даже в условиях повышенной влажности и хорошее сцепление наружного слоя порошкового покрытия. Также дополнительно производится двойное покрытие плат электроники лаком, применена система электроподогрева механизма турникета. Класс защиты IP43. В него установлена новая электроника, которая обеспечивает стыковку с любой системой контроля и управления доступом (СКУД) без дополнительного адаптера (турникет выдает в СКУД релейные сигналы факта прохода «на вход» и «на выход» типа «разомкнутый сухой контакт» и «замкнутый сухой контакт»), а также обеспечивает режим раб | 688291.81 | 653877.22
00-00090523 | Ростов-Дон ПР1Л/3М3 | РостЕвроСтрой | Полноростовой роторный 3-х лопастной турникет облегченной серии, предназначен для эксплуатации внутри помещений. В него установлена новая электроника, которая обеспечивает стыковку с любой системой контроля и управления доступом (СКУД) без дополнительного адаптера (турникет выдает в СКУД релейные сигналы факта прохода «на вход» и «на выход» типа «разомкнутый сухой контакт» и «замкнутый сухой контакт»), а также обеспечивает режим работы «Запрет возврата после прохода наполовину (antipassback)» как при работе от СКУД, так и при работе от пульта охранника. В турникетах этой модификации используется цифровой магнитный датчик углового положения механизма и лопастей турникета. Турникет управляется с пульта дистанционного управления (ПДУ) и обеспечивает пропуск в любом из двух направлений как по одному человеку, так и группы людей. | 406016.04 | 385715.24
00-00059634 | Ростов-Дон ПР1Л/4М2 | РостЕвроСтрой | Турникет полноростовый электромеханический однопроходной 4-х лопастной 90° Корпус турникета: крашеная сталь, цвет "белый антик" Диапазон рабочих температур: от 0С° до+50С° Напряжение питания 12В, предназначен для эксплуатации внутри помещений. В него установлена новая электроника, которая обеспечивает стыковку с любой системой контроля и управления доступом (СКУД) без дополнительного адаптера (турникет выдает в СКУД релейные сигналы факта прохода «на вход» и «на выход» типа «разомкнутый сухой контакт» и «замкнутый сухой контакт»), а также обеспечивает режим работы «Запрет возврата после прохода наполовину (antipassback)» как при работе от СКУД, так и при работе от пульта охранника. В турникетах этой модификации используется цифровой магнитный датчик углового положения механизма и лопастей турникета. Турникет управляется с пульта дистанционного управления (ПДУ) и обеспечивает пропуск в любом из двух направлений как по одному человеку, так и группы людей. | 657493.33 | 624618.66
00-00059625 | Ростов-Дон ПР1Л/4М2 НЕРЖ | РостЕвроСтрой | Турникет полноростовый электромеханический однопроходной 4-х лопастной 90° Корпус турникета: нержавеющая сталь Диапазон рабочих температур: от -40С° до+50С° Напряжение питания 12В, предназначен для эксплуатации как внутри помещений, так и на улице под навесом. В него установлена новая электроника, которая обеспечивает стыковку с любой системой контроля и управления доступом (СКУД) без дополнительного адаптера (турникет выдает в СКУД релейные сигналы факта прохода «на вход» и «на выход» типа «разомкнутый сухой контакт» и «замкнутый сухой контакт»), а также обеспечивает режим работы «Запрет возврата после прохода наполовину (antipassback)» как при работе от СКУД, так и при работе от пульта охранника. В турникетах этой модификации используется цифровой магнитный датчик углового положения механизма и лопастей турникета. Турникет управляется с пульта дистанционного управления (ПДУ) и обеспечивает пропуск в любом из двух направлений как по одному человеку, так и группы людей. | Уточняйте у менеджера | Уточняйте у менеджера
00-00059624 | Ростов-Дон ПР1Л/4М2 У | РостЕвроСтрой | Турникет полноростовый электромеханический однопроходной 4-х лопастной 90° Корпус турникета: крашеная сталь, цвет "белый антик" Диапазон рабочих температур: от -40С° до+50С° Напряжение питания 12В, предназначен для эксплуатации как внутри помещений, так и на улице под навесом. Турникет уличного исполнения крашеный покрывается цинкосодержащим защитным слоем с последующей покраской. Это обеспечивает многолетнюю защиту от коррозии даже в условиях повышенной влажности и хорошее сцепление наружного слоя порошкового покрытия. Также дополнительно производится двойное покрытие плат электроники лаком, применена система электроподогрева механизма турникета. Класс защиты IP43. В него установлена новая электроника, которая обеспечивает стыковку с любой системой контроля и управления доступом (СКУД) без дополнительного адаптера (турникет выдает в СКУД релейные сигналы факта прохода «на вход» и «на выход» типа «разомкнутый сухой контакт» и «замкнутый сухой контакт»), а также обеспечивает режим рабо | 746062.33 | 708759.21
00-00059627 | Ростов-Дон ПР1ЛС/3М2 | РостЕвроСтрой | Турникет полноростовый электромеханический однопроходной 3-х лопастной 120° Корпус турникета: крашеная сталь, цвет "белый антик" Диапазон рабочих температур: от 0С° до+50С° Напряжение питания 12В, предназначен для эксплуатации внутри помещений. В него установлена новая электроника, которая обеспечивает стыковку с любой системой контроля и управления доступом (СКУД) без дополнительного адаптера (турникет выдает в СКУД релейные сигналы факта прохода «на вход» и «на выход» типа «разомкнутый сухой контакт» и «замкнутый сухой контакт»), а также обеспечивает режим работы «Запрет возврата после прохода наполовину (antipassback)» как при работе от СКУД, так и при работе от пульта охранника. В турникетах этой модификации используется цифровой магнитный датчик углового положения механизма и лопастей турникета. Турникет управляется с пульта дистанционного управления (ПДУ) и обеспечивает пропуск в любом из двух направлений как по одному человеку, так и группы людей. | 599722.97 | 569736.82
00-00059628 | Ростов-Дон ПР1ЛС/3М2 НЕРЖ | РостЕвроСтрой | Турникет полноростовый электромеханический однопроходной 3-х лопастной 120° Корпус турникета: нержавеющая сталь Диапазон рабочих температур: от -40С° до+50С° Напряжение питания 12В, предназначен для эксплуатации как внутри помещений, так и на улице под навесом. В него установлена новая электроника, которая обеспечивает стыковку с любой системой контроля и управления доступом (СКУД) без дополнительного адаптера (турникет выдает в СКУД релейные сигналы факта прохода «на вход» и «на выход» типа «разомкнутый сухой контакт» и «замкнутый сухой контакт»), а также обеспечивает режим работы «Запрет возврата после прохода наполовину (antipassback)» как при работе от СКУД, так и при работе от пульта охранника. В турникетах этой модификации используется цифровой магнитный датчик углового положения механизма и лопастей турникета. Турникет управляется с пульта дистанционного управления (ПДУ) и обеспечивает пропуск в любом из двух направлений как по одному человеку, так и группы людей. | Уточняйте у менеджера | Уточняйте у менеджера
00-00059626 | Ростов-Дон ПР1ЛС/3М2 У | РостЕвроСтрой | Турникет полноростовый электромеханический однопроходной 3-х лопастной 120° Корпус турникета: крашеная сталь, цвет "белый антик" Диапазон рабочих температур: от -40С° до+50С° Напряжение питания 12В, предназначен для эксплуатации как внутри помещений, так и на улице под навесом. Турникет уличного исполнения крашеный покрывается цинкосодержащим защитным слоем с последующей покраской. Это обеспечивает многолетнюю защиту от коррозии даже в условиях повышенной влажности и хорошее сцепление наружного слоя порошкового покрытия. Также дополнительно производится двойное покрытие плат электроники лаком, применена система электроподогрева механизма турникета. Класс защиты IP43. В него установлена новая электроника, которая обеспечивает стыковку с любой системой контроля и управления доступом (СКУД) без дополнительного адаптера (турникет выдает в СКУД релейные сигналы факта прохода «на вход» и «на выход» типа «разомкнутый сухой контакт» и «замкнутый сухой контакт»), а также обеспечивает режим раб | 688291.81 | 653877.22
00-00059629 | Ростов-Дон ПР1ЛС/4М2 | РостЕвроСтрой | Турникет полноростовый электромеханический однопроходной 4-х лопастной 90° Корпус турникета: крашеная сталь, цвет "белый антик" Диапазон рабочих температур: от 0С° до+50С° Напряжение питания 12В, предназначен для эксплуатации внутри помещений. В него установлена новая электроника, которая обеспечивает стыковку с любой системой контроля и управления доступом (СКУД) без дополнительного адаптера (турникет выдает в СКУД релейные сигналы факта прохода «на вход» и «на выход» типа «разомкнутый сухой контакт» и «замкнутый сухой контакт»), а также обеспечивает режим работы «Запрет возврата после прохода наполовину (antipassback)» как при работе от СКУД, так и при работе от пульта охранника. В турникетах этой модификации используется цифровой магнитный датчик углового положения механизма и лопастей турникета. Турникет управляется с пульта дистанционного управления (ПДУ) и обеспечивает пропуск в любом из двух направлений как по одному человеку, так и группы людей. | 657493.33 | 624618.66
00-00059630 | Ростов-Дон ПР1ЛС/4М2 НЕРЖ | РостЕвроСтрой | Турникет полноростовый электромеханический однопроходной 4-х лопастной 90° Корпус турникета: нержавеющая сталь Диапазон рабочих температур: от -40С° до+50С° Напряжение питания 12В, предназначен для эксплуатации как внутри помещений, так и на улице под навесом. В него установлена новая электроника, которая обеспечивает стыковку с любой системой контроля и управления доступом (СКУД) без дополнительного адаптера (турникет выдает в СКУД релейные сигналы факта прохода «на вход» и «на выход» типа «разомкнутый сухой контакт» и «замкнутый сухой контакт»), а также обеспечивает режим работы «Запрет возврата после прохода наполовину (antipassback)» как при работе от СКУД, так и при работе от пульта охранника. В турникетах этой модификации используется цифровой магнитный датчик углового положения механизма и лопастей турникета. Турникет управляется с пульта дистанционного управления (ПДУ) и обеспечивает пропуск в любом из двух направлений как по одному человеку, так и группы людей. | Уточняйте у менеджера | Уточняйте у менеджера
00-00059635 | Ростов-Дон ПР1ЛС/4М2 У | РостЕвроСтрой | Турникет полноростовый электромеханический однопроходной 4-х лопастной 90° Корпус турникета: крашеная сталь, цвет "белый антик" Диапазон рабочих температур: от -40С° до+50С° Напряжение питания 12В, предназначен для эксплуатации как внутри помещений, так и на улице под навесом. Турникет уличного исполнения крашеный покрывается цинкосодержащим защитным слоем с последующей покраской. Это обеспечивает многолетнюю защиту от коррозии даже в условиях повышенной влажности и хорошее сцепление наружного слоя порошкового покрытия. Также дополнительно производится двойное покрытие плат электроники лаком, применена система электроподогрева механизма турникета. Класс защиты IP43. В него установлена новая электроника, которая обеспечивает стыковку с любой системой контроля и управления доступом (СКУД) без дополнительного адаптера (турникет выдает в СКУД релейные сигналы факта прохода «на вход» и «на выход» типа «разомкнутый сухой контакт» и «замкнутый сухой контакт»), а также обеспечивает режим рабо | 746062.33 | 708759.21
00-00059619 | Ростов-Дон ПР1С/3М2 | РостЕвроСтрой | Турникет полноростовый электромеханический однопроходной 3-х лопастной 120° Корпус турникета: крашеная сталь, цвет "белый антик" Диапазон рабочих температур: от 0С° до+50С° Напряжение питания 12В, предназначен для эксплуатации внутри помещений. В него установлена новая электроника, которая обеспечивает стыковку с любой системой контроля и управления доступом (СКУД) без дополнительного адаптера (турникет выдает в СКУД релейные сигналы факта прохода «на вход» и «на выход» типа «разомкнутый сухой контакт» и «замкнутый сухой контакт»), а также обеспечивает режим работы «Запрет возврата после прохода наполовину (antipassback)» как при работе от СКУД, так и при работе от пульта охранника. В турникетах этой модификации используется цифровой магнитный датчик углового положения механизма и лопастей турникета. Турникет управляется с пульта дистанционного управления (ПДУ) и обеспечивает пропуск в любом из двух направлений как по одному человеку, так и группы людей. | 698738.83 | 663801.89
00-00059620 | Ростов-Дон ПР1С/3М2 НЕРЖ | РостЕвроСтрой | Турникет полноростовый электромеханический однопроходной 3-х лопастной 120° Корпус турникета: нержавеющая сталь Диапазон рабочих температур: от -40С° до+50С° Напряжение питания 12В, предназначен для эксплуатации как внутри помещений, так и на улице под навесом. В него установлена новая электроника, которая обеспечивает стыковку с любой системой контроля и управления доступом (СКУД) без дополнительного адаптера (турникет выдает в СКУД релейные сигналы факта прохода «на вход» и «на выход» типа «разомкнутый сухой контакт» и «замкнутый сухой контакт»), а также обеспечивает режим работы «Запрет возврата после прохода наполовину (antipassback)» как при работе от СКУД, так и при работе от пульта охранника. В турникетах этой модификации используется цифровой магнитный датчик углового положения механизма и лопастей турникета. Турникет управляется с пульта дистанционного управления (ПДУ) и обеспечивает пропуск в любом из двух направлений как по одному человеку, так и группы людей. | Уточняйте у менеджера | Уточняйте у менеджера
00-00059618 | Ростов-Дон ПР1С/3М2 У | РостЕвроСтрой | Турникет полноростовый электромеханический однопроходной 3-х лопастной 120° Корпус турникета: крашеная сталь, цвет "белый антик" Диапазон рабочих температур: от -40С° до+50С° Напряжение питания 12В, предназначен для эксплуатации как внутри помещений, так и на улице под навесом. Турникет уличного исполнения крашеный покрывается цинкосодержащим защитным слоем с последующей покраской. Это обеспечивает многолетнюю защиту от коррозии даже в условиях повышенной влажности и хорошее сцепление наружного слоя порошкового покрытия. Также дополнительно производится двойное покрытие плат электроники лаком, применена система электроподогрева механизма турникета. Класс защиты IP43. В него установлена новая электроника, которая обеспечивает стыковку с любой системой контроля и управления доступом (СКУД) без дополнительного адаптера (турникет выдает в СКУД релейные сигналы факта прохода «на вход» и «на выход» типа «разомкнутый сухой контакт» и «замкнутый сухой контакт»), а также обеспечивает режим раб | 787307.83 | 747942.44
00-00059622 | Ростов-Дон ПР1С/4М2 | РостЕвроСтрой | Турникет полноростовый электромеханический однопроходной 4-х лопастной 90° Корпус турникета: крашеная сталь, цвет "белый антик" Диапазон рабочих температур: от 0С° до+50С° Напряжение питания 12В, предназначен для эксплуатации внутри помещений. В него установлена новая электроника, которая обеспечивает стыковку с любой системой контроля и управления доступом (СКУД) без дополнительного адаптера (турникет выдает в СКУД релейные сигналы факта прохода «на вход» и «на выход» типа «разомкнутый сухой контакт» и «замкнутый сухой контакт»), а также обеспечивает режим работы «Запрет возврата после прохода наполовину (antipassback)» как при работе от СКУД, так и при работе от пульта охранника. В турникетах этой модификации используется цифровой магнитный датчик углового положения механизма и лопастей турникета. Турникет управляется с пульта дистанционного управления (ПДУ) и обеспечивает пропуск в любом из двух направлений как по одному человеку, так и группы людей. | 756508.84 | 718683.4
00-00059632 | Ростов-Дон ПР1С/4М2 НЕРЖ | РостЕвроСтрой | Турникет полноростовый электромеханический однопроходной 4-х лопастной 90° Корпус турникета: нержавеющая сталь Диапазон рабочих температур: от -40С° до+50С° Напряжение питания 12В, предназначен для эксплуатации как внутри помещений, так и на улице под навесом. В него установлена новая электроника, которая обеспечивает стыковку с любой системой контроля и управления доступом (СКУД) без дополнительного адаптера (турникет выдает в СКУД релейные сигналы факта прохода «на вход» и «на выход» типа «разомкнутый сухой контакт» и «замкнутый сухой контакт»), а также обеспечивает режим работы «Запрет возврата после прохода наполовину (antipassback)» как при работе от СКУД, так и при работе от пульта охранника. В турникетах этой модификации используется цифровой магнитный датчик углового положения механизма и лопастей турникета. Турникет управляется с пульта дистанционного управления (ПДУ) и обеспечивает пропуск в любом из двух направлений как по одному человеку, так и группы людей. | Уточняйте у менеджера | Уточняйте у менеджера
00-00059621 | Ростов-Дон ПР1С/4М2 У | РостЕвроСтрой | Турникет полноростовый электромеханический однопроходной 4-х лопастной 90° Корпус турникета: крашеная сталь, цвет "белый антик" Диапазон рабочих температур: от -40С° до+50С° Напряжение питания 12В, предназначен для эксплуатации как внутри помещений, так и на улице под навесом. Турникет уличного исполнения крашеный покрывается цинкосодержащим защитным слоем с последующей покраской. Это обеспечивает многолетнюю защиту от коррозии даже в условиях повышенной влажности и хорошее сцепление наружного слоя порошкового покрытия. Также дополнительно производится двойное покрытие плат электроники лаком, применена система электроподогрева механизма турникета. Класс защиты IP43. В него установлена новая электроника, которая обеспечивает стыковку с любой системой контроля и управления доступом (СКУД) без дополнительного адаптера (турникет выдает в СКУД релейные сигналы факта прохода «на вход» и «на выход» типа «разомкнутый сухой контакт» и «замкнутый сухой контакт»), а также обеспечивает режим рабо | 845077.84 | 802823.95
00-00070304 | Ростов-Дон ПР1Ш/3М2" | РостЕвроСтрой | Турникет полноростовый шлюзовый роторный электромеханический однопроходной с ограждением из труб трехлопастной, для организации прохода на предприятиях повышенной режимности. После входа в шлюз человек оказывается в замкнутом пространстве, выход из которого возможен только после прохождения процедуры проверки. Вход в шлюз может быть организован различными способами: автоматически после проверки идентификатора личности (электронной карты, биологического признака и др.), от пульта охранника и др. | 675364.2 | 641595.99
00-00070305 | Ростов-Дон ПР1Ш/3М2" НЕРЖ | РостЕвроСтрой | Турникет полноростовый шлюзовый роторный электромеханический однопроходной с ограждением из труб трехлопастной из нержавеющей стали, для организации прохода на предприятиях повышенной режимности. После входа в шлюз человек оказывается в замкнутом пространстве, выход из которого возможен только после прохождения процедуры проверки. Вход в шлюз может быть организован различными способами: автоматически после проверки идентификатора личности (электронной карты, биологического признака и др.), от пульта охранника и др. | Уточняйте у менеджера | Уточняйте у менеджера
00-00070306 | Ростов-Дон ПР1Ш/3М2" У | РостЕвроСтрой | Турникет полноростовый шлюзовый роторный электромеханический однопроходной с ограждением из труб трехлопастной уличный, для организации прохода на предприятиях повышенной режимности. После входа в шлюз человек оказывается в замкнутом пространстве, выход из которого возможен только после прохождения процедуры проверки. Вход в шлюз может быть организован различными способами: автоматически после проверки идентификатора личности (электронной карты, биологического признака и др.), от пульта охранника и др. | 752412.7 | 714792.06
00-00059598 | Ростов-Дон ПР2/3М2 | РостЕвроСтрой | Турникет полноростовый электромеханический двухпроходной 3-х лопастной 120° Корпус турникета: крашеная сталь, цвет "белый антик" Диапазон рабочих температур: от 0С° до+50С° Напряжение питания 12В, предназначен для эксплуатации внутри помещений. В него установлена новая электроника, которая обеспечивает стыковку с любой системой контроля и управления доступом (СКУД) без дополнительного адаптера (турникет выдает в СКУД релейные сигналы факта прохода «на вход» и «на выход» типа «разомкнутый сухой контакт» и «замкнутый сухой контакт»), а также обеспечивает режим работы «Запрет возврата после прохода наполовину (antipassback)» как при работе от СКУД, так и при работе от пульта охранника. В турникетах этой модификации используется цифровой магнитный датчик углового положения механизма и лопастей турникета. Турникет управляется с пульта дистанционного управления (ПДУ) и обеспечивает пропуск в любом из двух направлений как по одному человеку, так и группы людей. | 1122422.27 | 1066301.16
00-00059599 | Ростов-Дон ПР2/3М2 НЕРЖ | РостЕвроСтрой | Турникет полноростовый электромеханический двухпроходной 3-х лопастной 120° Корпус турникета: нержавеющая сталь Диапазон рабочих температур: от -40С° до+50С° Напряжение питания 12В, предназначен для эксплуатации как внутри помещений, так и на улице под навесом. В него установлена новая электроника, которая обеспечивает стыковку с любой системой контроля и управления доступом (СКУД) без дополнительного адаптера (турникет выдает в СКУД релейные сигналы факта прохода «на вход» и «на выход» типа «разомкнутый сухой контакт» и «замкнутый сухой контакт»), а также обеспечивает режим работы «Запрет возврата после прохода наполовину (antipassback)» как при работе от СКУД, так и при работе от пульта охранника. В турникетах этой модификации используется цифровой магнитный датчик углового положения механизма и лопастей турникета. Турникет управляется с пульта дистанционного управления (ПДУ) и обеспечивает пропуск в любом из двух направлений как по одному человеку, так и группы людей. | Уточняйте у менеджера | Уточняйте у менеджера
00-00059597 | Ростов-Дон ПР2/3М2-У | РостЕвроСтрой | Турникет полноростовый электромеханический двухпроходной 3-х лопастной 120° Корпус турникета: крашеная сталь, цвет "белый антик" Диапазон рабочих температур: от -40С° до+50С° Напряжение питания 12В, предназначен для эксплуатации как внутри помещений, так и на улице под навесом. Турникет уличного исполнения крашеный покрывается цинкосодержащим защитным слоем с последующей покраской. Это обеспечивает многолетнюю защиту от коррозии даже в условиях повышенной влажности и хорошее сцепление наружного слоя порошкового покрытия. Также дополнительно производится двойное покрытие плат электроники лаком, применена система электроподогрева механизма турникета. Класс защиты IP43. В него установлена новая электроника, которая обеспечивает стыковку с любой системой контроля и управления доступом (СКУД) без дополнительного адаптера (турникет выдает в СКУД релейные сигналы факта прохода «на вход» и «на выход» типа «разомкнутый сухой контакт» и «замкнутый сухой контакт»), а также обеспечивает режим р | 1276483.13 | 1212658.97
00-00037644 | Ростов-Дон ПР2/4М У-П | РостЕвроСтрой | Турникет полноростовый электромеханический двухпроходной 4-х лопастной 90°, уличный (под навесом), с ограждением из труб, нержавеющая сталь, от -30С° до+50С°, 12В. Предназначен для организации проходного режима посетителей на стадионах, аттракционах и в других местах массового скопления людей. Коррозионная стойкость обеспечивается использованием элементов из нержавеющей стали. При этом на штангах и неподвижных преграждающих элементах декоративное покрытие отсутствует, а несущие конструкции из эстетических соображений покрыты порошковой краской с дополнительным атмосферостойким лаковым покрытием. Управление турникетом может осуществляться следующими способами: - установкой специальных считывателей (карточек, билетов и т.п.) для индивидуального прохода; - с пульта дистанционного управления (ПДУ) - обеспечивает пропуск в любом из двух направлений как по одному человеку, так и группы людей. | 1634032.87 | 1552331.23
00-00059601 | Ростов-Дон ПР2/4М2 | РостЕвроСтрой | Турникет полноростовый электромеханический двухпроходной 4-х лопастной 90° Корпус турникета: крашеная сталь, цвет "белый антик" Диапазон рабочих температур: от 0С° до+50С° Напряжение питания 12В, предназначен для эксплуатации внутри помещений. В него установлена новая электроника, которая обеспечивает стыковку с любой системой контроля и управления доступом (СКУД) без дополнительного адаптера (турникет выдает в СКУД релейные сигналы факта прохода «на вход» и «на выход» типа «разомкнутый сухой контакт» и «замкнутый сухой контакт»), а также обеспечивает режим работы «Запрет возврата после прохода наполовину (antipassback)» как при работе от СКУД, так и при работе от пульта охранника. В турникетах этой модификации используется цифровой магнитный датчик углового положения механизма и лопастей турникета. Турникет управляется с пульта дистанционного управления (ПДУ) и обеспечивает пропуск в любом из двух направлений как по одному человеку, так и группы людей. | 1233533.89 | 1171857.2
00-00059602 | Ростов-Дон ПР2/4М2 НЕРЖ | РостЕвроСтрой | Турникет полноростовый электромеханический двухпроходной 4-х лопастной 90° Корпус турникета: нержавеющая сталь Диапазон рабочих температур: от -40С° до+50С° Напряжение питания 12В, предназначен для эксплуатации как внутри помещений, так и на улице под навесом. В него установлена новая электроника, которая обеспечивает стыковку с любой системой контроля и управления доступом (СКУД) без дополнительного адаптера (турникет выдает в СКУД релейные сигналы факта прохода «на вход» и «на выход» типа «разомкнутый сухой контакт» и «замкнутый сухой контакт»), а также обеспечивает режим работы «Запрет возврата после прохода наполовину (antipassback)» как при работе от СКУД, так и при работе от пульта охранника. В турникетах этой модификации используется цифровой магнитный датчик углового положения механизма и лопастей турникета. Турникет управляется с пульта дистанционного управления (ПДУ) и обеспечивает пропуск в любом из двух направлений как по одному человеку, так и группы людей. | Уточняйте у менеджера | Уточняйте у менеджера
00-00059600 | Ростов-Дон ПР2/4М2-У | РостЕвроСтрой | Турникет полноростовый электромеханический двухпроходной 4-х лопастной 90° Корпус турникета: крашеная сталь, цвет "белый антик" Диапазон рабочих температур: от -40С° до+50С° Напряжение питания 12В, предназначен для эксплуатации как внутри помещений, так и на улице под навесом. Турникет уличного исполнения крашеный покрывается цинкосодержащим защитным слоем с последующей покраской. Это обеспечивает многолетнюю защиту от коррозии даже в условиях повышенной влажности и хорошее сцепление наружного слоя порошкового покрытия. Также дополнительно производится двойное покрытие плат электроники лаком, применена система электроподогрева механизма турникета. Класс защиты IP43. В него установлена новая электроника, которая обеспечивает стыковку с любой системой контроля и управления доступом (СКУД) без дополнительного адаптера (турникет выдает в СКУД релейные сигналы факта прохода «на вход» и «на выход» типа «разомкнутый сухой контакт» и «замкнутый сухой контакт»), а также обеспечивает режим рабо | 1323803.77 | 1257613.58
00-00059604 | Ростов-Дон ПР2С/3М2 | РостЕвроСтрой | Турникет полноростовый электромеханический двухпроходной 3-х лопастной 120° Корпус турникета: крашеная сталь, цвет "белый антик" Диапазон рабочих температур: от 0С° до+50С° Напряжение питания 12В, предназначен для эксплуатации внутри помещений. В него установлена новая электроника, которая обеспечивает стыковку с любой системой контроля и управления доступом (СКУД) без дополнительного адаптера (турникет выдает в СКУД релейные сигналы факта прохода «на вход» и «на выход» типа «разомкнутый сухой контакт» и «замкнутый сухой контакт»), а также обеспечивает режим работы «Запрет возврата после прохода наполовину (antipassback)» как при работе от СКУД, так и при работе от пульта охранника. В турникетах этой модификации используется цифровой магнитный датчик углового положения механизма и лопастей турникета. Турникет управляется с пульта дистанционного управления (ПДУ) и обеспечивает пропуск в любом из двух направлений как по одному человеку, так и группы людей. | 1122422.27 | 1066301.16
00-00059605 | Ростов-Дон ПР2С/3М2 НЕРЖ | РостЕвроСтрой | Турникет полноростовый электромеханический двухпроходной 3-х лопастной 120° Корпус турникета: нержавеющая сталь Диапазон рабочих температур: от -40С° до+50С° Напряжение питания 12В, предназначен для эксплуатации как внутри помещений, так и на улице под навесом. В него установлена новая электроника, которая обеспечивает стыковку с любой системой контроля и управления доступом (СКУД) без дополнительного адаптера (турникет выдает в СКУД релейные сигналы факта прохода «на вход» и «на выход» типа «разомкнутый сухой контакт» и «замкнутый сухой контакт»), а также обеспечивает режим работы «Запрет возврата после прохода наполовину (antipassback)» как при работе от СКУД, так и при работе от пульта охранника. В турникетах этой модификации используется цифровой магнитный датчик углового положения механизма и лопастей турникета. Турникет управляется с пульта дистанционного управления (ПДУ) и обеспечивает пропуск в любом из двух направлений как по одному человеку, так и группы людей. | Уточняйте у менеджера | Уточняйте у менеджера
00-00059603 | Ростов-Дон ПР2С/3М2 У | РостЕвроСтрой | Турникет полноростовый электромеханический двухпроходной 3-х лопастной 120° Корпус турникета: крашеная сталь, цвет "белый антик" Диапазон рабочих температур: от -40С° до+50С° Напряжение питания 12В, предназначен для эксплуатации как внутри помещений, так и на улице под навесом. Турникет уличного исполнения крашеный покрывается цинкосодержащим защитным слоем с последующей покраской. Это обеспечивает многолетнюю защиту от коррозии даже в условиях повышенной влажности и хорошее сцепление наружного слоя порошкового покрытия. Также дополнительно производится двойное покрытие плат электроники лаком, применена система электроподогрева механизма турникета. Класс защиты IP43. В него установлена новая электроника, которая обеспечивает стыковку с любой системой контроля и управления доступом (СКУД) без дополнительного адаптера (турникет выдает в СКУД релейные сигналы факта прохода «на вход» и «на выход» типа «разомкнутый сухой контакт» и «замкнутый сухой контакт»), а также обеспечивает режим раб | 1276483.13 | 1212658.97
00-00059607 | Ростов-Дон ПР2С/4М2 | РостЕвроСтрой | Турникет полноростовый электромеханический двухпроходной 4-х лопастной 90° Корпус турникета: крашеная сталь, цвет "белый антик" Диапазон рабочих температур: от 0С° до+50С° Напряжение питания 12В, предназначен для эксплуатации внутри помещений. В него установлена новая электроника, которая обеспечивает стыковку с любой системой контроля и управления доступом (СКУД) без дополнительного адаптера (турникет выдает в СКУД релейные сигналы факта прохода «на вход» и «на выход» типа «разомкнутый сухой контакт» и «замкнутый сухой контакт»), а также обеспечивает режим работы «Запрет возврата после прохода наполовину (antipassback)» как при работе от СКУД, так и при работе от пульта охранника. В турникетах этой модификации используется цифровой магнитный датчик углового положения механизма и лопастей турникета. Турникет управляется с пульта дистанционного управления (ПДУ) и обеспечивает пропуск в любом из двух направлений как по одному человеку, так и группы людей. | 1233533.89 | 1171857.2
00-00059608 | Ростов-Дон ПР2С/4М2 НЕРЖ | РостЕвроСтрой | Турникет полноростовый электромеханический двухпроходной 4-х лопастной 90° Корпус турникета: нержавеющая сталь Диапазон рабочих температур: от -40С° до+50С° Напряжение питания 12В, предназначен для эксплуатации как внутри помещений, так и на улице под навесом. В него установлена новая электроника, которая обеспечивает стыковку с любой системой контроля и управления доступом (СКУД) без дополнительного адаптера (турникет выдает в СКУД релейные сигналы факта прохода «на вход» и «на выход» типа «разомкнутый сухой контакт» и «замкнутый сухой контакт»), а также обеспечивает режим работы «Запрет возврата после прохода наполовину (antipassback)» как при работе от СКУД, так и при работе от пульта охранника. В турникетах этой модификации используется цифровой магнитный датчик углового положения механизма и лопастей турникета. Турникет управляется с пульта дистанционного управления (ПДУ) и обеспечивает пропуск в любом из двух направлений как по одному человеку, так и группы людей. | Уточняйте у менеджера | Уточняйте у менеджера
00-00059606 | Ростов-Дон ПР2С/4М2 У | РостЕвроСтрой | Турникет полноростовый электромеханический двухпроходной 4-х лопастной 90° Корпус турникета: крашеная сталь, цвет "белый антик" Диапазон рабочих температур: от -40С° до+50С° Напряжение питания 12В, предназначен для эксплуатации как внутри помещений, так и на улице под навесом. Турникет уличного исполнения крашеный покрывается цинкосодержащим защитным слоем с последующей покраской. Это обеспечивает многолетнюю защиту от коррозии даже в условиях повышенной влажности и хорошее сцепление наружного слоя порошкового покрытия. Также дополнительно производится двойное покрытие плат электроники лаком, применена система электроподогрева механизма турникета. Класс защиты IP43. В него установлена новая электроника, которая обеспечивает стыковку с любой системой контроля и управления доступом (СКУД) без дополнительного адаптера (турникет выдает в СКУД релейные сигналы факта прохода «на вход» и «на выход» типа «разомкнутый сухой контакт» и «замкнутый сухой контакт»), а также обеспечивает режим рабо | 1323803.77 | 1257613.58
00-00059610 | Ростов-Дон ПР2Ш/4М2 | РостЕвроСтрой | Турникет полноростовый шлюзовый электромеханический двухпроходной 4-х лопастной 90° Корпус турникета: крашеная сталь, цвет "белый антик" Диапазон рабочих температур: от 0С° до+50С° Напряжение питания 12В, предназначен для эксплуатации внутри помещений. В него установлена новая электроника, которая обеспечивает стыковку с любой системой контроля и управления доступом (СКУД) без дополнительного адаптера (турникет выдает в СКУД релейные сигналы факта прохода «на вход» и «на выход» типа «разомкнутый сухой контакт» и «замкнутый сухой контакт»), а также обеспечивает режим работы «Запрет возврата после прохода наполовину (antipassback)» как при работе от СКУД, так и при работе от пульта охранника. В турникетах этой модификации используется цифровой магнитный датчик углового положения механизма и лопастей турникета. Турникет управляются с пульта дистанционного управления (ПДУ) и обеспечивает пропуск в любом из двух направлений как по одному человеку, так и группы людей. | 1279617.76 | 1215636.87
00-00059611 | Ростов-Дон ПР2Ш/4М2 НЕРЖ | РостЕвроСтрой | Турникет полноростовый шлюзовый электромеханический двухпроходной 4-х лопастной 90° Корпус турникета: нержавеющая сталь Диапазон рабочих температур: от -40С° до+50С° Напряжение питания 12В, предназначен для эксплуатации как внутри помещений, так и на улице под навесом. В него установлена новая электроника, которая обеспечивает стыковку с любой системой контроля и управления доступом (СКУД) без дополнительного адаптера (турникет выдает в СКУД релейные сигналы факта прохода «на вход» и «на выход» типа «разомкнутый сухой контакт» и «замкнутый сухой контакт»), а также обеспечивает режим работы «Запрет возврата после прохода наполовину (antipassback)» как при работе от СКУД, так и при работе от пульта охранника. В турникетах этой модификации используется цифровой магнитный датчик углового положения механизма и лопастей турникета. Турникет управляются с пульта дистанционного управления (ПДУ) и обеспечивает пропуск в любом из двух направлений как по одному человеку, так и группы людей. | Уточняйте у менеджера | Уточняйте у менеджера
00-00059609 | Ростов-Дон ПР2Ш/4М2-У | РостЕвроСтрой | Турникет полноростовый шлюзовый электромеханический двухпроходной 4-х лопастной 90° Корпус турникета: крашеная сталь, цвет "белый антик" Диапазон рабочих температур: от -40С° до+50С° Напряжение питания 12В, предназначен для эксплуатации как внутри помещений, так и на улице без навеса. В него установлена новая электроника, которая обеспечивает стыковку с любой системой контроля и управления доступом (СКУД) без дополнительного адаптера (турникет выдает в СКУД релейные сигналы факта прохода «на вход» и «на выход» типа «разомкнутый сухой контакт» и «замкнутый сухой контакт»), а также обеспечивает режим работы «Запрет возврата после прохода наполовину (antipassback)» как при работе от СКУД, так и при работе от пульта охранника. В турникетах этой модификации используется цифровой магнитный датчик углового положения механизма и лопастей турникета. Турникет управляются с пульта дистанционного управления (ПДУ) и обеспечивает пропуск в любом из двух направлений как по одному человеку, так и груп | 1369887.64 | 1301393.26
00-00037685 | Ростов-Дон Р2М1/3 | РостЕвроСтрой | Турникет электромеханический 3-х лопастной 120°, крашеная сталь, цвет "серебряный антик", от 0С° до+50С°, 12В. Турникет может пропускать как по одному человеку, так и группы людей. Пропускная способность в режиме однократного прохода равна 30 человек в минуту. Турникет управляется с пульта дистанционного управления (ПДУ). Кроме того, он может быть легко встроен в систему контроля и управления доступом (СКУД), для чего предусмотрены специальные входные и выходные цепи. | 165413.39 | 157142.72
00-00037686 | Ростов-Дон Р2М1/3 ХРОМ | РостЕвроСтрой | Турникет электромеханический 3-х лопастной 120°, хромированная сталь, от 0С° до+50С°, 12В. Турникет может пропускать как по одному человеку, так и группы людей. Пропускная способность в режиме однократного прохода равна 30 человек в минуту. Турникет управляется с пульта дистанционного управления (ПДУ). Кроме того, он может быть легко встроен в систему контроля и управления доступом (СКУД), для чего предусмотрены специальные входные и выходные цепи. | 204108.88 | 193903.44
00-00037682 | Ростов-Дон Р31М лв ХРОМ | РостЕвроСтрой | Турникет механический односторонний левый, 4-х лопастной 90°, хромированная сталь, от 0С° до+50С°.Предназначен для управления потоками людей в помещениях, торговых залах и проходных. Обеспечивает пропуск в одном направлении, против часовой стрелки при виде сверху. | 41027.45 | 38976.08
00-00037683 | Ростов-Дон Р31М пр ХРОМ | РостЕвроСтрой | Турникет механический односторонний правый, 4-х лопастной 90°, хромированная сталь, от 0С° до+50С°. Предназначен для управления потоками людей в помещениях, торговых залах и проходных. Обеспечивает пропуск в одном направлении, по часовой стрелке при виде сверху. | 41027.45 | 38976.08
00-00037684 | Ростов-Дон Р32М ХРОМ | РостЕвроСтрой | Турникет механический двухсторонний, 4-х лопастной 90°, хромированная сталь, от 0С° до+50С°. Предназначен для управления потоками людей в помещениях, торговых залах и проходных. Обеспечивает пропуск в любом из двух направлений ("вход" и "выход"). | 39527.45 | 37551.08
03-00011232 | Ростов-Дон Т283М1 (УТ) | РостЕвроСтрой | Турникет-трипод двусторонний электромеханический, крашеная сталь, цвет "серебряный антик", от 0ºС до +50ºС, 12В. Турникет предназначен для обеспечения контроля доступа на проходных предприятий и организаций, в бизнес- центрах, банках, государственных учреждениях, магазинах, аттракционах, транспортных терминалах и т.п. Турникет нормально открытый, при отсутствпии питания разблокирован.Турникет обеспечивает управление потоками людей в двух проходах, заменяя два турникета. Управляется с пульта дистанционного управления (ПДУ) и обеспечивает пропуск в любом из двух направлений как по одному человеку, так и группы людей. Количество турникетов, необходимое для обеспечения одиночного прохода обученных людей в течение примерно 20 минут, рекомендуется определять исходя из расчета 500 человек на один турникет (1000 человек на один двухпроходной турникет). | Уточняйте у менеджера | Уточняйте у менеджера
00-00015257 | Ростов-Дон Т283М1 (УТ) уличный вариант | РостЕвроСтрой | Турникет-трипод двусторонний электромеханический, крашеная сталь, цвет "серебряный антик", от -30ºС до +50ºС, 12В. Турникет предназначен для обеспечения контроля доступа на проходных предприятий и организаций, в бизнес- центрах, банках, государственных учреждениях, магазинах, аттракционах, транспортных терминалах и т.п. Турникет нормально открытый, при отсутствпии питания разблокирован.Турникет обеспечивает управление потоками людей в двух проходах, заменяя два турникета. Управляется с пульта дистанционного управления (ПДУ) и обеспечивает пропуск в любом из двух направлений как по одному человеку, так и группы людей. Количество турникетов, необходимое для обеспечения одиночного прохода обученных людей в течение примерно 20 минут, рекомендуется определять исходя из расчета 500 человек на один турникет (1000 человек на один двухпроходной турникет). | Уточняйте у менеджера | Уточняйте у менеджера
00-00037721 | Ростов-Дон Т283М1 IP (Fly A3 EH) | РостЕвроСтрой | Турникет-трипод двусторонний электромеханический, крашеная сталь, цвет "серебряный антик", от 0ºС до +50ºС СКУД «Sigur», контроллер Е300(2шт), считыватель ЕМ (4шт), 12В. Предназначен для контроля и управления доступом людей. Количество турникетов, необходимое для обеспечения одиночного прохода обученных людей в течение примерно 20 минут, рекомендуется определять исходя из расчета 500 человек на один турникет. | Уточняйте у менеджера | Уточняйте у менеджера
00-00100627 | Ростов-Дон Т283М1 IP (Matrix II MF) | РостЕвроСтрой | Турникет-трипод электромеханический. Корпус турникета: крашеная сталь,цвет"серебряный антик". Диапазон рабочих температур: от +1ºС до+50ºС. СКУД «Sigur», контроллер Е300 (2шт), считыватель МF (4шт) Matrix II MF. Напряжение питания 12 В. Предназначен для организации одной точки доступа на предприятиях, в учебных заведениях или в офисных учреждениях. | 274499.41 | 260774.44
00-00037723 | Ростов-Дон Т283М1 IP уличный вариант (Fly A3 EH) | РостЕвроСтрой | Турникет-трипод двусторонний электромеханический, крашеная сталь, цвет "серебряный антик", от -30ºС до +50ºС СКУД «Sigur», контроллер Е300(2шт), считыватель ЕМ (2шт), 12В. Детали турникета оцинкованы для защиты от ржавчины, электроника дополнительно защищена лаком. Предназначен для контроля и управления доступом людей. Количество турникетов, необходимое для обеспечения одиночного прохода обученных людей в течение примерно 20 минут, рекомендуется определять исходя из расчета 500 человек на один турникет. | Уточняйте у менеджера | Уточняйте у менеджера
00-00100628 | Ростов-Дон Т283М1 IP уличный вар. (Matrix II MF) | РостЕвроСтрой | Турникет-трипод электромеханический. Корпус турникета: крашеная сталь,цвет"серебряный антик". Диапазон рабочих температур: от -30ºС до +50ºС. СКУД «Sigur», контроллер Е300 (2шт), считыватель МF (4шт) Matrix II MF. Напряжение питания 12 В. Предназначен для организации одной точки доступа на предприятиях, в учебных заведениях или в офисных учреждениях. | 287996.57 | 273596.74
03-00002000 | Ростов-Дон Т83М1 (УТ) | РостЕвроСтрой | Турникет-трипод электромеханический, крашеная сталь, цвет "серебряный антик", от 0ºС до +50ºС, 12В. Турникет управляется с пульта дистанционного управления (ПДУ) и обеспечивает пропуск в любом из двух направлений как по одному человеку, так и группы людей. Количество турникетов, необходимое для обеспечения одиночного прохода обученных людей в течение примерно 20 минут, рекомендуется определять исходя из расчета 500 человек на один турникет (1000 человек на один двухпроходной турникет). | 77651.59 | 73769.01
00-00037624 | Ростов-Дон Т83М1 (УТ) уличный вариант | РостЕвроСтрой | Турникет-трипод электромеханический, крашеная сталь, цвет "серебряный антик", от -30ºС до +50ºС, 12В. Корпус турникета уличного исполнения перед покраской покрывается цинком, все турникеты уличного исполнения имеют двойное покрытие плат электроники лаком. Турникет управляется с пульта дистанционного управления (ПДУ) и обеспечивает пропуск в любом из двух направлений как по одному человеку, так и группы людей. Количество турникетов, необходимое для обеспечения одиночного прохода обученных людей в течение примерно 20 минут, рекомендуется определять исходя из расчета 500 человек на один турникет (1000 человек на один двухпроходной турникет). | 82083 | 77978.85
00-00037725 | Ростов-Дон Т83М1 IP (Fly A3 EH) | РостЕвроСтрой | Турникет-трипод электромеханический, крашеная сталь, цвет "серебряный антик", от 0ºС до +50ºС СКУД «Sigur», контроллер Е300(1шт), считыватель ЕМ (2шт), 12В. Предназначен для контроля и управления доступом людей. Количество турникетов, необходимое для обеспечения одиночного прохода обученных людей в течение примерно 20 минут, рекомендуется определять исходя из расчета 500 человек на один турникет. | 144989.77 | 137740.28
00-00100629 | Ростов-Дон Т83М1 IP (Matrix II MF) | РостЕвроСтрой | Турникет-трипод электромеханический. Корпус турникета: крашеная сталь,цвет"серебряный антик". Диапазон рабочих температур: от +1ºС до+50ºС. СКУД «Sigur», контроллер Е300 (1шт), считыватель МF (2шт) Matrix II MF. Напряжение питания 12 В. Предназначен для организации одной точки доступа на предприятиях, в учебных заведениях или в офисных учреждениях. | 147928.38 | 140531.96
00-00037727 | Ростов-Дон Т83М1 IP уличный вариант (Fly A3 EH) | РостЕвроСтрой | Турникет-трипод электромеханический, крашеная сталь, цвет "серебряный антик", от -30ºС до +50ºС СКУД «Sigur», контроллер Е300(1шт), считыватель ЕМ (2шт), 12В. Детали турникета оцинкованы для защиты от ржавчины, электроника дополнительно защищена лаком. Предназначен для контроля и управления доступом людей. Количество турникетов, необходимое для обеспечения одиночного прохода обученных людей в течение примерно 20 минут, рекомендуется определять исходя из расчета 500 человек на один турникет. | 150484.69 | 142960.46
00-00100630 | Ростов-Дон Т83М1 IP уличный вариант (Matrix II MF) | РостЕвроСтрой | Турникет-трипод электромеханический. Корпус турникета: крашеная сталь,цвет"серебряный антик". Диапазон рабочих температур: от -30ºС до +50ºС. СКУД «Sigur», контроллер Е300 (1шт), считыватель МF (2шт) Matrix II MF. Напряжение питания 12 В. Предназначен для организации одной точки доступа на предприятиях, в учебных заведениях или в офисных учреждениях. | 153423.31 | 145752.14
00-00037628 | Ростов-Дон Т8М1 | РостЕвроСтрой | Турникет-трипод навесной электромеханический, крашеная сталь, цвет "серебряный антик", от 0ºС до +50ºС, 12В. Турникет управляется с пульта дистанционного управления (ПДУ) и обеспечивает пропуск в любом из двух направлений как по одному человеку, так и группы людей. Количество турникетов, необходимое для обеспечения одиночного прохода обученных людей в течение примерно 20 минут, рекомендуется определять исходя из расчета 500 человек на один турникет (1000 человек на один двухпроходной турникет). | Уточняйте у менеджера | Уточняйте у менеджера
00-00036306 | Ростов-Дон Т8М1 уличный вариант | РостЕвроСтрой | Турникет-трипод навесной электромеханический, крашеная сталь, цвет "серебряный антик", от -30ºС до +50ºС, 12В. Корпус турникета уличного исполнения перед покраской покрывается цинком, все турникеты уличного исполнения имеют двойное покрытие плат электроники лаком. Турникет управляется с пульта дистанционного управления (ПДУ) и обеспечивает пропуск в любом из двух направлений как по одному человеку, так и группы людей. Количество турникетов, необходимое для обеспечения одиночного прохода обученных людей в течение примерно 20 минут, рекомендуется определять исходя из расчета 500 человек на один турникет (1000 человек на один двухпроходной турникет). | 70403.69 | 66883.51
00-00036618 | Ростов-Дон Т9М1 IP (Fly A3 EH) | РостЕвроСтрой | Турникет-трипод электромеханический, крашеная сталь, цвет "серебряный антик", от 0ºС до +50ºС СКУД «Sigur», контроллер Е300(1шт), считыватель ЕМ (2шт), 12В. Предназначен для контроля и управления доступом людей. Количество турникетов, необходимое для обеспечения одиночного прохода обученных людей в течение примерно 20 минут, рекомендуется определять исходя из расчета 500 человек на один турникет. | Уточняйте у менеджера | Уточняйте у менеджера
00-00100631 | Ростов-Дон Т9М1 IP (Matrix II MF) | РостЕвроСтрой | Турникет-трипод электромеханический. Корпус турникета: крашеная сталь, цвет"серебряный антик". Диапазон рабочих температур: от +1ºС до+50ºС. СКУД«Sigur»,контроллерЕ300(1шт),считывательМF(2шт)Matrix II MF. Напряжение питания 12 В. Предназначен для организации одной точки доступа на предприятиях, в учебных заведениях или в офисных учреждениях. | 142925.22 | 135778.96
00-00037735 | Ростов-Дон Т9М1 IP (MATRIX-II EH) | РостЕвроСтрой | Турникет-трипод электромеханический, крашеная сталь, цвет "серебряный антик", от 0ºС до +50ºС СКУД «Sigur», контроллер Е300(1шт), считыватель ЕМ (2шт), 12В. Предназначен для контроля и управления доступом людей. Количество турникетов, необходимое для обеспечения одиночного прохода обученных людей в течение примерно 20 минут, рекомендуется определять исходя из расчета 500 человек на один турникет. | Уточняйте у менеджера | Уточняйте у менеджера
00-00059641 | Ростов-Дон Т9М1 IP (PROX-13) | РостЕвроСтрой | Турникет-трипод для организации одной точки доступа на предприятиях, в учебных заведениях или в офисных учреждениях. Реализован на базе серийного турникета «Ростов-Дон Т9М1-02», в стойке которого установлен контроллер СКУД SIGUR Next-E и два считывателя бесконтактных идентификаторов стандарта Mifare. Автоматизированная проходная предназначена для эксплуатации внутри помещений. | Уточняйте у менеджера | Уточняйте у менеджера
00-00037736 | Ростов-Дон Т9М1 IP НЕРЖ (Fly A3 EH) | РостЕвроСтрой | Турникет-трипод электромеханический, нержавеющая сталь, от -30ºС до +50ºС СКУД «Sigur», контроллер Е300(1шт), считыватель ЕМ (2шт), 12В. Предназначен для контроля и управления доступом людей. Количество турникетов, необходимое для обеспечения одиночного прохода обученных людей в течение примерно 20 минут, рекомендуется определять исходя из расчета 500 человек на один турникет. | 197523.61 | 187647.43
00-00100632 | Ростов-Дон Т9М1 IP НЕРЖ (Matrix II MF) | РостЕвроСтрой | Турникет-трипод электромеханический. Корпус турникета: нержавеющая сталь. Диапазон рабочих температур: от -30ºС до +50ºС. СКУД «Sigur», контроллер Е300 (1шт), считыватель МF (2шт) Matrix II MF. Напряжение питания 12 В. Предназначен для организации одной точки доступа на предприятиях, в учебных заведениях или в офисных учреждениях. | 199759.51 | 189771.53
00-00037738 | Ростов-Дон Т9М1 IP уличный вариант (Fly A3 EH) | РостЕвроСтрой | Турникет-трипод электромеханический, крашеная сталь, цвет "серебряный антик", от -30ºС до +50ºС СКУД «Sigur», контроллер Е300(1шт), считыватель ЕМ (2шт), 12В. Детали турникета оцинкованы для защиты от ржавчины, электроника дополнительно защищена лаком. Предназначен для контроля и управления доступом людей. Количество турникетов, необходимое для обеспечения одиночного прохода обученных людей в течение примерно 20 минут, рекомендуется определять исходя из расчета 500 человек на один турникет. | Уточняйте у менеджера | Уточняйте у менеджера
00-00100633 | Ростов-Дон Т9М1 IP уличный вариант (Matrix II MF) | РостЕвроСтрой | Турникет-трипод электромеханический. Корпус турникета: крашеная сталь,цвет"серебряный антик". Диапазон рабочих температур: от -30ºС до +50ºС. СКУД «Sigur», контроллер Е300 (1шт), считыватель МF (2шт) Matrix II MF. Напряжение питания 12 В. Предназначен для организации одной точки доступа на предприятиях, в учебных заведениях или в офисных учреждениях. | 149101.66 | 141646.58
00-00036637 | Ростов-Дон Т9М1 STEP2 (Fly A3 EH) | РостЕвроСтрой | Турникет-трипод электромеханический, крашеная сталь, цвет "серебряный антик", от 0ºС до +50ºС СКУД «ЭРА», контроллер Эра-2000v.2(1шт), считыватель ЕМ (2шт), 12В. Количество турникетов, необходимое для одиночного прохода обученных людей в течение примерно 20 минут, рекомендуется определять исходя из расчета 500 человек на один турникет. | Уточняйте у менеджера | Уточняйте у менеджера
00-00100634 | Ростов-Дон Т9М1 STEP2 (Matrix II MF) | РостЕвроСтрой | Турникет-трипод электромеханический. Корпус турникета: крашеная сталь,цвет"серебряный антик". Диапазон рабочих температур: от +1ºС до+50ºС. СКУД«ЭРА»,контроллерЭра-2000v.2(1шт),считыватель MF (2шт) Matrix II MF. Напряжение питания 12 В. Предназначен для организации одной точки доступа на предприятиях, в учебных заведениях или в офисных учреждениях. | 110936.94 | 105390.09
03-00002164 | Ростов-Дон Т9М1 STEP2 (MATRIX-II EH) | РостЕвроСтрой | Турникет-трипод электромеханический, крашеная сталь, цвет "серебряный антик", от 0ºС до +50ºС СКУД «ЭРА», контроллер Эра-2000v.2(1шт), считыватель ЕМ (2шт), 12В. Количество турникетов, необходимое для одиночного прохода обученных людей в течение примерно 20 минут, рекомендуется определять исходя из расчета 500 человек на один турникет. | 91623.72 | 87042.53
00-00037740 | Ростов-Дон Т9М1 STEP2 НЕРЖ (Fly A3 EH) | РостЕвроСтрой | Турникет-трипод электромеханический, нержавеющая сталь, от -30ºС до +50ºС СКУД «ЭРА», контроллер Эра-2000v.2(1шт), считыватель ЕМ (2шт),12В. Предназначен для контроля и управления доступом людей. Количество турникетов, необходимое для обеспечения одиночного прохода обученных людей в течение примерно 20 минут, рекомендуется определять исходя из расчета 500 человек на один турникет. | 154966.63 | 147218.3
00-00100635 | Ростов-Дон Т9М1 STEP2 НЕРЖ (Matrix II MF) | РостЕвроСтрой | Турникет-трипод электромеханический. Корпус турникета: нержавеющая сталь. Диапазон рабочих температур: от -30ºС до +50ºС. СКУД «ЭРА», контроллер Эра-2000v.2 (1шт), считыватель MF (2шт) Matrix II MF. Напряжение питания 12 В. Предназначен для организации одной точки доступа на предприятиях, в учебных заведениях или в офисных учреждениях. | 156761.05 | 148923
00-00037742 | Ростов-Дон Т9М1 STEP2 уличный вариант (Fly A3 EH) | РостЕвроСтрой | Турникет-трипод электромеханический, крашеная сталь, цвет "серебряный антик", от -30ºС до +50ºС СКУД «ЭРА», контроллер Эра-2000v.2(1шт), считыватель ЕМ (2шт), 12В. Детали турникета оцинкованы для защиты от ржавчины, электроника дополнительно защищена лаком. Предназначен для контроля и управления доступом людей. Количество турникетов, необходимое для обеспечения одиночного прохода обученных людей в течение примерно 20 минут, рекомендуется определять исходя из расчета 500 человек на один турникет. | Уточняйте у менеджера | Уточняйте у менеджера
00-00100636 | Ростов-Дон Т9М1 STEP2 уличный вар.(Matrix II MF) | РостЕвроСтрой | Турникет-трипод электромеханический. Корпус турникета: крашеная сталь,цвет"серебряный антик". Диапазон рабочих температур: от -30ºС до +50ºС. СКУД «ЭРА», контроллер Эра-2000v.2 (1шт), считыватель MF (2шт) Matrix II MF. Напряжение питания 12 В. Предназначен для организации одной точки доступа на предприятиях, в учебных заведениях или в офисных учреждениях. | 115876.2 | 110082.39
00-00036718 | Ростов-Дон Т9М1-02 | РостЕвроСтрой | Турникет-трипод электромеханический, крашеная сталь, цвет "серебряный антик", индикация в виде стрелки, от 0ºС до +50ºС, 12В. Турникет управляется с пульта дистанционного управления (ПДУ) и обеспечивает пропуск в любом из двух направлений как по одному человеку, так и группы людей. Количество турникетов, необходимое для обеспечения одиночного прохода обученных людей в течение примерно 20 минут, рекомендуется определять исходя из расчета 500 человек на один турникет. | Уточняйте у менеджера | Уточняйте у менеджера
00-00037625 | Ростов-Дон Т9М1-02 НЕРЖ | РостЕвроСтрой | Турникет-трипод электромеханический, нержавеющая сталь, индикация в виде стрелки, от -30ºС до +50ºС, 12В. Турникет управляется с пульта дистанционного управления (ПДУ) и обеспечивает пропуск в любом из двух направлений как по одному человеку, так и группы людей. Количество турникетов, необходимое для обеспечения одиночного прохода обученных людей в течение примерно 20 минут, рекомендуется определять исходя из расчета 500 человек на один турникет. | 119067.29 | 113113.93
00-00037626 | Ростов-Дон Т9М1-02 уличный вариант | РостЕвроСтрой | Турникет-трипод электромеханический, крашеная сталь, цвет "серебряный антик", индикация в виде стрелки, от -30ºС до +50ºС, 12В. Корпус турникета уличного исполнения перед покраской покрывается цинком, все турникеты уличного исполнения имеют двойное покрытие плат электроники лаком. Турникет управляется с пульта дистанционного управления (ПДУ) и обеспечивает пропуск в любом из двух направлений как по одному человеку, так и группы людей. Количество турникетов, необходимое для обеспечения одиночного прохода обученных людей в течение примерно 20 минут, рекомендуется определять исходя из расчета 500 человек на один турникет. | Уточняйте у менеджера | Уточняйте у менеджера
00-00037627 | Ростов-Дон Т9М1-02 Ш | РостЕвроСтрой | Турникет-трипод электромеханический, крашеная сталь, цвет "серебряный антик" индикация в виде стрелки, от 0ºС до +50ºС, 12В. Турникет управляется с пульта дистанционного управления (ПДУ) и обеспечивает пропуск в любом из двух направлений как по одному человеку, так и группы людей. Количество турникетов, необходимое для обеспечения одиночного прохода обученных людей в течение примерно 20 минут, рекомендуется определять исходя из расчета 500 человек на один турникет. | 74747.57 | 71010.19
00-00071500 | Ростов-Дон ТТ10М1-220 штанги автоматические-реверс | РостЕвроСтрой | Турникет-трипод тумбовый электромеханический, от 0ºС до +50ºС, 220В. Предназначен для управления потоками людей в помещениях и проходных. Турникет управляется с пульта дистанционного управления (ПДУ) или СКУД и обеспечивает пропуск в любом из двух направлений как по одному человеку, так и группы людей. Количество турникетов, необходимое для обеспечения одиночного прохода обученных людей в течение примерно 20 минут, рекомендуется определять исходя из расчета 500 человек на один турникет. | Уточняйте у менеджера | Уточняйте у менеджера
00-00037630 | Ростов-Дон ТТ10М1-220 штанги автоматические-реверс | РостЕвроСтрой | Турникет-трипод тумбовый электромеханический, нержавеющая сталь, верхняя крышка: искусственный камень, от 0ºС до +50ºС, 220В. Предназначен для управления потоками людей в помещениях и проходных. Турникет управляется с пульта дистанционного управления (ПДУ) или СКУД и обеспечивает пропуск в любом из двух направлений как по одному человеку, так и группы людей. Количество турникетов, необходимое для обеспечения одиночного прохода обученных людей в течение примерно 20 минут, рекомендуется определять исходя из расчета 500 человек на один турникет. | Уточняйте у менеджера | Уточняйте у менеджера
00-00037629 | Ростов-Дон ТТ10М1-220 штанги автоматические-реверс | РостЕвроСтрой | Турникет-трипод тумбовый электромеханический, нержавеющая сталь, верхняя крышка: нержавеющая сталь, от 0ºС до +50ºС, 220В. Предназначен для управления потоками людей в помещениях и проходных. Турникет управляется с пульта дистанционного управления (ПДУ) или СКУД и обеспечивает пропуск в любом из двух направлений как по одному человеку, так и группы людей. Количество турникетов, необходимое для обеспечения одиночного прохода обученных людей в течение примерно 20 минут, рекомендуется определять исходя из расчета 500 человек на один турникет. | Уточняйте у менеджера | Уточняйте у менеджера
00-00071501 | Ростов-Дон ТТ10М1-Н | РостЕвроСтрой | Турникет-трипод тумбовый электромеханический, от 0ºС до +50ºС, 220В. Предназначен для управления потоками людей в помещениях и проходных. Турникет управляется с пульта дистанционного управления (ПДУ) или СКУД и обеспечивает пропуск в любом из двух направлений как по одному человеку, так и группы людей. Количество турникетов, необходимое для обеспечения одиночного прохода обученных людей в течение примерно 20 минут, рекомендуется определять исходя из расчета 500 человек на один турникет. | Уточняйте у менеджера | Уточняйте у менеджера
00-00037632 | Ростов-Дон ТТ10М1-Н (искусственный камень) | РостЕвроСтрой | Турникет-трипод тумбовый электромеханический, нержавеющая сталь, верхняя крышка: искусственный камень, от 0ºС до +50ºС, 220В. Предназначен для управления потоками людей в помещениях и проходных. Турникет управляется с пульта дистанционного управления (ПДУ) или СКУД и обеспечивает пропуск в любом из двух направлений как по одному человеку, так и группы людей. Количество турникетов, необходимое для обеспечения одиночного прохода обученных людей в течение примерно 20 минут, рекомендуется определять исходя из расчета 500 человек на один турникет. | 223397.94 | 212228.04
00-00037631 | Ростов-Дон ТТ10М1-Н (нержавеющая сталь) | РостЕвроСтрой | Турникет-трипод тумбовый электромеханический, нержавеющая сталь, верхняя крышка: нержавеющая сталь, от 0ºС до +50ºС, 220В. Предназначен для управления потоками людей в помещениях и проходных. Турникет управляется с пульта дистанционного управления (ПДУ) или СКУД и обеспечивает пропуск в любом из двух направлений как по одному человеку, так и группы людей. Количество турникетов, необходимое для обеспечения одиночного прохода обученных людей в течение примерно 20 минут, рекомендуется определять исходя из расчета 500 человек на один турникет. | 217397.94 | 206528.04
00-00059596 | Ростов-Дон ТТ10М1-У-П | РостЕвроСтрой | Турникет электромеханический, корпус турникета: нержавеющая сталь, диапазон рабочих температур: от -30ºС до +50ºС, напряжение питания 220В, оснащен автоматической штангой-реверс, которая не только автоматически опускается, но и автоматически поднимается по команде. Турникет предназначен для эксплуатации как внутри помещений, так и на улице . В него установлена новая электроника, которая обеспечивает стыковку с любой системой контроля и управления доступом (СКУД) без дополнительного адаптера (турникет выдает в СКУД релейные сигналы факта прохода «на вход» и «на выход» типа «разомкнутый сухой контакт» и «замкнутый сухой контакт»), а также обеспечивает режим работы «Запрет возврата после прохода наполовину (antipassback)» как при работе от СКУД, так и при работе от пульта охранника. В турникетах этой модификации используется цифровой магнитный датчик углового положения механизма и штанг турникета. Турникет управляется с пульта дистанционного управления (ПДУ) и обеспечивает пропуск в люб | 428311.33 | 406895.76
00-00071502 | Ростов-Дон ТТ10М1/КП1лв-Н | РостЕвроСтрой | Турникет-трипод тумбовый электромеханический с картоприемником, от 0ºС до +50ºС, 220В. Турникет управляется с пульта дистанционного управления (ПДУ) или СКУД и обеспечивает пропуск в любом из двух направлений как по одному человеку, так и группы людей. Рекомендуется использовать турникет-трипод со штангой «антипаника» в помещении, где нет аварийного выхода или если рядом с турникетом нет быстрооткрываемого ограждения. Количество турникетов, необходимое для обеспечения одиночного прохода обученных людей в течение примерно 20 минут, рекомендуется определять исходя из расчета 500 человек на один турникет. | Уточняйте у менеджера | Уточняйте у менеджера
00-00037633 | Ростов-Дон ТТ10М1/КП1лв-Н (искусственный камень) | РостЕвроСтрой | Турникет-трипод тумбовый электромеханический с картоприемником, левый, нержавеющая сталь, верхняя крышка: искусственный камень, от 0ºС до +50ºС, 220В. Турникет управляется с пульта дистанционного управления (ПДУ) или СКУД и обеспечивает пропуск в любом из двух направлений как по одному человеку, так и группы людей. Рекомендуется использовать турникет-трипод со штангой «антипаника» в помещении, где нет аварийного выхода или если рядом с турникетом нет быстрооткрываемого ограждения. Количество турникетов, необходимое для обеспечения одиночного прохода обученных людей в течение примерно 20 минут, рекомендуется определять исходя из расчета 500 человек на один турникет. | 326175.34 | 309866.57
00-00037634 | Ростов-Дон ТТ10М1/КП1лв-Н (нержавеющая сталь) | РостЕвроСтрой | Турникет-трипод тумбовый электромеханический с картоприемником, левый, нержавеющая сталь, верхняя крышка: нержавеющая сталь, от 0ºС до +50ºС, 220В. Турникет управляется с пульта дистанционного управления (ПДУ) или СКУД и обеспечивает пропуск в любом из двух направлений как по одному человеку, так и группы людей. Рекомендуется использовать турникет-трипод со штангой «антипаника» в помещении, где нет аварийного выхода или если рядом с турникетом нет быстрооткрываемого ограждения. Количество турникетов, необходимое для обеспечения одиночного прохода обученных людей в течение примерно 20 минут, рекомендуется определять исходя из расчета 500 человек на один турникет. | 320175.34 | 304166.57
00-00071503 | Ростов-Дон ТТ10М1/КП1лв-Н штанги автомат.-реверс | РостЕвроСтрой | Турникет-трипод тумбовый электромеханический с картоприемником. Турникет управляется с пульта дистанционного управления (ПДУ) или СКУД и обеспечивает пропуск в любом из двух направлений как по одному человеку, так и группы людей. Рекомендуется использовать турникет-трипод со штангой «антипаника» в помещении, где нет аварийного выхода или если рядом с турникетом нет быстрооткрываемого ограждения. Количество турникетов, необходимое для обеспечения одиночного прохода обученных людей в течение примерно 20 минут, рекомендуется определять исходя из расчета 500 человек на один турникет. | Уточняйте у менеджера | Уточняйте у менеджера
00-00037636 | Ростов-Дон ТТ10М1/КП1лв-Н штанги автоматические-ре | РостЕвроСтрой | Турникет-трипод тумбовый электромеханический с картоприемником, левый, нержавеющая сталь, верхняя крышка: искусственный камень, от 0ºС до +50ºС, 220В. Турникет управляется с пульта дистанционного управления (ПДУ) или СКУД и обеспечивает пропуск в любом из двух направлений как по одному человеку, так и группы людей. Рекомендуется использовать турникет-трипод со штангой «антипаника» в помещении, где нет аварийного выхода или если рядом с турникетом нет быстрооткрываемого ограждения. Количество турникетов, необходимое для обеспечения одиночного прохода обученных людей в течение примерно 20 минут, рекомендуется определять исходя из расчета 500 человек на один турникет. | Уточняйте у менеджера | Уточняйте у менеджера
00-00037635 | Ростов-Дон ТТ10М1/КП1лв-Н штанги автоматические-ре | РостЕвроСтрой | Турникет-трипод тумбовый электромеханический с картоприемником, левый, нержавеющая сталь, верхняя крышка: нержавеющая сталь, от 0ºС до +50ºС, 220В. Турникет управляется с пульта дистанционного управления (ПДУ) или СКУД и обеспечивает пропуск в любом из двух направлений как по одному человеку, так и группы людей. Рекомендуется использовать турникет-трипод со штангой «антипаника» в помещении, где нет аварийного выхода или если рядом с турникетом нет быстрооткрываемого ограждения. Количество турникетов, необходимое для обеспечения одиночного прохода обученных людей в течение примерно 20 минут, рекомендуется определять исходя из расчета 500 человек на один турникет. | Уточняйте у менеджера | Уточняйте у менеджера
00-00071504 | Ростов-Дон ТТ10М1/КП1пр-Н | РостЕвроСтрой | Турникет-трипод тумбовый электромеханический с картоприемником, от 0ºС до +50ºС, 220В. Турникет управляется с пульта дистанционного управления (ПДУ) или СКУД и обеспечивает пропуск в любом из двух направлений как по одному человеку, так и группы людей. Рекомендуется использовать турникет-трипод со штангой «антипаника» в помещении, где нет аварийного выхода или если рядом с турникетом нет быстрооткрываемого ограждения. Количество турникетов, необходимое для обеспечения одиночного прохода обученных людей в течение примерно 20 минут, рекомендуется определять исходя из расчета 500 человек на один турникет. | Уточняйте у менеджера | Уточняйте у менеджера
00-00037637 | Ростов-Дон ТТ10М1/КП1пр-Н (искусственный камень) | РостЕвроСтрой | Турникет-трипод тумбовый электромеханический с картоприемником, правый, нержавеющая сталь, верхняя крышка: искусственный камень, от 0ºС до +50ºС, 220В. Турникет управляется с пульта дистанционного управления (ПДУ) или СКУД и обеспечивает пропуск в любом из двух направлений как по одному человеку, так и группы людей. Рекомендуется использовать турникет-трипод со штангой «антипаника» в помещении, где нет аварийного выхода или если рядом с турникетом нет быстрооткрываемого ограждения. Количество турникетов, необходимое для обеспечения одиночного прохода обученных людей в течение примерно 20 минут, рекомендуется определять исходя из расчета 500 человек на один турникет. | 326175.34 | 309866.57
00-00037638 | Ростов-Дон ТТ10М1/КП1пр-Н (нержавеющая сталь) | РостЕвроСтрой | Турникет-трипод тумбовый электромеханический с картоприемником, правый, нержавеющая сталь, верхняя крышка: нержавеющая сталь, от 0ºС до +50ºС, 220В. Турникет управляется с пульта дистанционного управления (ПДУ) или СКУД и обеспечивает пропуск в любом из двух направлений как по одному человеку, так и группы людей. Рекомендуется использовать турникет-трипод со штангой «антипаника» в помещении, где нет аварийного выхода или если рядом с турникетом нет быстрооткрываемого ограждения. Количество турникетов, необходимое для обеспечения одиночного прохода обученных людей в течение примерно 20 минут, рекомендуется определять исходя из расчета 500 человек на один турникет. | 320175.34 | 304166.57
00-00071505 | Ростов-Дон ТТ10М1/КП1пр-Н штанги автомат.-реверс | РостЕвроСтрой | Турникет-трипод тумбовый электромеханический с картоприемником. Турникет управляется с пульта дистанционного управления (ПДУ) или СКУД и обеспечивает пропуск в любом из двух направлений как по одному человеку, так и группы людей. Рекомендуется использовать турникет-трипод со штангой «антипаника» в помещении, где нет аварийного выхода или если рядом с турникетом нет быстрооткрываемого ограждения. Количество турникетов, необходимое для обеспечения одиночного прохода обученных людей в течение примерно 20 минут, рекомендуется определять исходя из расчета 500 человек на один турникет. | Уточняйте у менеджера | Уточняйте у менеджера
00-00037640 | Ростов-Дон ТТ10М1/КП1пр-Н штанги автоматические-ре | РостЕвроСтрой | Турникет-трипод тумбовый электромеханический с картоприемником, правый, нержавеющая сталь, верхняя крышка: искусственный камень, от 0ºС до +50ºС, 220В. Турникет управляется с пульта дистанционного управления (ПДУ) или СКУД и обеспечивает пропуск в любом из двух направлений как по одному человеку, так и группы людей. Рекомендуется использовать турникет-трипод со штангой «антипаника» в помещении, где нет аварийного выхода или если рядом с турникетом нет быстрооткрываемого ограждения. Количество турникетов, необходимое для обеспечения одиночного прохода обученных людей в течение примерно 20 минут, рекомендуется определять исходя из расчета 500 человек на один турникет. | Уточняйте у менеджера | Уточняйте у менеджера
00-00037639 | Ростов-Дон ТТ10М1/КП1пр-Н штанги автоматические-ре | РостЕвроСтрой | Турникет-трипод тумбовый электромеханический с картоприемником, правый, нержавеющая сталь, верхняя крышка: нержавеющая сталь, от 0ºС до +50ºС, 220В. Турникет управляется с пульта дистанционного управления (ПДУ) или СКУД и обеспечивает пропуск в любом из двух направлений как по одному человеку, так и группы людей. Рекомендуется использовать турникет-трипод со штангой «антипаника» в помещении, где нет аварийного выхода или если рядом с турникетом нет быстрооткрываемого ограждения. Количество турникетов, необходимое для обеспечения одиночного прохода обученных людей в течение примерно 20 минут, рекомендуется определять исходя из расчета 500 человек на один турникет. | Уточняйте у менеджера | Уточняйте у менеджера
00-00078756 | SA320 (цвет нержавеющей стали) | Сибирский Арсенал | Турникет полуавтомат (30 чел./мин), с планками "антипаника". Турникеты SA-320 могут работать автономно или в составе СКУД других производителей, обеспечивающих техническое сопряжение с платой управления турникетом. Окрашен в цвет нержавеющей стали. | 73085 | 63555
00-00081597 | SA320-E300-EM (нержавейка) | Сибирский Арсенал | Турникет полуавтомат (30 чел./мин), с планками "антипаника". Турникеты SA-320 могут работать автономно или в составе СКУД других производителей, обеспечивающих техническое сопряжение с платой управления турникетом. Цвет серый. Питание 12В. | 112835 | 100745
00-00081598 | SA320-E300-EM (цвет нержавеющей стали) | Сибирский Арсенал | Турникет полуавтомат (30 чел./мин), с планками "антипаника". Турникеты SA-320 могут работать автономно или в составе СКУД других производителей, обеспечивающих техническое сопряжение с платой управления турникетом. Цвет серый. Питание 12В. | 101715 | 90815
00-00081599 | SA320-E300-MF (нержавейка) | Сибирский Арсенал | Турникет полуавтомат (30 чел./мин), с планками "антипаника". Турникеты SA-320 могут работать автономно или в составе СКУД других производителей, обеспечивающих техническое сопряжение с платой управления турникетом. Цвет серый. Питание 12В. | 113060 | 100945
00-00081600 | SA320-E300-MF (цвет нержавеющей стали) | Сибирский Арсенал | Турникет полуавтомат (30 чел./мин), с планками "антипаника". Турникеты SA-320 могут работать автономно или в составе СКУД других производителей, обеспечивающих техническое сопряжение с платой управления турникетом. Цвет серый. Питание 12В. | 101940 | 91015
00-00081601 | SA320-Курс100-EM (нержавейка) | Сибирский Арсенал | Турникет полуавтомат (30 чел./мин), с планками "антипаника". Турникеты SA-320 могут работать автономно или в составе СКУД других производителей, обеспечивающих техническое сопряжение с платой управления турникетом. Цвет серый. Питание 12В. | 92180 | 82300
00-00081602 | SA320-Курс100-EM (цвет нержавеющей стали) | Сибирский Арсенал | Турникет полуавтомат (30 чел./мин), с планками "антипаника". Турникеты SA-320 могут работать автономно или в составе СКУД других производителей, обеспечивающих техническое сопряжение с платой управления турникетом. Цвет серый. Питание 12В. | 81250 | 72545
00-00060822 | SA400-E300-EM (нержавейка) | Сибирский Арсенал | Турникет для расширения (дополнения) уже имеющихся проходных на предприятиях, управляемых системами контроля и управления доступом других производителей. Турникет будет работать в составе СКУД других производителей, обеспечивающих техническое сопряжение с платой контроллера турникета. Нержавеющая сталь. Питание 12В. | 191460 | 171490
00-00060825 | SA400-E300-EM (нержавейка+камень) | Сибирский Арсенал | Турникет для расширения (дополнения) уже имеющихся проходных на предприятиях, управляемых системами контроля и управления доступом других производителей. Турникет будет работать в составе СКУД других производителей, обеспечивающих техническое сопряжение с платой контроллера турникета. Нержавеющая сталь + декоративный камень. Питание 12В. | 198695 | 176650
00-00060819 | SA400-E300-EM (серый цвет корпуса) | Сибирский Арсенал | Турникет для расширения (дополнения) уже имеющихся проходных на предприятиях, управляемых системами контроля и управления доступом других производителей. Турникет будет работать в составе СКУД других производителей, обеспечивающих техническое сопряжение с платой контроллера турникета. Цвет серый. Питание 12В. | 157950 | 141440
00-00060823 | SA400-E300-MF (нержавейка) | Сибирский Арсенал | Турникет для расширения (дополнения) уже имеющихся проходных на предприятиях, управляемых системами контроля и управления доступом других производителей. Турникет будет работать в составе СКУД других производителей, обеспечивающих техническое сопряжение с платой контроллера турникета. Нержавеющая сталь. Питание 12В. | 191695 | 171685
00-00060826 | SA400-E300-MF (нержавейка+камень) | Сибирский Арсенал | Турникет для расширения (дополнения) уже имеющихся проходных на предприятиях, управляемых системами контроля и управления доступом других производителей. Турникет будет работать в составе СКУД других производителей, обеспечивающих техническое сопряжение с платой контроллера турникета. Нержавеющая сталь + декоративный камень. Питание 12В. | 198830 | 178075
00-00060820 | SA400-E300-MF (серый цвет корпуса) | Сибирский Арсенал | Турникет для расширения (дополнения) уже имеющихся проходных на предприятиях, управляемых системами контроля и управления доступом других производителей. Турникет будет работать в составе СКУД других производителей, обеспечивающих техническое сопряжение с платой контроллера турникета. Цвет серый. Питание 12В. | 158155 | 141615
00-00060824 | SA400-Курс100-EM (нержавейка) | Сибирский Арсенал | Турникет для расширения (дополнения) уже имеющихся проходных на предприятиях, управляемых системами контроля и управления доступом других производителей. Турникет будет работать в составе СКУД других производителей, обеспечивающих техническое сопряжение с платой контроллера турникета. Нержавеющая сталь. Питание 12В. | 169295 | 151635
00-00060827 | SA400-Курс100-EM (нержавейка+камень) | Сибирский Арсенал | Турникет для расширения (дополнения) уже имеющихся проходных на предприятиях, управляемых системами контроля и управления доступом других производителей. Турникет будет работать в составе СКУД других производителей, обеспечивающих техническое сопряжение с платой контроллера турникета. Нержавеющая сталь + декоративный камень. Питание 12В. | 176365 | 157955
00-00060821 | SA400-Курс100-EM (серый цвет корпуса) | Сибирский Арсенал | Турникет для расширения (дополнения) уже имеющихся проходных на предприятиях, управляемых системами контроля и управления доступом других производителей. Турникет будет работать в составе СКУД других производителей, обеспечивающих техническое сопряжение с платой контроллера турникета. Цвет серый. Питание 12В. | 141055 | 126335
00-00072169 | SA320 (нержавейка) | Сибирский Арсенал | Турникет полуавтомат (30 чел./мин), с планками "антипаника". Турникеты SA-320 могут работать автономно или в составе СКУД других производителей, обеспечивающих техническое сопряжение с платой управления турникетом. Нержавеющая сталь. | 84305 | 73310
00-00047574 | Турникет SA350 (серый цвет корпуса) | Сибирский Арсенал | Полуавтомат (30 чел./мин), с планками "антипаника". Турникеты SA-350 могут работать автономно или в составе СКУД других производителей, обеспечивающих техническое сопряжение с платой управления турникетом. Цвет серый. | 69850 | 63175
00-00060816 | SA350-E300-EM (серый цвет корпуса) | Сибирский Арсенал | Турникет полуавтомат (30 чел./мин), с планками "антипаника". Турникеты SA-350 могут работать автономно или в составе СКУД других производителей, обеспечивающих техническое сопряжение с платой управления турникетом. Цвет серый. Питание 12В. | 99990 | 90425
00-00060817 | SA350-E300-MF (серый цвет корпуса) | Сибирский Арсенал | Турникет полуавтомат (30 чел./мин), с планками "антипаника". Турникеты SA-350 могут работать автономно или в составе СКУД других производителей, обеспечивающих техническое сопряжение с платой управления турникетом. Цвет серый. Питание 12В. | 100205 | 90630
00-00060818 | SA350-Курс100-EM (серый цвет корпуса) | Сибирский Арсенал | Турникет полуавтомат (30 чел./мин), с планками "антипаника". Турникеты SA-350 могут работать автономно или в составе СКУД других производителей, обеспечивающих техническое сопряжение с платой управления турникетом. Цвет серый. Питание 12В. | 79795 | 72160
00-00047575 | Турникет SA351 (серый цвет корпуса) | Сибирский Арсенал | Полуавтомат (30 чел./мин), с планками "антипаника". Турникеты SA-351 могут работать автономно или в составе СКУД других производителей, обеспечивающих техническое сопряжение с платой управления турникетом. В комплект поставки входит РИП 12В/4,5 А. Цвет серый. | 73165 | 66175
00-00047576 | Турникет SA351-E300-EM (серый цвет корпуса) | Сибирский Арсенал | Полуавтомат (30 чел./мин), с планками "антипаника". Модель укомплектована контроллером Sfinx, бесплатным ПО. В комплект поставки входит РИП 12В, 4,5 А, считыватели карт Proximity. Цвет серый. | 100695 | 91065
00-00047577 | Турникет SA351-E300-MF (серый цвет корпуса) | Сибирский Арсенал | Полуавтомат (30 чел./мин), с планками "антипаника". Модель укомплектована контроллером Sfinx, бесплатным ПО. В комплект поставки входит РИП 12В, 4,5 А, считыватели карт Proximity. Цвет серый. | 100905 | 91260
00-00038970 | Турникет п/а SA-400 | Сибирский Арсенал | Турникет SA400, предназначен для расширения (дополнения) уже имеющихся проходных на предприятиях, управляемых системами контроля и управления доступом других производителей. Турникет будет работать в составе СКУД других производителей, обеспечивающих техническое сопряжение с платой контроллера турникета. Цвет серый. | 130205 | 116730
00-00038980 | Турникет п/а SA-400 (нерж.сталь+декоратив. камень) | Сибирский Арсенал | Турникет SA400, предназначен для расширения (дополнения) уже имеющихся проходных на предприятиях, управляемых системами контроля и управления доступом других производителей. Турникет будет работать в составе СКУД других производителей, обеспечивающих техническое сопряжение с платой контроллера турникета. Нержавеющая сталь + декоративный камень. | 169425 | 151750
00-00038975 | Турникет п/а SA-400 (нержавеющая сталь) | Сибирский Арсенал | Турникет SA400, предназначен для расширения (дополнения) уже имеющихся проходных на предприятиях, управляемых системами контроля и управления доступом других производителей. Турникет будет работать в составе СКУД других производителей, обеспечивающих техническое сопряжение с платой контроллера турникета. Нержавеющая сталь. | 162375 | 145435
00-00038971 | Турникет п/а SA-401 | Сибирский Арсенал | Турникет SA401, предназначен для расширения (дополнения) уже имеющихся проходных на предприятиях, управляемых системами контроля и управления доступом других производителей. Турникет будет работать в составе СКУД других производителей, обеспечивающих техническое сопряжение с платой контроллера турникета. Цвет серый. | 136955 | 122670
00-00038981 | Турникет п/а SA-401 (нерж.сталь+декоратив. камень) | Сибирский Арсенал | Турникет SA401, предназначен для расширения (дополнения) уже имеющихся проходных на предприятиях, управляемых системами контроля и управления доступом других производителей. Турникет будет работать в составе СКУД других производителей, обеспечивающих техническое сопряжение с платой контроллера турникета. Нержавеющая сталь + декоративный камень. | 172270 | 154290
00-00038976 | Турникет п/а SA-401 (нержавеющая сталь) | Сибирский Арсенал | Турникет SA401, предназначен для расширения (дополнения) уже имеющихся проходных на предприятиях, управляемых системами контроля и управления доступом других производителей. Турникет будет работать в составе СКУД других производителей, обеспечивающих техническое сопряжение с платой контроллера турникета. Нержавеющая сталь. | 165195 | 147960
00-00038972 | Турникет п/а SA-401-Е300-EM | Сибирский Арсенал | Турникет предназначен для управления потоками людей на проходных предприятий и организаций. Турникет «SA401-Е300-EM» является полуавтоматическим турникетом-триподом со встроенным контроллером доступа «SIGUR E300» («Сфинкс Е300»), производства ООО «ПромАвтоматика», с резервированным электропитанием и с пропускной способностью 30 человек в минуту. Цвет серый. | 163100 | 146075
00-00038982 | Турникет п/а SA-401-Е300-EM (нерж.+декор. камень) | Сибирский Арсенал | Турникет предназначен для управления потоками людей на проходных предприятий и организаций. Турникет «SA401-Е300-EM» является полуавтоматическим турникетом-триподом со встроенным контроллером доступа «SIGUR E300» («Сфинкс Е300»), производства ООО «ПромАвтоматика», с резервированным электропитанием и с пропускной способностью 30 человек в минуту. Нержавеющая сталь + декоративный камень. | 199320 | 178515
00-00038977 | Турникет п/а SA-401-Е300-EM (нержавеющая сталь) | Сибирский Арсенал | Турникет предназначен для управления потоками людей на проходных предприятий и организаций. Турникет «SA401-Е300-EM» является полуавтоматическим турникетом-триподом со встроенным контроллером доступа «SIGUR E300» («Сфинкс Е300»), производства ООО «ПромАвтоматика», с резервированным электропитанием и с пропускной способностью 30 человек в минуту. Нержавеющая сталь. | 192160 | 172125
00-00038973 | Турникет п/а SA-401-Е300-MF | Сибирский Арсенал | Турникет предназначен для управления потоками людей на проходных предприятий и организаций. Турникет «SA401-Е300-МF» является полуавтоматическим турникетом-триподом со встроенным контроллером доступа «SIGUR E300» («Сфинкс Е300»), производства ООО «ПромАвтоматика», с резервированным электропитанием и с пропускной способностью 30 человек в минуту. Цвет серый. | 163310 | 146260
00-00038983 | Турникет п/а SA-401-Е300-MF (нерж.+декор. камень) | Сибирский Арсенал | Турникет предназначен для управления потоками людей на проходных предприятий и организаций. Турникет «SA401-Е300-МF» является полуавтоматическим турникетом-триподом со встроенным контроллером доступа «SIGUR E300» («Сфинкс Е300»), производства ООО «ПромАвтоматика», с резервированным электропитанием и с пропускной способностью 30 человек в минуту. Нержавеющая сталь + декоративный камень. | 199535 | 178705
00-00038978 | Турникет п/а SA-401-Е300-MF (нержавеющая сталь) | Сибирский Арсенал | Турникет предназначен для управления потоками людей на проходных предприятий и организаций. Турникет «SA401-Е300-МF» является полуавтоматическим турникетом-триподом со встроенным контроллером доступа «SIGUR E300» («Сфинкс Е300»), производства ООО «ПромАвтоматика», с резервированным электропитанием и с пропускной способностью 30 человек в минуту. Нержавеющая сталь. | 192405 | 172320
00-00038984 | Турникет п/а SA-401-Курс100-EM (нерж.+декор. кам.) | Сибирский Арсенал | Полуавтоматический турникет-трипод SA401-Курс100-EM производства НПО «Сибирский Арсенал» предназначен для организации системы контроля и управления доступом (СКУД) на предприятии. Контроллер доступа «Курс-100» в составе турникета «SA401-Курс100-EM» работает с двумя бесконтактными считывателями proximity-карт и обеспечивает точку доступа с управлением механизмом турникета. «Курс-100» обеспечивает оперативную передачу своего состояния на «АРМ проходная системы “Лавина”» и сохранение информации в виде журнала. Пропускная способность турникета — 30 человек в минуту! Нержавеющая сталь + декоративный камень. | 176365 | 157955
00-00038979 | Турникет п/а SA-401-Курс100-EM (нержавеющая сталь) | Сибирский Арсенал | Полуавтоматический турникет-трипод SA401-Курс100-EM производства НПО «Сибирский Арсенал» предназначен для организации системы контроля и управления доступом (СКУД) на предприятии. Контроллер доступа «Курс-100» в составе турникета «SA401-Курс100-EM» работает с двумя бесконтактными считывателями proximity-карт и обеспечивает точку доступа с управлением механизмом турникета. «Курс-100» обеспечивает оперативную передачу своего состояния на «АРМ проходная системы “Лавина”» и сохранение информации в виде журнала. Пропускная способность турникета — 30 человек в минуту! Нержавеющая сталь. | 169295 | 151635
Шлагбаумы
00-00119462 | Line Barrier 1 APNR | ДевЛайн | Комплект для автоматизации проезда и управления контрольно-пропускным пунктом: Line Barrier + 1 обзорная камера и 1 APNR камера. Камер в комплекте: 2 камеры, Определение автономеров: 1 канал, Подсчет посетителей: 1 канал, IP-видео каналы: до 8, IP-аудио каналы: до 8, Поддержка 1 монитора, Поддержка USB-мыши и клавиатуры, Поддержка аналитики в архиве, Контроль наличия напряжения 220В, Взаимодействие с пожарной сигнализацией, Поддержка сервиса «Линия Облако», Поддержка сервиса «TURN» (бесплатно 5 Мбит/с), Поддержка продуктов 160 ведущих производителей IP-камер, Сохранение видео на FTP-сервер, SSD 2.5" SATA 250 Гб. в комплекте | 123000 | 123000
00-00119463 | Line Barrier 2 APNR | ДевЛайн | Комплект для автоматизации проезда и управления контрольно-пропускным пунктом: Line Barrier + 2 обзорные камеры и 2 APNR камеры. Камер в комплекте: 4 камеры, Определение автономеров: 2 канал, Подсчет посетителей: 1 канал, IP-видео каналы: до 4, IP-аудио каналы: до 4, Поддержка 1 монитора, Поддержка USB-мыши и клавиатуры, Поддержка аналитики в архиве, Контроль наличия напряжения 220В, Взаимодействие с пожарной сигнализацией. Поддержка сервиса «Линия Облако», Поддержка сервиса «TURN» (бесплатно 5 Мбит/с), Поддержка продуктов 160 ведущих производителей IP-камер, Сохранение видео на FTP-сервер, SSD 2.5" SATA 500 Гб. в комплекте | 148000 | 148000
00-00105035 | ST-RD060PC-WT | Smartec | Блок управления программируемый, до 6 блокираторов, индукционный детектор 2 канала, белый металлический бокс размером 50х20x60 см, 220 В (AC) | 178000 | 178000
00-00105034 | ST-RD126AL-SS | Smartec | Боллард автоматический, 217 мм диаметр, 600 мм высота, 6 мм нержавеющая сталь, скорость подъема 3.8 с, питание 220 В (AC), рабочая температура -40 - +50. | 280000 | 280000
Аксесуары и доп. Оборудование
00-00022078 | 001A4364 (A4364) | Came | Разблокировка для FROG-A с рычагом | Уточняйте у менеджера | Уточняйте у менеджера
00-00022079 | 001A4366 (A4366) | Came | Разблокировка для FROG-A с индивидуальным ключом | Уточняйте у менеджера | Уточняйте у менеджера
00-00022083 | 001A4370 (A4370) | Came | Рычаг передачи для серии FROG для открывания ворот на угол до 140° при максимальной ширине створки 2 м. | Уточняйте у менеджера | Уточняйте у менеджера
03-00001702 | 001AF43RU (AF43RU) | Came | Плата-радиоприемник 433.92 МГц для брелоков-передатчиков с кодировкой ТОР и ТАМ (для статических кодов). | Уточняйте у менеджера | Уточняйте у менеджера
00-00020581 | 001AF43SR (AF43SR) | Came | Плата-радиоприемник 433.92 МГц для брелоков-передатчиков с динамическим кодом | Уточняйте у менеджера | Уточняйте у менеджера
03-00010086 | 001AF43TW (AF43TW) | Came | Плата-радиоприемник 433.92 МГц для брелоков-передатчиков серии TWIN для использования в жилых комплексах и местах с несколькими системами доступа. Функция Key Code доступна только при использовании пультов серии TWIN. | Уточняйте у менеджера | Уточняйте у менеджера
00-00020582 | 001AF868 (AF868) | Came | Плата-радиоприемник 868.35 МГц | Уточняйте у менеджера | Уточняйте у менеджера
00-00022086 | 001B4353 (B4353) | Came | Передача цепная для приводов серии BKS | Уточняйте у менеджера | Уточняйте у менеджера
00-00022097 | 001C002 (C002) | Came | Тросы для маятниковой системы разблокировки приводов серии C-BX | Уточняйте у менеджера | Уточняйте у менеджера
00-00022098 | 001C003 (C003) | Came | Передающая система для подвесных промышленных ворот | Уточняйте у менеджера | Уточняйте у менеджера
00-00022099 | 001C005 (C005) | Came | Система цепной передачи для приводов серии C-BX | Уточняйте у менеджера | Уточняйте у менеджера
00-00020587 | 001CAR-2 (CAR-2) | Came | Желоб для цепи накладной, 2 м | Уточняйте у менеджера | Уточняйте у менеджера
00-00020588 | 001CAR-4 (CAR-4) | Came | Желоб для цепи встраиваемый, 2 м | Уточняйте у менеджера | Уточняйте у менеджера
00-00020589 | 001CAT-15 (CAT-15) | Came | Цепь толщиной 5 мм / 15,5 метров. Стальная конструкция делает изделие прочным и устойчивым к наезду автомобилей. | Уточняйте у менеджера | Уточняйте у менеджера
00-00020590 | 001CAT-5 (CAT-5) | Came | Цепь толщиной 9 мм / 7,5 метров. Стальная конструкция делает изделие прочным и устойчивым к наезду автомобилей. | Уточняйте у менеджера | Уточняйте у менеджера
00-00020591 | 001CAT-I (CAT-I) | Came | Колонна с противовесом и системой натяжения цепи. Идеальное решение для автоматизации проезда в историческом центре города, как на частной, так и на общественной территории. | Уточняйте у менеджера | Уточняйте у менеджера
00-00020592 | 001CAT-X (CAT-X) | Came | Колонна с приводом и редуктором. Идеальное решение для автоматизации проезда в историческом центре города, как на частной, так и на общественной территории. | Уточняйте у менеджера | Уточняйте у менеджера
00-00020593 | 001CAT-X24 (CAT-X24) | Came | Колонна с приводом и редуктором. Идеальное решение для автоматизации проезда в историческом центре города, как на частной, так и на общественной территории. | Уточняйте у менеджера | Уточняйте у менеджера
00-00022106 | 001CMS (CMS) | Came | Система дистанционной разблокировки приводов серии С | Уточняйте у менеджера | Уточняйте у менеджера
00-00020598 | 001DD-1KA (DD-1KA) | Came | Лампа сигнальная (светодиодная) 230/24 В, свет янтарный, с основанием и кронштейном для настенного монтажа. | Уточняйте у менеджера | Уточняйте у менеджера
00-00020599 | 001DD-1KB (DD-1KB) | Came | Лампа сигнальная (светодиодная) 230/24 В, свет голубой, с основанием и кронштейном для настенного монтажа. | Уточняйте у менеджера | Уточняйте у менеджера
00-00020504 | 001DD-1TA433 (DD-1TA433) | Came | Антенна 433,92 МГц. Возможность установки на сигнальные лампы DD-1KA и DD-1KB. | Уточняйте у менеджера | Уточняйте у менеджера
00-00020606 | 001DFI (DFI) | Came | Плата для самодиагностики электрических контактов для серии DF | Уточняйте у менеджера | Уточняйте у менеджера
00-00020611 | 001DIR-S (DIR-S) | Came | Переходник для встроенной установки DIR | Уточняйте у менеджера | Уточняйте у менеджера
00-00020612 | 001DIRZ (DIRZ) | Came | Защита противоударная для DIR из алюминиевого сплава | Уточняйте у менеджера | Уточняйте у менеджера
00-00022111 | 001E781A (E781A) | Came | Аксессуары для монтажа привода, необходимо 2 шт | Уточняйте у менеджера | Уточняйте у менеджера
00-00022112 | 001E782A (E782A) | Came | Труба передачи 25 x 25 мм, 3 м для монтажа привода | Уточняйте у менеджера | Уточняйте у менеджера
00-00022113 | 001E785A (E785A) | Came | Комплект прямых телескопических рычагов сечением 40 x 10 мм для монтажа привода | Уточняйте у менеджера | Уточняйте у менеджера
00-00022114 | 001E787A (E787A) | Came | Удлинитель телескопического рычага для ворот высотой более 2,4 м | Уточняйте у менеджера | Уточняйте у менеджера
00-00022115 | 001E881 (E881) | Came | Электрозамок | Уточняйте у менеджера | Уточняйте у менеджера
00-00022120 | 001FA001 (FA001) | Came | Плата светодиодных индикаторов для приводов FA4024, FA40230 | Уточняйте у менеджера | Уточняйте у менеджера
00-00022126 | 001FL-180 (FL-180) | Came | Рычаг с цепной передачей для серии FROG для открывания ворот на угол до 180° | Уточняйте у менеджера | Уточняйте у менеджера
00-00022131 | 001FROG-CF (FROG-CF) | Came | Корпус привода FROG-A | Уточняйте у менеджера | Уточняйте у менеджера
00-00020615 | 001G02040 (G02040) | Came | Пружина балансировочная (желтая), диаметр 40 мм | Уточняйте у менеджера | Уточняйте у менеджера
03-00002469 | 001G02801 (G02801) | Came | Лампа сигнальная для шлагбаумов G3000, G4040, G2080 | Уточняйте у менеджера | Уточняйте у менеджера
00-00020616 | 001G028011 (G028011) | Came | Устройство откидывания стрелы при столкновении с автомобилем для G2080 (стрела до 6 м) | Уточняйте у менеджера | Уточняйте у менеджера
00-00020617 | 001G02802 (G02802) | Came | Кронштейн для установки фотоэлемента DIR на тумбу шлагбаумов G3000, G4040, G2080 | Уточняйте у менеджера | Уточняйте у менеджера
00-00020618 | 001G02805 (G02805) | Came | Держатель для аккумуляторов аварийного питания для шлагбаума G2080 | Уточняйте у менеджера | Уточняйте у менеджера
03-00002470 | 001G02807 (G02807) | Came | Опора для стрелы фиксированная с пазом под дюралайт | Уточняйте у менеджера | Уточняйте у менеджера
03-00002471 | 001G02808 (G02808) | Came | Опора для стрелы шарнирная с возможностью регулировки высоты. | Уточняйте у менеджера | Уточняйте у менеджера
03-00002472 | 001G02809 (G02809) | Came | Наклейки светоотражающие красного цвета, 20 шт | Уточняйте у менеджера | Уточняйте у менеджера
00-00020619 | 001G028401/12 (G028401/12) | Came | Дюралайт со светодиодами (12 м). Подсветка стрелы для обеспечения безопасного проезда транспортных средств через шлагбаум в темное время суток. | Уточняйте у менеджера | Уточняйте у менеджера
00-00020620 | 001G028401/14 (G028401/14) | Came | Дюралайт со светодиодами (14 м). Подсветка стрелы для обеспечения безопасного проезда транспортных средств через шлагбаум в темное время суток. | Уточняйте у менеджера | Уточняйте у менеджера
00-00020621 | 001G028401/16 (G028401/16) | Came | Дюралайт со светодиодами (16 м). Подсветка стрелы для обеспечения безопасного проезда транспортных средств через шлагбаум в темное время суток. | Уточняйте у менеджера | Уточняйте у менеджера
00-00020622 | 001G028401/6 (G028401/6) | Came | Дюралайт со светодиодами (6 м). Подсветка стрелы для обеспечения безопасного проезда транспортных средств через шлагбаум в темное время суток. | Уточняйте у менеджера | Уточняйте у менеджера
03-00002473 | 001G028401/8 (G028401/8) | Came | Дюралайт со светодиодами (8 м). Подсветка стрелы для обеспечения безопасного проезда транспортных средств через шлагбаум в темное время суток. | Уточняйте у менеджера | Уточняйте у менеджера
03-00002474 | 001G028402 (G028402) | Came | Кабель для подключения дюралайта. Подсветка стрелы для обеспечения безопасного проезда транспортных средств через шлагбаум в темное время суток. | Уточняйте у менеджера | Уточняйте у менеджера
00-00020623 | 001G03000 (G03000) | Came | Устройство откидывания стрелы 001G0302 при столкновении с автомобилем для G3000 (BASE) | Уточняйте у менеджера | Уточняйте у менеджера
00-00020624 | 001G03003 (G03003) | Came | Крепление стрелы G03001 полуовального сечения, укомплектованный декоративной накладкой и заглушкой. | Уточняйте у менеджера | Уточняйте у менеджера
00-00020625 | 001G03004 (G03004) | Came | Крепление стрелы G03002 круглого сечения, укомплектованный декоративной накладкой и заглушкой. | Уточняйте у менеджера | Уточняйте у менеджера
00-00042440 | 001G03005 (G03005) | Came | Устройство откидывания стрелы 001G03750/3 при столкновении с автомобилем для G3000 (PLUS) | Уточняйте у менеджера | Уточняйте у менеджера
00-00042441 | 001G03006 (G03006) | Came | Устройство откидывания стрелы 009G03750/3 при столкновении с автомобилем для G3000 (BASE) | Уточняйте у менеджера | Уточняйте у менеджера
00-00020627 | 001G03751 (G03751) | Came | Держатель для аккумуляторов аварийного питания для шлагбаума G4040 | Уточняйте у менеджера | Уточняйте у менеджера
00-00020628 | 001G03755DX (G03755DX) | Came | Шарнир для полуовальной стрелы G03750 правостороннего шлагбаума | Уточняйте у менеджера | Уточняйте у менеджера
00-00020629 | 001G03755SX (G03755SX) | Came | Шарнир для полуовальной стрелы G03750 левостороннего шлагбаума | Уточняйте у менеджера | Уточняйте у менеджера
00-00020630 | 001G03756 (G03756) | Came | Вставка усиливающая для стрелы 001G03750. Не используется со стрелой 009G03750 | Уточняйте у менеджера | Уточняйте у менеджера
00-00070080 | 001G04001 (G04001) | Came | Устройство откидывания стрелы 001G0302 при столкновении с автомобилем для G4040 (BASE) | Уточняйте у менеджера | Уточняйте у менеджера
00-00070081 | 001G04003 (G04003) | Came | Устройство откидывания стрелы 001G03750 при столкновении с автомобилем для G4040 (BASE) | Уточняйте у менеджера | Уточняйте у менеджера
00-00046197 | 001G0402 (G0402) | Came | Стрела круглая алюминиевая диам. 60 мм, L = 4200 мм | Уточняйте у менеджера | Уточняйте у менеджера
00-00020632 | 001G0405 (G0405) | Came | Крепление для стрелы круглого сечения G0402 | Уточняйте у менеджера | Уточняйте у менеджера
03-00007324 | 001G04060 (G04060) | Came | Пружина балансировочная (зеленая), диаметр 50 мм | Уточняйте у менеджера | Уточняйте у менеджера
03-00002475 | 001G0460 (G0460) | Came | Лампы сигнальные с платой управления на стрелу для шлагбаумов G4000, G6000 / 6 шт | Уточняйте у менеджера | Уточняйте у менеджера
03-00002476 | 001G04601 (G04601) | Came | Адаптер для крепления KIARO S к шлагбаумам G2500, G3750, G4000, G6000, G6500 | Уточняйте у менеджера | Уточняйте у менеджера
03-00000622 | 001G0461 (G0461) | Came | Наклейки светоотражающие красного цвета, 24 шт | Уточняйте у менеджера | Уточняйте у менеджера
03-00002477 | 001G0462 (G0462) | Came | Опора для стрелы фиксированная без паза под дюралайт и прямоугольных стрел | Уточняйте у менеджера | Уточняйте у менеджера
03-00010088 | 001G0463 (G0463) | Came | Опора для стрелы шарнирная с возможностью регулировки высоты. | Уточняйте у менеджера | Уточняйте у менеджера
00-00020633 | 001G0465 (G0465) | Came | Шторка под стрелу шлагбаума 2 м | Уточняйте у менеджера | Уточняйте у менеджера
00-00020634 | 001G0467 (G0467) | Came | Шарнир для складывания стрелы G0401, G0601 со стальным тросом и крепежными деталями. | Уточняйте у менеджера | Уточняйте у менеджера
03-00002478 | 001G0468 (G0468) | Came | Кронштейн для установки фотоэлемента DELTA-I на тумбы G2500, G3750, G4000, G6000, G6500 | Уточняйте у менеджера | Уточняйте у менеджера
00-00020635 | 001G0605 (G0605) | Came | Крепление для стрелы круглого сечения G0602 | Уточняйте у менеджера | Уточняйте у менеджера
00-00020636 | 001G06080 (G06080) | Came | Пружина балансировочная (красная), диаметр 55 мм | Уточняйте у менеджера | Уточняйте у менеджера
00-00020637 | 001G06802 (G06802) | Came | Вставка усиливающая для стрелы G04000, G06000, G06850 | Уточняйте у менеджера | Уточняйте у менеджера
03-00002481 | 001G06803 (G06803) | Came | Соединитель и усиливающая вставка для стрел | Уточняйте у менеджера | Уточняйте у менеджера
00-00020640 | 001G1325 (G1325) | Came | Комплект противовесов 20 шт | Уточняйте у менеджера | Уточняйте у менеджера
00-00020236 | 001H3000 (H3000) | Came | Система дистанционной разблокировки привода со встроенными кнопками управления, 5 м | Уточняйте у менеджера | Уточняйте у менеджера
03-00010648 | 001KIAROS (KIAROS) | Came | Кронштейн для настенного крепления KIARO N | Уточняйте у менеджера | Уточняйте у менеджера
03-00002486 | 001KLED (KLED) | Came | Лампа сигнальная (светодиодная) 230 В с низким потреблением электроэнергии | Уточняйте у менеджера | Уточняйте у менеджера
03-00011654 | 001KLED24 (KLED24) | Came | Лампа сигнальная (светодиодная) 24 В с низким потреблением электроэнергии | Уточняйте у менеджера | Уточняйте у менеджера
00-00022135 | 001LOCK82 (LOCK82) | Came | Замок электромеханический для распашных ворот 12 В, 15 Вт | Уточняйте у менеджера | Уточняйте у менеджера
03-00009665 | 001PSSRV1 (PSSRV1) | Came | Светофор 230 В двухпозиционный (красный-зелёный) ламповый | Уточняйте у менеджера | Уточняйте у менеджера
00-00042451 | 001R700 (R700) | Came | Плата декодирования и управления для проксимити-считывателей 806SL-0110, 806SL-0120 | Уточняйте у менеджера | Уточняйте у менеджера
00-00042452 | 001R800 (R800) | Came | Плата декодирования и управления для проводных кодонаборных клавиатур | Уточняйте у менеджера | Уточняйте у менеджера
00-00020643 | 001RBE4N (RBE4N) | Came | Радиодекодер внешний двухчастотный 4-х канальный (12-24 В AC/DC). Класс защиты IP54 | Уточняйте у менеджера | Уточняйте у менеджера
00-00041007 | 001RE432M (RE432M) | Came | Радиоприемник 2-х канальный для внешней установки для запоминания до 50 различных кодов пользователей, совместимый с пультами ДУ: TOP - TAM - ATOMO - TWIN. Возможность управления сторонней автоматикой или любыми другими устройствами. | Уточняйте у менеджера | Уточняйте у менеджера
00-00020646 | 001RE432RC (RE432RC) | Came | Радиоприемник 2-х канальный для внешней установки и брелоков-передатчиков с динамическим кодом для запоминания до 25 различных кодов пользователей, совместимый с пультами ДУ серии ATOMO. Возможность управления сторонней автоматикой или любыми другими устройствами. | Уточняйте у менеджера | Уточняйте у менеджера
00-00042375 | 001RGP1 (RGP1) | Came | Модуль GREEN POWER для снижения потребления электроэнергии системы в режиме ожидания | Уточняйте у менеджера | Уточняйте у менеджера
00-00042373 | 001RSDN001 (RSDN001) | Came | Адаптер дистанционной разблокировки для откатных ворот (используется вместе с Н3000) | Уточняйте у менеджера | Уточняйте у менеджера
00-00042374 | 001RSDN002 (RSDN002) | Came | Комплект магнитных концевых выключателей | Уточняйте у менеджера | Уточняйте у менеджера
00-00071604 | 001RSWN001 (RSWN001) | Came | Адаптер дистанционной разблокировки для распашных ворот (используется вместе с Н3000) | Уточняйте у менеджера | Уточняйте у менеджера
00-00020649 | 001S0001 (S0001) | Came | Блок электроники с одним релейным выходом для проводных кодонаборных клавиатур | Уточняйте у менеджера | Уточняйте у менеджера
00-00020650 | 001S0002 (S0002) | Came | Блок электроники с двумя релейными выходами для проводных кодонаборных клавиатур | Уточняйте у менеджера | Уточняйте у менеджера
00-00020651 | 001S5000 (S5000) | Came | Клавиатура кодонаборная накладная, с подсветкой, 9-кнопочная из оцинкованной и окрашенной стали. | Уточняйте у менеджера | Уточняйте у менеджера
00-00020652 | 001S6000 (S6000) | Came | Клавиатура кодонаборная встраиваемая, 7-кнопочная, проводное управление автоматикой. | Уточняйте у менеджера | Уточняйте у менеджера
00-00020653 | 001S7000 (S7000) | Came | Клавиатура кодонаборная накладная, 7-кнопочная, проводное управление автоматикой. | Уточняйте у менеджера | Уточняйте у менеджера
00-00020654 | 001S9000 (S9000) | Came | Клавиатура кодонаборная беспроводная, накладная, 7-кнопочная, управление любой автоматикой, 433,92 МГц, с возможностью запоминания 4 различных статических кодов. | Уточняйте у менеджера | Уточняйте у менеджера
00-00020655 | 001SET-J (SET-J) | Came | Ключ-выключатель накладной с корпусом из алюминиевого сплава и защитой цилиндра замка для уравления любой автоматикой. | Уточняйте у менеджера | Уточняйте у менеджера
00-00020656 | 001SET-K (SET-K) | Came | Ключ-выключатель встраиваемый с корпусом из алюминиевого сплава и защитой цилиндра замка для управления любой автоматикой. | Уточняйте у менеджера | Уточняйте у менеджера
00-00022137 | 001STYLO-BD (STYLO-BD) | Came | Рычаг передачи скользящий | Уточняйте у менеджера | Уточняйте у менеджера
03-00002489 | 001STYLO-BS (STYLO-BS) | Came | Рычаг передачи шарнирный | Уточняйте у менеджера | Уточняйте у менеджера
00-00020661 | 001TOP-A40 (TOP-A40) | Came | Антенна 40 МГц | Уточняйте у менеджера | Уточняйте у менеджера
00-00014570 | 001TOP-A433N (TOP-A433N) | Came | Антенна 433.92 МГц | Уточняйте у менеджера | Уточняйте у менеджера
00-00020665 | 001UNIP (UNIP) | Came | Привод 24 В с монтажным основанием | Уточняйте у менеджера | Уточняйте у менеджера
00-00022139 | 001V122 (V122) | Came | Tяговый рычаг для секционных ворот с расстоянием от вала до верхнего края проема 300-600 мм | Уточняйте у менеджера | Уточняйте у менеджера
00-00022140 | 001V201 (V201) | Came | Адаптер для подъемно-поворотных ворот | Уточняйте у менеджера | Уточняйте у менеджера
03-00011657 | 001YE0043 (YE0043) | Came | Корпус для одного выключателя | Уточняйте у менеджера | Уточняйте у менеджера
00-00020668 | 002LB18 (LB18) | Came | Система аварийного питания для блоков управления ZL19N, ZL19NA, ZL170 (ATI, FERNI, FROG, EMEGA) | Уточняйте у менеджера | Уточняйте у менеджера
00-00020669 | 002LB180 (LB180) | Came | Плата аварийного питания для блока управления ZL180 (ATI 24 B) для подключения аккумуляторов (не входят в комплект). | Уточняйте у менеджера | Уточняйте у менеджера
00-00020670 | 002LB22 (LB22) | Came | Плата аварийного питания для UNIPARK для подключения 2-х аккумуляторов 12 В - 1,2 Ач (не входят в комплект). | Уточняйте у менеджера | Уточняйте у менеджера
00-00020671 | 002LB38 (LB38) | Came | Плата аварийного питания для шлагбаумов G3750, G4000, G6000, G6500, G4040Z, G2080Z и барьера CAT-X24 для подключения 3-х аккумуляторов 12 В - 7 Ач (не входят в комплект). | Уточняйте у менеджера | Уточняйте у менеджера
00-00020672 | 002LB54 (LB54) | Came | Плата аварийного питания для привода F500 для подключения 2-х аккумуляторов 12 В - 1,2 Ач (не входят в комплект). | Уточняйте у менеджера | Уточняйте у менеджера
00-00020673 | 002LB90 (LB90) | Came | Плата аварийного питания для подключения и зарядки аккумуляторов (в комплект не входят). | Уточняйте у менеджера | Уточняйте у менеджера
00-00020674 | 002LBD2 (LBD2) | Came | Плата аварийного питания для привода BX246 для подключения и зарядки 2-х аккумуляторов 12 В - 1,2 Ач (не входят в комплект). | Уточняйте у менеджера | Уточняйте у менеджера
00-00020675 | 002LM22 (LM22) | Came | Плата расширения для подключения дополнительного привода UNIPARK | Уточняйте у менеджера | Уточняйте у менеджера
00-00071607 | 002RLB (RLB) | Came | Плата аварийного питания для подключения 2-х аккумуляторов (не входят в комплект). | Уточняйте у менеджера | Уточняйте у менеджера
00-00042356 | 002RSE (RSE) | Came | Плата для синхронной работы автоматики и передачи данных по CRP | Уточняйте у менеджера | Уточняйте у менеджера
00-00022159 | 009CGIU (CGIU) | Came | Замок 1/2 дюймовой цепи | Уточняйте у менеджера | Уточняйте у менеджера
00-00042437 | 009G0403 (G0403) | Came | Накладки резиновые красные на стрелу 001G0401 (ширина проезда до 3,5 м) | Уточняйте у менеджера | Уточняйте у менеджера
00-00042438 | 009G0603 (G0603) | Came | Накладки резиновые красные на стрелу 001G0601 (ширина проезда до 6 м) | Уточняйте у менеджера | Уточняйте у менеджера
00-00020677 | 009SMA (SMA) | Came | Датчик магнитный 1 канальный для обнаружения транспортных средств | Уточняйте у менеджера | Уточняйте у менеджера
00-00020678 | 009SMA2 (SMA2) | Came | Датчик магнитный 2-х канальный для обнаружения транспортных средств | Уточняйте у менеджера | Уточняйте у менеджера
00-00022166 | 119RIP100 (RIP100) | Came | Трос разблокировки, 5 м | Уточняйте у менеджера | Уточняйте у менеджера
00-00069972 | 801XC-0010 | Came | Устройство аварийного питания для подключения и зарядки 2-х аккумуляторов (12В / 0,8 Ач) | Уточняйте у менеджера | Уточняйте у менеджера
00-00079474 | 801XC-0100 | Came | Комплект магнитных концевых выключателей ВХ/ВК-AGS | Уточняйте у менеджера | Уточняйте у менеджера
00-00079477 | 801XC-0110 (LM22N) | Came | Плата расширения для подключения дополнительного привода | Уточняйте у менеджера | Уточняйте у менеджера
00-00071605 | 801XC-0150 | Came | Редуктор ручной для приводов для ворот высотой не более 5 м для приводов CBX, CBX E, CBX ET | Уточняйте у менеджера | Уточняйте у менеджера
00-00071630 | 803XA-0010 | Came | Сигнальная светодиодная подсветка тумбы GPT | Уточняйте у менеджера | Уточняйте у менеджера
00-00071631 | 803XA-0020 | Came | Светодиодные полосы для стрелы макс. 4 м | Уточняйте у менеджера | Уточняйте у менеджера
00-00071636 | 803XA-0030 | Came | Электрозамок в сборе, блокировки стрелы для шлагбаума GP | Уточняйте у менеджера | Уточняйте у менеджера
00-00071626 | 803XA-0040 | Came | Съемный узел крепления стрелы | Уточняйте у менеджера | Уточняйте у менеджера
00-00071638 | 803XA-0070 | Came | Пружины в сборе для шлагбаума GPT | Уточняйте у менеджера | Уточняйте у менеджера
00-00071627 | 803XA-0080 | Came | Блок дополнительных контактов в сборе для определения фактического положения стрелы | Уточняйте у менеджера | Уточняйте у менеджера
00-00071625 | 803XA-0140 | Came | Светодиодное кольцо тумбы GPX | Уточняйте у менеджера | Уточняйте у менеджера
00-00071635 | 803XA-0150 | Came | Светодиодные полосы для стрелы макс. 3 м | Уточняйте у менеджера | Уточняйте у менеджера
00-00079491 | 803XA-0160 | Came | Светодиодная лента для стрелы шлагбаума до 2 метров | Уточняйте у менеджера | Уточняйте у менеджера
00-00079478 | 803XA-0170 | Came | Система защиты при столкновении автомобиля со стрелой для шлагбаума GPX | Уточняйте у менеджера | Уточняйте у менеджера
00-00071628 | 803XA-0180 | Came | Шарнир складывания стрелы для шлагбаумов GPT и GPX 90 x 35 мм | Уточняйте у менеджера | Уточняйте у менеджера
00-00071629 | 803XA-0190 | Came | Комплект подключения ленты с красно-зелеными светодиодами для стрелы сечением 90х35 с шарниром шлагбаумов GPT и GPX | Уточняйте у менеджера | Уточняйте у менеджера
00-00079488 | 803XA-0220 | Came | Шарнир для складывания полуовальной стрелы (G03750) для шлагбаумов G3750 и G4040 | Уточняйте у менеджера | Уточняйте у менеджера
00-00079484 | 803XA-0240 | Came | Светодиодная лента для стрелы длиной до 6,5 м | Уточняйте у менеджера | Уточняйте у менеджера
00-00079486 | 803XA-0250 | Came | Светодиодная лента для стрелы длиной до 8 м | Уточняйте у менеджера | Уточняйте у менеджера
00-00079489 | 803XA-0280 | Came | Светодиодное кольцо тумбы GT4 | Уточняйте у менеджера | Уточняйте у менеджера
00-00079502 | 803XA-0290 | Came | Система аварийного питания для шлагбаумов GT4 (с кронштейном, без аккумуляторов) | Уточняйте у менеджера | Уточняйте у менеджера
00-00079493 | 803XA-0300 | Came | Модуль вспомогательных контактов для определения фактического положения стрелы шлагбаума GT4 | Уточняйте у менеджера | Уточняйте у менеджера
00-00079494 | 803XA-0310 | Came | Шарнир складывания стрелы 90х60 для шлагбаума GT4 | Уточняйте у менеджера | Уточняйте у менеджера
00-00079495 | 803XA-0320 | Came | Система защиты стрелы 90х60 от удара автомобиля для шлагбаума GT4 | Уточняйте у менеджера | Уточняйте у менеджера
00-00079500 | 803XA-0330 | Came | Опора шарнирная для стрел G03750, G2000\4000\6000, 803XA-0270\0400\0410 | Уточняйте у менеджера | Уточняйте у менеджера
00-00079498 | 803XA-0340 | Came | Шторка под стрелу шлагбаума (модуль 1721 мм) | Уточняйте у менеджера | Уточняйте у менеджера
00-00079499 | 803XA-0350 | Came | Шторка стрелы шлагбаумов GT высотой 1,3 м (модуль 1721 мм) | Уточняйте у менеджера | Уточняйте у менеджера
00-00079503 | 803XA-0370 | Came | Система аварийного питания для шлагбаумов GT8 (с кронштейном, без аккумуляторов) | Уточняйте у менеджера | Уточняйте у менеджера
00-00079496 | 803XA-0380 | Came | Модуль вспомогательных контактов для определения фактического положения стрелы шлагбаума GT8 | Уточняйте у менеджера | Уточняйте у менеджера
00-00079497 | 803XA-0390 | Came | Система защиты стрелы 130х85 от удара автомобиля для шлагбаума GT8 | Уточняйте у менеджера | Уточняйте у менеджера
00-00079490 | 803XA-0430 | Came | Светодиодное кольцо тумбы GT8 | Уточняйте у менеджера | Уточняйте у менеджера
00-00071624 | 806SA-0100 | Came | Плата аварийного питания для шлагбаумов серии GARD-PX (с кронштейном, без аккумуляторов) | Уточняйте у менеджера | Уточняйте у менеджера
00-00071609 | 806SA-0110 | Came | Шлюз CAME KEY для беспроводной настройки автоматики торговой марки «CAME» | Уточняйте у менеджера | Уточняйте у менеджера
00-00071613 | 806SL-0010 (SELC1FDG) | Came | Ключ-выключатель накладной с синей подсветкой. Управление любой автоматикой. | Уточняйте у менеджера | Уточняйте у менеджера
00-00071614 | 806SL-0020 (SELC2FDG) | Came | Ключ-выключатель встраиваемый с синей подсветкой. Управление любой автоматикой. | Уточняйте у менеджера | Уточняйте у менеджера
00-00071615 | 806SL-0050 (SELD1FDG) | Came | Ключ-выключатель накладной с цилиндром замка DIN и синей подсветкой. Управление любой автоматикой. | Уточняйте у менеджера | Уточняйте у менеджера
00-00071616 | 806SL-0060 (SELD2FDG) | Came | Ключ-выключатель встраиваемый с цилиндром замка DIN и синей подсветкой. Управление любой автоматикой. | Уточняйте у менеджера | Уточняйте у менеджера
00-00071618 | 806SL-0150 (SELT1NDG) | Came | Клавиатура кодонаборная накладная с синей подсветкой, цифровое управление автоматическими системами, 12 кнопок, синяя подсветка (цвет серый, RAL7024). | Уточняйте у менеджера | Уточняйте у менеджера
00-00071619 | 806SL-0160 (SELT2NDG) | Came | Клавиатура кодонаборная встраиваемая с синей подсветкой, цифровое управление автоматическими системами, 12 кнопок, синяя подсветка(цвет серый, RAL7024). | Уточняйте у менеджера | Уточняйте у менеджера
00-00071620 | 806SL-0170 (SELT1W4G) | Came | Клавиатура кодонаборная беспроводная, накладная, цифровое управление автоматическими системами, 12 кнопок, синяя подвеска, возможность запоминания 25 кодов, может работать в режиме динамического или статического кода (цвет серый, RAL7024). | Уточняйте у менеджера | Уточняйте у менеджера
00-00071648 | 806SS-0020 (RIOED8WS) | Came | Беспроводной модуль для подключения чувствительных профилей к системе RIO v2.0. Инновационная беспроводная система безопасности RIO 2.0 обеспечивает управление аксессуарами безопасности посредством радиосвязи, освобождая от необходимости в выполнении дорогостоящих электрических подключений и позволяя значительно сократить длительность монтажных работ. Модуль управления, фотоэлементы, чувствительный профиль безопасности и сигнальная лампа вместе составляют эффективную беспроводную систему безопасности, которая станет оптимальным выходом из положения при необходимости увеличения безопасности уже установленной автоматики или реализации новых систем в кратчайшие сроки. Модуль управления RIO подключается к блоку управления автоматикой, а остальные модули сообщаются посредством радиосвязи. | Уточняйте у менеджера | Уточняйте у менеджера
00-00071649 | 806SS-0030 (RIOLX8WS) | Came | Беспроводная сигнальная лампа системы RIO v2.0. Инновационная беспроводная система безопасности RIO 2.0 обеспечивает управление аксессуарами безопасности посредством радиосвязи, освобождая от необходимости в выполнении дорогостоящих электрических подключений и позволяя значительно сократить длительность монтажных работ. Модуль управления, фотоэлементы, чувствительный профиль безопасности и сигнальная лампа вместе составляют эффективную беспроводную систему безопасности, которая станет оптимальным выходом из положения при необходимости увеличения безопасности уже установленной автоматики или реализации новых систем в кратчайшие сроки. Модуль управления RIO подключается к блоку управления автоматикой, а остальные модули сообщаются посредством радиосвязи. | Уточняйте у менеджера | Уточняйте у менеджера
00-00071650 | 806SS-0040 (RIOCN8WS) | Came | Встраиваемая плата радиоканала для беспроводных устройств системы RIO v2.0. Инновационная беспроводная система безопасности RIO 2.0 обеспечивает управление аксессуарами безопасности посредством радиосвязи, освобождая от необходимости в выполнении дорогостоящих электрических подключений и позволяя значительно сократить длительность монтажных работ. Модуль управления, фотоэлементы, чувствительный профиль безопасности и сигнальная лампа вместе составляют эффективную беспроводную систему безопасности, которая станет оптимальным выходом из положения при необходимости увеличения безопасности уже установленной автоматики или реализации новых систем в кратчайшие сроки. Модуль управления RIO подключается к блоку управления автоматикой, а остальные модули сообщаются посредством радиосвязи. | Уточняйте у менеджера | Уточняйте у менеджера
00-00071651 | 806SS-0050 (RIOCT8WS) | Came | Внешний модуль радиоканала для беспроводных устройств системы RIO v2.0. Инновационная беспроводная система безопасности RIO 2.0 обеспечивает управление аксессуарами безопасности посредством радиосвязи, освобождая от необходимости в выполнении дорогостоящих электрических подключений и позволяя значительно сократить длительность монтажных работ. Модуль управления, фотоэлементы, чувствительный профиль безопасности и сигнальная лампа вместе составляют эффективную беспроводную систему безопасности, которая станет оптимальным выходом из положения при необходимости увеличения безопасности уже установленной автоматики или реализации новых систем в кратчайшие сроки. Модуль управления RIO подключается к блоку управления автоматикой, а остальные модули сообщаются посредством радиосвязи. | Уточняйте у менеджера | Уточняйте у менеджера
00-00022136 | 88001-0254 (PSRT02) | Came | Кабель нагревательный со встроенным термостатом универсальный | Уточняйте у менеджера | Уточняйте у менеджера
00-00022175 | C0000704.1 | Came | Светофор светодиодный, 1-секционный, зелёный, 230 В. (C0000704.1) | Уточняйте у менеджера | Уточняйте у менеджера
00-00022176 | C0000705.1 | Came | Светофор светодиодный, 1-секционный, красный, 230 В. (C0000705.1) | Уточняйте у менеджера | Уточняйте у менеджера
00-00022080 | C0000710 | Came | Светофор светодиодный, 2-секционный, красный-зелёный, 24 В. ( C0000710) | Уточняйте у менеджера | Уточняйте у менеджера
00-00022177 | C0000710.2 | Came | Светофор светодиодный, 2-секционный, красный-зелёный, 230 В. (C0000710.2) | Уточняйте у менеджера | Уточняйте у менеджера
00-00020682 | FMS-200 | Came | Обогреватель для тумб шлагбаумов | Уточняйте у менеджера | Уточняйте у менеджера
00-00121081 | 1.1.01.25.11895 | Dahua | Плата управления шлагбаумом для ASGG1XXB и ASGG1XXF | 3490 | 3490
00-00111163 | AD-06 | Doorhan | Датчик-радар автоматических дверей DoorHan | 4722.79 | 4108.83
00-00090982 | AD-07SP | Doorhan | Комплект электрозамка c расцепителем для автоматических дверей SP | 4741.04 | 4124.7
00-00111162 | AD-07SP_01 | Doorhan | Блок питания замка двери AD-SP | 3086.86 | 2685.57
00-00090983 | AD-07SP-TEL | Doorhan | Комплект электрозамка для телескопических дверей (без расцепителя) | 2793.54 | 2430.38
00-00090984 | AD-08SP | Doorhan | Переключатель режимов работы с дисплеем AD-SP | 5865.54 | 5103.02
00-00070120 | AD-28 | Doorhan | Рычаг привода AD-SWING для открывания двери наружу | 5118.07 | 4452.72
00-00090987 | AD-30 | Doorhan | Беспроводная кнопка для привода автоматических дверей | 1964.27 | 1708.91
00-00090988 | AD-31 | Doorhan | Бесконтактная инфракрасная кнопка для привода автоматических дверей | 2837.29 | 2468.44
00-00090989 | AD-32 | Doorhan | Переключатель (пятирежимный) режимов работы с ключом | 2721.71 | 2367.89
00-00090990 | AD-34 | Doorhan | Комбинированный датчик движения и безопасности | 13272.22 | 11546.83
00-00111160 | AD-50-Master | Doorhan | Датчик безопасности для AD-SWING длина 700 мм, Master | 23159.38 | 20148.66
00-00111161 | AD-50-Slave | Doorhan | Датчик безопасности для AD-SWING длина 700 мм, Slave | 21978.8 | 19121.56
00-00070124 | BR11 | Doorhan | Пружина балансировочная для стрелы BOOM-4 и BOOM-6 для шлагбаума BARRIER N | 1967.63 | 1711.84
00-00040316 | BR11PRO | Doorhan | Пружина балансировочная для стрелы BOOM-4 и BOOM-6 для шлагбаума BARRIER-PRO | 1570.32 | 1366.18
03-00012756 | BR13 | Doorhan | Пружина балансировочная для стрелы BOOM-5 шлагбаума Barrier N | 1717.89 | 1494.56
00-00040317 | BR13PRO | Doorhan | Пружина балансировочная для стрелы BOOM-5 шлагбаума BARRIER-PRO | 1405.72 | 1222.98
00-00120596 | DHBR-00-10 | Doorhan | Кронштейн крепления откидной стрелы D=50мм на пластину в сборе | 2408.45 | 2095.35
00-00070127 | FOLDINGKIT | Doorhan | Комплект крепления складной стрелы шлагбаума. Предназначен для установки на стрелу шлагбаума Barrier-PRO в местах с ограниченной высотой проезда. Данное устройство позволяет уменьшить высоту вертикально поднятой стрелы. | 11516.31 | 10019.19
00-00040023 | GSM-3.0 | Doorhan | GSM-модуль для приема сигнала с мобильного телефона | 18216.85 | 15848.66
00-00091006 | GSM-3.0 - 10 | Doorhan | GSM-модуль для приема сигнала с мобильного телефона. Комплект из 10 шт. | 163920.48 | 142610.82
00-00091005 | GSM-4.0 | Doorhan | GSM-модуль предназначен для приема сигнала с мобильного телефона и дистанционной передачи команд (тип контактов NO, NC) для управления шлагбаумами, приводами, системами освещения и другими типами электрооборудования. | 19709.88 | 17147.6
00-00023125 | KEYSWITCH N | Doorhan | Ключ-кнопка используется для подачи управляющей команды на блок управления автоматической системы, которая открывает, останавливает и закрывает ворота или шлагбаум с помощью поворота ключа по принципу «открыть» — «стоп» — «закрыть» — «стоп». | 1507.81 | 1311.79
00-00040352 | LAMP-PRO | Doorhan | Лампа сигнальная220В. Питающее напряжение — 12...250 В. Потребляемая мощность — 3 Вт. Класс IP — 54. Температура эксплуатации — -40...+50 °C. Сигнальная лампа LAMP PRO – устройство безопасности. Предупреждает о начале движении ворот и работает в течении всего цикла их движения. | 2687.11 | 2337.79
00-00090814 | DS-TMG000-2/TMG4BX-A/L/5/6 | HikVision | Мотор для низкоскоростных шлагбаума 6 м | 31490 | 23617.5
00-00090813 | DS-TMG000-2/TMG4BX-A/M/3/4 | HikVision | Мотор для 3/4 м среднескоростного шлагбаума | 31490 | 23617.5
00-00090811 | DS-TMG000-3/TMG4BX-A/45 | HikVision | Пружина для шлагбаума со стрелы 3м или 4м 2*φ4.5 | 1490 | 1117.5
00-00090812 | DS-TMG000-3/TMG4BX-A/55 | HikVision | Пружина для шлагбаума со стрелы 6м 2*φ5.5 | 1490 | 1117.5
00-00090806 | DS-TMG000-4/TMG4BX-A | HikVision | Патрон для стрелы шлагбаума | 3790 | 2842.5
00-00090807 | DS-TMG000-5/TMG4BX-A | HikVision | Зажимная пластина для стрелы шлагбаума | 490 | 367.5
00-00090816 | DS-TMG000-7/TMG4BX-A | HikVision | Антенна шлагбаума | 3190 | 2392.5
00-00104287 | DS-TMG035(Anti-fall Radar) | HikVision | Радар анти-падения для шлагбаума Ширина луча антенны: по вертикали 10°, по горизонтали 38°; 96 × 60 × 29 мм; От -40 до +85 °СЖ; DC от 9 до 12 В, 3Вт; < 350 г | 13290 | 9967.5
00-00104288 | DS-TMG035(Trigger Radar) | HikVision | Радар обнаружения ТС Ширина луча антенны: по вертикали 38°, по горизонтали 10°; 96 × 60 × 29 мм; От -40 до +85 °СЖ; DC от 9 до 12 В, 3Вт; < 350 г | 16390 | 12292.5
00-00090810 | DS-TMG070/4B | HikVision | Лампа Мигает красным и синим цветом, когда шлагбаум открывается или закрывается | 6290 | 4717.5
00-00090805 | DS-TMG090-4/TMG4BX-A | HikVision | Блок управления для шлагаума DS-TMG4B 217.18 × 147.68 × 61 мм; 0.825 кг | 16790 | 12592.5
00-00126104 | Ограждение шлагбаума PERCo-GM3.1 | PERCo | Ограждение для стойки шлагбаума; изготовлено из стального профиля 60х60 мм и имеет порошковое покрытие. Габаритные размеры: 560х540х450 мм, без учета ширины фланцев – 510х500х450 мм. | 11441 | 10297
00-00126105 | Стойка опорная на стрелу шлагбаума PERCo-GBS2 | PERCo | Подвесная опорная стойка — идеальное решение для надежной поддержки стрелы шлагбаума на горизонтальном уровне. Стойка специально разработана для стрел длиной более 3 метров и подходит как для прямоугольно-овальных, так и круглых сечений. | 15400 | 13860
00-00081092 | PERCo-GBF1 | PERCo | Комплект шарнира для сгибания стрелы | 16757 | 15081
00-00060943 | PERCo-GBL3.0 | PERCo | Светодиодная лента для дополнительной подсветки стрелы шлагбаума PERCo-GBO3.0 | 3957 | 3561
00-00060944 | PERCo-GBL4.3 | PERCo | Светодиодная лента для дополнительной подсветки стрелы шлагбаума PERCo-GBO4.3 | 5276 | 4748
00-00060945 | PERCo-GBS1 | PERCo | Стойка опорная с ловителем стрелы | 6155 | 5540
00-00078275 | PERCo-GCM1 | PERCo | GSM/BLE модуль управления шлагбаумом | 7396 | 6656
00-00060947 | PERCo-GD1 | PERCo | Дополнительный фотоэлемент безопасности | 4506 | 4055
00-00060946 | PERCo-GDS1 | PERCo | Стойка для фотоэлемента безопасности | 2308 | 2077
00-00094523 | ST-RB001FL | Smartec | Сигнальная лампа с встроенной антенной для беспроводного приемника, частота стробирования 1 Гц, напряжение питания 12-24 В (AC/DC), 100 - 240 В (AC) | 2035 | 2035
00-00082924 | ST-RB001FS | Smartec | Опора для стрел вилочная регулируемая. | 2200 | 2200
00-00109031 | ST-RB001PD-ST | Smartec | Стойка для ИК фотоэлементов, в комплекте 1 шт. | 2530 | 2530
00-00105033 | ST-RB002FL | Smartec | Сигнальная лампа с встроенной антенной для беспроводного приемника, звуковая синхронная сигнализация, частота стробирования 1 Гц, напряжение питания 12-24 В (AC/DC), 100 - 240 В (AC) | 1375 | 1375
00-00061796 | ST-RB006RE | Smartec | Амортизирущая кромка, черная, 6 м | 4345 | 4345
00-00126693 | ST-RB100LT | Smartec | Крышка с двухцветным двухсторонним СИД идникатором для шлагбаумов ST-RB1**BR-* | 5700 | 5700
00-00119616 | ST-RB100MP | Smartec | Монтажное основание для шлагбаумов 100 серии ST-RB1**BR-* | 2500 | 2500
00-00079242 | ST-RB103BS | Smartec | Пружина для шлагбаума ST-RB103BR-R, 4,5 мм | 1980 | 1980
00-00079243 | ST-RB104BS | Smartec | Пружина для шлагбаума ST-RB104BR-R, 5,5 мм | 1980 | 1980
00-00079244 | ST-RB156BS | Smartec | Пружина для шлагбаума ST-RB156BR-R, 6,5 мм | 1980 | 1980
00-00109032 | ST-RB240BS | Smartec | Пружина для шлагбаумов ST-RB2xxxx и ST-RB3xxxx, 4,0 мм | 1980 | 1980
00-00109033 | ST-RB245BS | Smartec | Пружина для шлагбаумов ST-RB2xxxx и ST-RB3xxxx, 4,5 мм | 1980 | 1980
00-00109034 | ST-RB255BS | Smartec | Пружина для шлагбаумов ST-RB2xxxx и ST-RB3xxxx, 5,5 мм | 1980 | 1980
00-00121505 | ST-RD126FL-SS | Smartec | Боллард фиксированный, 217 мм диаметр, 600 мм высота, 6 мм нержавеющая сталь, подсветка, питание 220 В (AC), рабочая температура -40 - +50. | 98000 | 98000
00-00121506 | ST-RD126M-SS | Smartec | Боллард с ручным управлением, 217 мм диаметр, 600 мм высота, 6 мм нержавеющая сталь, рабочая температура -40 - +50. | 148000 | 148000
00-00109496 | TSt-LMP | Tantos | Лампа сигнальная с антенной и настенным кронштейном. Питание 12…253В пост. или перем. ток, не более 350мА. Габаритные размеры: 130 х 120 x 100 мм (без кронштейна и антенны). | 2080 | 1976
00-00111324 | Козырек защитный универсальный 135х58 АЯКС, нерж. | Магнито-Контакт | Козырек защитный универсальный, для защиты фотоэлеменов, кнопок выхода, вызывных панелей видеодмофона от засветки и атмосферных осадков. Габаритные размеры 135х58х50, нержавеющая сталь | 3196.91 | 3073.95
00-00111323 | Козырек защитный универсальный 135х58 АЯКС, оранж. | Магнито-Контакт | Козырек защитный универсальный, для защиты фотоэлеменов, кнопок выхода, вызывных панелей видеодмофона от засветки и атмосферных осадков. Габаритные размеры 135х58х50, цвет оранжевый по шкале RAL 2008 | 1266.41 | 1217.7
00-00111322 | Козырек защитный универсальный 135х58 АЯКС, черн. | Магнито-Контакт | Козырек защитный универсальный, для защиты фотоэлеменов, кнопок выхода, вызывных панелей видеодмофона от засветки и атмосферных осадков. Габаритные размеры 135х58х50, цвет черный по шкале RAL 9005 | 1266.41 | 1217.7
00-00121373 | Козырек защитный универсальный 155х78 АЯКС, нерж. | Магнито-Контакт | Козырек защитный универсальный для защиты вызывных панелей видеодомофона, фотоэлементов, кнопок выхода, от засветки и атмосферных осадков. Габаритные размеры 155х78х50, нержавеющая сталь | 3046.68 | 2929.5
00-00121372 | Козырек защитный универсальный 155х78 АЯКС, оранж. | Магнито-Контакт | Козырек защитный универсальный для защиты вызывных панелей видеодомофона, фотоэлементов, кнопок выхода, от засветки и атмосферных осадков. Габаритные размеры 155х78х50, цвет оранжевый по шкале RAL 2008 | 1361.88 | 1309.5
00-00121371 | Козырек защитный универсальный 155х78 АЯКС, черный | Магнито-Контакт | Козырек защитный универсальный для защиты вызывных панелей видеодомофона, фотоэлементов, кнопок выхода, от засветки и атмосферных осадков. Габаритные размеры 155х78х50, цвет черный по шкале RAL 9005 | 1361.88 | 1309.5
00-00121376 | Козырек защитный универсальный 175х98 АЯКС, нерж. | Магнито-Контакт | Козырек защитный универсальный для защиты вызывных панелей видеодомофона, фотоэлементов, кнопок выхода, от засветки и атмосферных осадков. Габаритные размеры 175х98х50, нержавеющая сталь | 3348.54 | 3219.75
00-00121375 | Козырек защитный универсальный 175х98 АЯКС, оранж. | Магнито-Контакт | Козырек защитный универсальный для защиты вызывных панелей видеодомофона, фотоэлементов, кнопок выхода, от засветки и атмосферных осадков. Габаритные размеры 175х98х50, цвет оранжевый по шкале RAL 2008 | 1593.54 | 1532.25
00-00121374 | Козырек защитный универсальный 175х98 АЯКС, черный | Магнито-Контакт | Козырек защитный универсальный для защиты вызывных панелей видеодомофона, фотоэлементов, кнопок выхода, от засветки и атмосферных осадков. Габаритные размеры 175х98х50, цвет черный по шкале RAL 9005 | 1593.54 | 1532.25
00-00111314 | Стойка для фот.0,5м Аякс исп.00 (на асф.) нерж. | Магнито-Контакт | Стойка для монтажа фотоэлемента в системах безопасности автоматических шлагбаумов. Высота 0,5 м, труба 30х60 мм, нержавеющая сталь | 5208.84 | 5008.5
00-00111312 | Стойка для фот.0,5м Аякс исп.00 (на асф.) оранж. | Магнито-Контакт | Стойка для монтажа фотоэлемента в системах безопасности автоматических шлагбаумов. Высота 0,5 м, труба 30х60 мм, цвет оранжевый по шкале RAL 2008 | 2046.33 | 1967.63
00-00111310 | Стойка для фот.0,5м Аякс исп.00 (на асф.) черн. | Магнито-Контакт | Стойка для монтажа фотоэлемента в системах безопасности автоматических шлагбаумов. Высота 0,5 м, труба 30х60 мм, цвет черный по шкале RAL 9005 | 2046.33 | 1967.63
00-00111311 | Стойка для фот.0,5м Аякс исп.01 (под бет.) черн. | Магнито-Контакт | Стойка для монтажа фотоэлемента в системах безопасности автоматических шлагбаумов. Высота 0,5 м, труба 30х60 мм, цвет черный по шкале RAL 9005, закладная пластина для бетонирования + комплект оцинкованного крепежа. | 3289.01 | 3162.51
00-00111320 | Стойка для фот.1,5м Аякс исп.00 (на асф.) нерж. | Магнито-Контакт | Стойка для монтажа фотоэлемента в контрольно-пропускных системах. Высота 1,5 м, труба 30х60 мм, нержавеющая сталь | 8244.85 | 7927.74
00-00111318 | Стойка для фот.1,5м Аякс исп.00 (на асф.) оранж. | Магнито-Контакт | Стойка для монтажа фотоэлемента в в контрольно-пропускных системах. Высота 1,5 м, труба 30х60 мм, цвет оранжевый по шкале RAL 2008 | 3289.01 | 3162.51
00-00111316 | Стойка для фот.1,5м Аякс исп.00 (на асф.) черн. | Магнито-Контакт | Стойка для монтажа фотоэлемента в контрольно-пропускных системах. Высота 1,5 м, труба 30х60 мм, цвет черный по шкале RAL 9005 | 3289.01 | 3162.51
00-00111321 | Стойка для фот.1,5м Аякс исп.01 (под бет.) нерж. | Магнито-Контакт | Стойка для монтажа фотоэлемента в в контрольно-пропускных системах. Высота 1,5 м, труба 30х60 мм, нержавеющая сталь, закладная пластина для бетонирования + комплект оцинкованного крепежа. | 9487.53 | 9122.63
00-00111317 | Стойка для фот.1,5м Аякс исп.01 (под бет.) черн. | Магнито-Контакт | Стойка для монтажа фотоэлемента в в контрольно-пропускных системах. Высота 1,5 м, труба 30х60 мм, цвет черный по шкале RAL 9005, закладная пластина для бетонирования + комплект оцинкованного крепежа. | 4524.25 | 4350.24
00-00111315 | Стойка для фот.Аякс 0,5м исп.01 (под бет.) нерж. | Магнито-Контакт | Стойка для монтажа фотоэлемента в системах безопасности автоматических шлагбаумов. Высота 0,5 м, труба 30х60 мм, нержавеющая сталь, закладная пластина для бетонирования + комплект оцинкованного крепежа. | 6458.96 | 6210.54
00-00111313 | Стойка для фот.Аякс 0,5м исп.01 (под бет.) оранж. | Магнито-Контакт | Стойка для монтажа фотоэлемента в системах безопасности автоматических шлагбаумов. Высота 0,5 м, труба 30х60 мм, цвет оранжеый по шкале RAL 2008, закладная пластина для бетонирования + комплект оцинкованного крепежа. | 3289.01 | 3162.51
00-00111319 | Стойка для фот.Аякс 1,5м исп.01 (под бет.) оранж. | Магнито-Контакт | Стойка для монтажа фотоэлемента в контрольно-пропускных системах. Высота 1,5 м, труба 30х60 мм, цвет оранжеый по шкале RAL 2008, закладная пластина для бетонирования + комплект оцинкованного крепежа. | 4524.25 | 4350.24
Комплект
00-00035165 | BARRIER-PRO-4000 | Doorhan | Комплект базовый шлагбаума. Длина стрелы 4 м. Состав: Стойка скоростного шлагбаума Barrier-PRO со встроенным блоком управления и приёмником - 1 шт. Стрела алюминиевая для шлагбаума BARRIER-4000 (BOOM-4) - 1 шт. Шлагбаумы серии Barrier — современное решение для контроля въезда и выезда транспорта на огороженных территориях и охраняемых объектах (промышленные, складские, торговые и офисные зоны, автостоянки, места парковки и пр.). Диапазон рабочих температур шлагбаумов Barrier — от –40 до +55 °C ( дополнительным обогревательным элементом — от –60 до +55 °C) позволяет использовать их в различных климатических поясах, что подтверждено протоколом испытаний. Широкий диапазон рабочего напряжения (от 180 до 280 В) допускает использование шлагбаумов в сетях с нестабильным напряжением. Все комплектующие шлагбаумов сделаны из высококачественных материалов, соответствующих директиве 2002/95/EC (RoHS), ограничивающей содержание вредных веществ. | 80986.88 | 70458.59
00-00040225 | BARRIER-PRO-5000 | Doorhan | Комплект базовый шлагбаума, в составе стойка BARRIER-PRO со встроенной сигнальной лампой и приемником, стрела BOOM-5, пружина балансировочная BR13. | 84441.59 | 73464.18
00-00040228 | BARRIER-PRO-6000 | Doorhan | Комплект базовый шлагбаума, в составе стойка Barrier-PRO со встроенной сигнальной лампой и приемником, стрела BOOM-6, опора стрелы V-HOLDER, балансировочная пружина BR11. | 90140.15 | 78421.93
00-00111159 | BARRIER-PRO-RPD-4000 | Doorhan | Комплект базовый скоростного шлагбаума, стрела 4м (DOORHAN) | 89332.28 | 77719.08
00-00040221 | BARRIER-PRO-RPD3000 | Doorhan | Комплект базовый шлагбаума BARRIER-PRO-RPD3000 в составе стойка BARRIER-PRO-RPD со встроенной сигнальной лампой и приемником, стрела BOOM-3. | 83103.98 | 72300.46
00-00040222 | BARRIER-PRO-RPD3000LED | Doorhan | Комплект базовый шлагбаума BARRIER-PRO-RPD3000LED в составе стойка BARRIER-PRO--RPD со встроенной сигнальной лампой и приемником, стрела BOOM-3-LED. | 86804.63 | 75520.03
00-00040223 | BARRIER-PRO4000LED | Doorhan | Комплект базовый шлагбаума, в составе стойка BARRIER-PRO со встроенной сигнальной лампой и приемником, стрела BOOM-4-LED. | 85567.3 | 74443.55
00-00040224 | BARRIER-PRO4000R | Doorhan | Комплект базовый шлагбаума, в составе стойка BARRIER-PRO со встроенной сигнальной лампой и приемником, стрела BOOM-4R. | 84505.91 | 73520.14
00-00040226 | BARRIER-PRO5000LED | Doorhan | Комплект базовый шлагбаума BARRIER-PRO5000LED в составе стойка BARRIER-PRO со встроенной сигнальной лампой и приемником, стрела BOOM-5-LED, пружина балансировочная BR13. | 90075.82 | 78365.96
00-00040227 | BARRIER-PRO5000R | Doorhan | Комплект базовый шлагбаума, в составе стойка BARRIER-PRO со встроенной сигнальной лампой и приемником, стрела BOOM-5-R, пружина балансировочная BR13. | 88216.03 | 76747.95
00-00040229 | BARRIER-PRO6000LED | Doorhan | Комплект шлагбаума, в составе стойка Barrier-PRO со встроенной сигнальной лампой и приемником, стрела BOOM-6-LED, опора стрелы V-HOLDER,пружина балансировочная BR11. | 96794.14 | 84210.9
00-00040230 | BARRIER-PRO6000R | Doorhan | Комплект базовый шлагбаума, в составе стойка Barrier-PRO со встроенной сигнальной лампой и приемником, стрела BOOM-6-R, опора стрелы. | 94501.09 | 82215.95
00-00030885 | BOOM-6 | Doorhan | Стрела шлагбаума выполнена из прочного алюминиевого профиля с толщиной стенки 1,4 мм, усиленного внутри дополнительными ребрами жесткости. Профиль стрелы имеет скругленные грани, обеспечивающие высокую стойкость к ветровым нагрузкам. На поверхность стрелы нанесены специальные светоотражающие полосы, которые хорошо видны в темноте. Благодаря этому нет необходимости подводить дополнительное электропитание для освещения стрелы, что значительно упрощает монтаж и экономит электроэнергию. Возможно подключение комплекта «светящаяся стрела» (опция). Для безопасной работы стрелы в ее нижнюю часть установлен специальный резиновый уплотнитель, который в случае попадания человека или постороннего предмета в поле действия автоматической системы, значительно смягчает контакт и позволяет избежать травм или серьезных затрат. Узел крепления стрелы прочно фиксирует ее в четырех точках. Для установки стрелы используется стальная закладная пластина, которая повышает надежность и стойкость крепления к высо | 13760.16 | 11971.34
00-00040231 | BR-PRO-RPD3000KIT | Doorhan | Комплект шлагбаума, в составе стойка Barrier-PRO-RPD со встроенной сигнальной лампой и приемником, стрела BOOM-3, опора стрелы V-HOLDER, ключ-кнопка KEYSWITCH-N, фотоэлементы PHOTOCELL-N. | 91008.55 | 79177.44
00-00040232 | BR-PRO-RPD3000LEDKIT | Doorhan | Комплект шлагбаума, в составе стойка Barrier-PRO-RPD со встроенной сигнальной лампой и приемником, стрела BOOM-3-LED, опора стрелы V-HOLDER, ключ-кнопка KEYSWITCH-N, фотоэлементы PHOTOCELL-N. | 94709.21 | 82397.01
00-00040233 | BR-PRO4000KIT | Doorhan | Комплект шлагбаума, в составе стойка Barrier-PRO со встроенной сигнальной лампой и приемником, стрела BOOM-4, опора стрелы V-HOLDER, ключ-кнопка KEYSWITCH-N, фотоэлементы PHOTOCELL-N. | 88891.46 | 77335.57
00-00040234 | BR-PRO4000LEDKIT | Doorhan | Комплект шлагбаума, в составе стойка Barrier-PRO со встроенной сигнальной лампой и приемником, стрела BOOM-4-LED, опора стрелы V-HOLDER, ключ-кнопка KEYSWITCH-N, фотоэлементы PHOTOCELL-N. | 93471.87 | 81320.53
00-00040235 | BR-PRO4000RKIT | Doorhan | Комплект шлагбаума, в составе стойка Barrier-PRO со встроенной сигнальной лампой и приемником, круглая стрела BOOM-4R, опора стрелы V-HOLDER, ключ-кнопка KEYSWITCH-N, фотоэлементы PHOTOCELL-N. | 92410.49 | 80397.13
00-00040236 | BR-PRO5000KIT | Doorhan | Комплект шлагбаума, в составе стойка Barrier-PRO со встроенной сигнальной лампой и приемником, стрела BOOM-5, опора стрелы V-HOLDER, ключ-кнопка KEYSWITCH-N, фотоэлементы PHOTOCELL-N, пружина балансировочная BR13. | 92658.33 | 80612.75
00-00040237 | BR-PRO5000LEDKIT | Doorhan | Комплект шлагбаума, в составе стойка Barrier-PRO со встроенной сигнальной лампой и приемником, стрела BOOM-5-LED, опора стрелы V-HOLDER, ключ-кнопка KEYSWITCH-N, фотоэлементы PHOTOCELL-N, пружина балансировочная BR13. | 97980.39 | 85242.94
00-00040238 | BR-PRO5000RKIT | Doorhan | Комплект шлагбаума, в составе стойка Barrier-PRO со встроенной сигнальной лампой и приемником, круглая стрела BOOM-5R, опора стрелы V-HOLDER, ключ-кнопка KEYSWITCH-N, фотоэлементы PHOTOCELL-N, пружина балансировочная BR13. | 96432.78 | 83896.52
00-00040239 | BR-PRO6000KIT | Doorhan | Комплект шлагбаума, в составе стойка Barrier-PRO со встроенной сигнальной лампой и приемником, стрела BOOM-6, опора стрелы V-HOLDER, ключ-кнопка KEYSWITCH-N, фотоэлементы PHOTOCELL-N, пружина балансировочная BR11. | 94569.2 | 82275.2
00-00040240 | BR-PRO6000LEDKIT | Doorhan | Комплект шлагбаума, в составе стойка Barrier-PRO со встроенной сигнальной лампой и приемником, стрела BOOM-6-LED, опора стрелы V-HOLDER,пружина балансировочная BR11. | 100825.89 | 87718.52
00-00040241 | BR-PRO6000RKIT | Doorhan | Комплект шлагбаума, в составе стойка Barrier-PRO со встроенной сигнальной лампой и приемником, стрела BOOM-6-R, опора стрелы V-HOLDER, ключ-кнопка KEYSWITCH-N, фотоэлементы PHOTOCELL-N, пружина балансироввочная BR11. | 98930.15 | 86069.23
00-00090978 | CHAIN-BARRIER15-PRO-BASE | Doorhan | Комплект цепного шлагбаума. В составе: Шлагбаум цепной Chain-barrier(Slave)-PRO, Шлагбаум цепной Chain-barrier(Master)-PRO, Цепь 15,5 метров для Chain-barrier. Главным преимуществом стоек является полностью оцинкованный корпус, который позволяет существенно продлить срок их службы и обеспечить дополнительную защиту от коррозии. Конструкция механической части шлагбаума осталась без изменений. Дизайн стоек стал более стильным и лаконичным, что позволяет использовать изделие в любом городском ландшафте, не нарушая архитектурного стиля объекта. | 137026.49 | 119213.05
00-00090977 | CHAIN-BARRIER7-PRO-BASE | Doorhan | Комплект цепного шлагбаума. В составе: Шлагбаум цепной Chain-barrier(Slave)-PRO, Шлагбаум цепной Chain-barrier(Master)-PRO, Цепь 7.5 метров для Chain-barrier. Главным преимуществом стоек является полностью оцинкованный корпус, который позволяет существенно продлить срок их службы и обеспечить дополнительную защиту от коррозии. Конструкция механической части шлагбаума осталась без изменений. Дизайн стоек стал более стильным и лаконичным, что позволяет использовать изделие в любом городском ландшафте, не нарушая архитектурного стиля объекта. | 137026.49 | 119213.05
00-00070131 | TOLL-4000 | Doorhan | Комплект базовый скоростного шлагбаума TOLL-4000 стрела 4м. В составе: стойка шлагбаума TOLL-PRO, стрела для шлагбаума BOOM-TOLL-4000. Высокоинтенсивный скоростной шлагбаум TOLL предназначен для автоматизации парковочных комплексов, платных автомобильных магистралей, аэропортов, железнодорожных вокзалов, бизнес-центров, стоянок с ограниченным доступом и других объектов, где требуется максимально быстрый доступ транспорта. Данная модель применяется для автоматизации парковочных комплексов, платных автомобильных магистралей и других объектов, где требуется максимально быстрый доступ транспорта. TOLL-4000 имеет высокие эксплуатационные характеристики, выраженные в скорости работы, уровне безопасности для транспорта, встроенной системе управления, наряду с высокой надежностью и отказоустойчивостью. | 220317.77 | 191676.46
00-00090975 | TOLL-4000KIT | Doorhan | Комплект базовый скоростного шлагбаума TOLL-4000 стрела 4м. В составе: стойка шлагбаума TOLL-PRO, стрела для шлагбаума BOOM-TOLL-4000, ключ-кнопка KEYSWITCH-N, фотоэлементы PHOTOCELL-N, лампа сигнальная LAMP, приемник внешний одноканальный DHRE-1. Высокоинтенсивный скоростной шлагбаум TOLL предназначен для автоматизации парковочных комплексов, платных автомобильных магистралей, аэропортов, железнодорожных вокзалов, бизнес-центров, стоянок с ограниченным доступом и других объектов, где требуется максимально быстрый доступ транспорта. Данная модель применяется для автоматизации парковочных комплексов, платных автомобильных магистралей и других объектов, где требуется максимально быстрый доступ транспорта. TOLL-4000 имеет высокие эксплуатационные характеристики, выраженные в скорости работы, уровне безопасности для транспорта, встроенной системе управления, наряду с высокой надежностью и отказоустойчивостью. | 230971.35 | 200945.07
00-00060865 | Gate-F3 | Равелин | Электромеханический шлагбаум Gate-F3 в комплекте: скоростная тумба F (fast), стрела круглая 3 м. Питание 220В. Цикл открывания до 1.5сек. | Уточняйте у менеджера | Уточняйте у менеджера
00-00060864 | Gate-P6 | Равелин | Электромеханический шлагбаум Gate-P6 в комплекте: усиленная тумба P (power), стрела круглая 6 м, стойка опорная под стрелу. Питание 220В. Цикл открывания до 6сек. | Уточняйте у менеджера | Уточняйте у менеджера
00-00060863 | Gate-S4 | Равелин | Электромеханический шлагбаум Gate-S4 в комплекте: стандартная тумба S (standart), стрела плоская 4 м. Питание 220В. Цикл открывания до 2.5сек. | Уточняйте у менеджера | Уточняйте у менеджера
00-00088186 | DS-TMG4B0-LA(3m) | HikVision | Шлагбаум 3м Тип стрелы: средняя скорость Скорость подъема: 3с Стрела: прямая, 3м Напрвление стрелы: влево AC220В±15%; 60Вт; -30 °C~70 °C; IP54; 41 кг, 380 × 325 ×1085мм | 57790 | 43342.5
00-00088188 | DS-TMG4B0-LA(4m) | HikVision | Шлагбаум 4м Тип стрелы: средняя скорость Скорость подъема: 3с Стрела: телескопическая, 4м Напрвление стрелы: влево AC220В±15%; 60Вт; -30 °C~70 °C; IP54; 41 кг, 380 × 325 ×1085мм | 59890 | 44917.5
00-00088190 | DS-TMG4B0-LA(6m) | HikVision | Шлагбаум 6м Тип стрелы: средняя скорость Скорость подъема: 3с Стрела: телескопическая, 6м Напрвление стрелы: влево AC220В±15%; 60Вт; -30 °C~70 °C; IP54; 41 кг, 380 × 325 ×1085мм | 64090 | 48067.5
00-00088185 | DS-TMG4B0-RA(3m) | HikVision | Шлагбаум 3м Тип стрелы: средняя скорость Скорость подъема: 3с Стрела: прямая, 3м Напрвление стрелы: вправо AC220В±15%; 60Вт; -30 °C~70 °C; IP54; 41 кг, 380 × 325 ×1085мм | 57790 | 43342.5
00-00088187 | DS-TMG4B0-RA(4m) | HikVision | Шлагбаум 4м Тип стрелы: средняя скорость Скорость подъема: 3с Стрела: телескопическая, 4м Напрвление стрелы: вправо AC220В±15%; 60Вт; -30 °C~70 °C; IP54; 41 кг, 380 × 325 ×1085мм | 59890 | 44917.5
00-00088189 | DS-TMG4B0-RA(6m) | HikVision | Шлагбаум 6м Тип стрелы: средняя скорость Скорость подъема: 3с Стрела: телескопическая, 6м Напрвление стрелы: вправо AC220В±15%; 60Вт; -30 °C~70 °C; IP54; 41 кг, 380 × 325 ×1085мм | 64090 | 48067.5
00-00088192 | DS-TMG4B1-LA(2+2m) | HikVision | Шлагбаум 2+2м Тип стрелы: средняя скорость Скорость подъема: 3с Стрела: 90° изогнутая, 2м+2м Напрвление стрелы: влево AC220В±15%; 60Вт; -30 °C~70 °C; IP54; 41 кг, 380 × 325 ×1085мм | 59890 | 44917.5
00-00088191 | DS-TMG4B1-RA(2+2m) | HikVision | Шлагбаум 2+2м Тип стрелы: средняя скорость Скорость подъема: 3с Стрела: 90° изогнутая, 2м+2м Напрвление стрелы: вправо AC220В±15%; 60Вт; -30 °C~70 °C; IP54; 41 кг, 380 × 325 ×1085мм | 59890 | 44917.5
00-00119868 | F-EB-VB0-L/A/B4 | iFLOW | Шлагбаум 4м с индикацией на корпусе и стреле Стрела: прямая с индикацией, 4м Направление стрелы: влево Скорость подъема: от 3 до 6 с. Скорость падения: от 3 до 6 с. AC 110-240В (по умолчанию 220 В, переключаемый);100Вт; -30 °C~80 °C; IP54; Бесщеточный двигатель; Количество циклов до отказа: 2,500,000; В комплекте: стрела + тумба + мотор + блок управления + пружины φ6.5*1 шт + беспроводной пульт *2шт + стойки для стрелы | 110490 | 110490
00-00119864 | F-EB-VB0-L/A3 | iFLOW | Шлагбаум 3м с индикацией стрелы Стрела: прямая с индикацией, 3м Направление стрелы: влево Скорость подъема: 3 с.; Скорость падения: 3 с.; AC 110-240В (по умолчанию 220 В, переключаемый);100Вт; -30 °C~80 °C; IP54; Бесщеточный двигатель; Количество циклов до отказа: 2,500,000; В комплекте: стрела + тумба + мотор + блок управления + пружины φ6.5*1 шт + беспроводной пульт *2шт + стойки для стрелы | 100590 | 100590
00-00119866 | F-EB-VB0-L/A4 | iFLOW | Шлагбаум 4м с индикацией стрелы Стрела: прямая с индикацией, 4м Направление стрелы: влево Скорость подъема: 3 с.; Скорость падения: 3 с.; AC 110-240В (по умолчанию 220 В, переключаемый);100Вт; -30 °C~80 °C; IP54; Бесщеточный двигатель; Количество циклов до отказа: 2,500,000; В комплекте: стрела + тумба + мотор + блок управления + пружины φ6.5*1 шт + беспроводной пульт *2шт + стойки для стрелы | 103190 | 103190
00-00119862 | F-EB-VB0-L2.5~4.5AT | iFLOW | Шлагбаум 2.5-4.5м c функцией предотвращения столкновений Стрела: телескопическая c функцией предотвращения столкновений, 2.5-4.5м Направление стрелы: влево Скорость подъема: 3 с Скорость падения: 3 с AC 110-240В (по умолчанию 220 В, переключаемый);100Вт; -30 °C~80 °C; IP54; Бесщеточный двигатель; В комплекте: cтрела + тумба + мотор + блок управления + пружины φ5.0*1 шт + беспроводной пульт *2шт | 84490 | 84490
00-00119858 | F-EB-VB0-L2.5~4.5T | iFLOW | Шлагбаум 2.5-4.5м Стрела: телескопическая, 2.5-4.5м Направление стрелы: влево; Скорость подъема: 3 с.; Скорость падения: 3 с.; AC 110-240В (по умолчанию 220 В, переключаемый);100Вт; -30 °C~80 °C; IP54; Бесщеточный двигатель; Количество циклов до отказа: 2,500,000; В комплекте: стрела + тумба + мотор + блок управления + пружины φ5.0*1 шт + беспроводной пульт *2шт | 81890 | 81890
00-00119854 | F-EB-VB0-L3 | iFLOW | Шлагбаум 3м Стрела: прямая, 3м Направление стрелы: влево Скорость подъема: 3 с Скорость падения: 3 с AC 110-240В (по умолчанию 220 В, переключаемый);100Вт; -30 °C~80 °C; IP54; Бесщеточный двигатель; Количество циклов до отказа: 2,500,000; В комплекте: стрела + тумба + мотор + блок управления + пружины φ5.0*1 шт + беспроводной пульт *2шт | 81190 | 81190
00-00119860 | F-EB-VB0-L3.4~6T | iFLOW | Шлагбаум 3.4-6м Стрела: телескопическая, 3.4-6м Направление стрелы: влево Скорость подъема: 6 с.; Скорость падения: 6 с.; AC 110-240В (по умолчанию 220 В, переключаемый);100Вт; -30 °C~80 °C; IP54; Бесщеточный двигатель; Количество циклов до отказа: 2,500,000; В комплекте: стрела + тумба + мотор + блок управления + пружины φ6.5*1 шт + беспроводной пульт *2шт + стойки для стрелы | 89590 | 89590
00-00119856 | F-EB-VB0-L3A | iFLOW | Шлагбаум 3м c функцией предотвращения столкновений Стрела: прямая c функцией предотвращения столкновений, 3м Направление стрелы: влево Скорость подъема: 3 с.; Скорость падения: 3 с.; AC 110-240В (по умолчанию 220 В, переключаемый);100Вт; -30 °C~80 °C; IP54; Бесщеточный двигатель; Количество циклов до отказа: 2,500,000; В комплекте: стрела + тумба + мотор + блок управления + пружины φ5.0*1 шт + беспроводной пульт *2шт | 83690 | 83690
00-00119867 | F-EB-VB0-R/A/B4 | iFLOW | Шлагбаум 4м с индикацией на корпусе и стреле Стрела: прямая с индикацией, 4м Направление стрелы: вправо Скорость подъема: от 3 до 6 с. Скорость падения: от 3 до 6 с. AC 110-240В (по умолчанию 220 В, переключаемый);100Вт; -30 °C~80 °C; IP54; Бесщеточный двигатель; Количество циклов до отказа: 2,500,000; В комплекте: стрела + тумба + мотор + блок управления + пружины φ6.5*1 шт + беспроводной пульт *2шт + стойки для стрелы | 110490 | 110490
00-00119863 | F-EB-VB0-R/A3 | iFLOW | Шлагбаум 3м с индикацией стрелы Стрела: прямая с индикацией, 3м Направление стрелы: вправо Скорость подъема: 3 с.; Скорость падения: 3 с.; AC 110-240В (по умолчанию 220 В, переключаемый);100Вт; -30 °C~80 °C; IP54; Бесщеточный двигатель; Количество циклов до отказа: 2,500,000; В комплекте: стрела + тумба + мотор + блок управления + пружины φ6.5*1 шт + беспроводной пульт *2шт + стойки для стрелы | 100590 | 100590
00-00119865 | F-EB-VB0-R/A4 | iFLOW | Шлагбаум 4м с индикацией стрелы Стрела: прямая с индикацией, 4м Направление стрелы: вправо Скорость подъема: 3 с.; Скорость падения: 3 с.; AC110-240В (по умолчанию 220 В, переключаемый);100Вт; -30 °C~80 °C; IP54; Бесщеточный двигатель; Количество циклов до отказа: 2,500,000; В комплекте: стрела + тумба + мотор + блок управления + пружины φ6.5*1 шт + беспроводной пульт *2шт + стойки для стрелы | 103190 | 103190
00-00119861 | F-EB-VB0-R2.5~4.5AT | iFLOW | Шлагбаум 2.5-4.5м c функцией предотвращения столкновений Стрела: телескопическая c функцией предотвращения столкновений, 2.5-4.5м Направление стрелы: вправо Скорость подъема: 3 с.; Скорость падения: 3 с.; AC 110-240В (по умолчанию 220 В, переключаемый);100Вт; -30 °C~80 °C; IP54; Бесщеточный двигатель; Количество циклов до отказа: 2,500,000; В комплекте: стрела + тумба + мотор + блок управления + пружины φ5.0*1 шт + беспроводной пульт *2шт | 84490 | 84490
00-00119857 | F-EB-VB0-R2.5~4.5T | iFLOW | Шлагбаум 2.5-4.5м Стрела: телескопическая, 2.5-4.5м Направление стрелы: вправо; Скорость подъема: 3 с.; Скорость падения: 3 с.; AC 110-240В (по умолчанию 220 В, переключаемый); 100Вт; -30 °C~80 °C; IP54; Бесщеточный двигатель; Количество циклов до отказа: 2,500,000; В комплекте: стрела + тумба + мотор + блок управления + пружины φ5.0*1 шт + беспроводной пульт *2шт | 81890 | 81890
00-00119853 | F-EB-VB0-R3 | iFLOW | Шлагбаум 3м Стрела: прямая, 3м Направление стрелы: вправо Скорость подъема: 3 с.; Скорость падения: 3 с.; AC 110-240В (по умолчанию 220 В, переключаемый);100Вт; -30 °C~80 °C; IP54; Бесщеточный двигатель; Количество циклов до отказа: 2,500,000; В комплекте: стрела + тумба + мотор + блок управления + пружины φ5.0*1 шт + беспроводной пульт *2шт | 81190 | 81190
00-00119859 | F-EB-VB0-R3.4~6T | iFLOW | Шлагбаум 3.4-6м Стрела: телескопическая, 3.4-6м Направление стрелы: вправо; Скорость подъема: 6 с.; Скорость падения: 6 с.; AC 110-240В (по умолчанию 220 В, переключаемый); 100Вт; -30 °C~80 °C; IP54; Бесщеточный двигатель; Количество циклов до отказа: 2,500,000; В комплекте: стрела + тумба + мотор + блок управления + пружины φ6.5*1 шт + беспроводной пульт *2шт + стойки для стрелы | 89590 | 89590
00-00119855 | F-EB-VB0-R3A | iFLOW | Шлагбаум 3м с функцией предотвращения столкновений Стрела: прямая c функцией предотвращения столкновений, 3м; Направление стрелы: вправо; Скорость подъема: 3 с.; Скорость падения: 3 с.; AC 110-240В (по умолчанию 220 В, переключаемый); 100Вт; -30 °C~80 °C; IP54; Бесщеточный двигатель; Количество циклов до отказа: 2,500,000; В комплекте: стрела + тумба + мотор + блок управления + пружины φ5.0*1 шт + беспроводной пульт *2шт | 83690 | 83690
00-00119870 | F-EB-VB1-L2+2 | iFLOW | Шлагбаум 2+2м Стрела: коленчатая, 2+2м Направление стрелы: влево Скорость подъема: от 3 до 6 с. Скорость падения: от 3 до 6 с. AC 110-240В (по умолчанию 220 В, переключаемый);100Вт; -30 °C~80 °C; IP54; Бесщеточный двигатель; Количество циклов до отказа: 2,500,000; В комплекте: стрела + тумба + мотор + блок управления + пружины φ6.5*1 шт + беспроводной пульт *2шт + стойки для стрелы | 94990 | 94990
00-00119869 | F-EB-VB1-R2+2 | iFLOW | Шлагбаум 2+2м Стрела: коленчатая, 2+2м Направление стрелы: влраво Скорость подъема: от 3 до 6 с. Скорость падения: от 3 до 6 с. AC 110-240В (по умолчанию 220 В, переключаемый);100Вт; -30 °C~80 °C; IP54; Бесщеточный двигатель; Количество циклов до отказа: 2,500,000; В комплекте: стрела + тумба + мотор + блок управления + пружины φ6.5*1 шт + беспроводной пульт *2шт + стойки для стрелы | 94990 | 94990
00-00105025 | ST-RB103BR-L Pack 1 | Smartec | Комплект: ST-RB103BR-L тумба шлагбаума для стрел 3 м, ST-RB003SA стрела стандартная 3 м. | 54900 | 54900
00-00082920 | ST-RB103BR-R Pack 1 | Smartec | Комплект: ST-RB103BR-R тумба шлагбаума для стрел 3 м, ST-RB003SA стрела стандартная 3 м. | 54900 | 54900
00-00105026 | ST-RB104BR-L Pack 1 | Smartec | Комплект: ST-RB104BR-L тумба шлагбаума для стрел 4 м, ST-RB004SA стрела стандартная 4 м. | 56800 | 56800
00-00082921 | ST-RB104BR-R Pack 1 | Smartec | Комплект: ST-RB104BR-R тумба шлагбаума для стрел 4 м, ST-RB004SA стрела стандартная 4 м. | 56800 | 56800
00-00109289 | ST-RB156BR-L Pack 1 | Smartec | Комплект: ST-RB156BR-L тумба шлагбаума для стрел 5-6 м, ST-RB056TA стрела телескопическая 3-6 м. | 56500 | 56500
00-00109288 | ST-RB156BR-R Pack 1 | Smartec | Комплект: ST-RB156BR-R тумба шлагбаума для стрел 5-6 м, ST-RB056TA стрела телескопическая 3-6 м. | 56500 | 56500
Пульт
00-00020586 | 001AT04EV (AT04EV) | Came | Брелок-передатчик 4-х канальный с динамическим кодом для управления несколькими системами доступа. | Уточняйте у менеджера | Уточняйте у менеджера
00-00020657 | 001TCH-4024 (TCH-4024) | Came | Брелок-передатчик 4-х канальный 40 МГц. | Уточняйте у менеджера | Уточняйте у менеджера
00-00020658 | 001TCH-4048 (TCH-4048) | Came | Брелок-передатчик 8 канальный 40 МГц. | Уточняйте у менеджера | Уточняйте у менеджера
00-00026136 | 001TW2EE (TW2EE) | Came | Брелок-передатчик 2-х канальный 433.92 МГц с функцией KEY CODE для использования в жилых комплексах. | Уточняйте у менеджера | Уточняйте у менеджера
00-00042443 | 001TW4EE (TW4EE) | Came | Брелок-передатчик 4-х канальный 433.92 МГц с функцией KEY CODE для использования в жилых комплексах. | Уточняйте у менеджера | Уточняйте у менеджера
00-00042442 | 806TS-0130 (TOP44RGR) | Came | Брелок-передатчик 4-х канальный с динамическим кодом для управления несколькими системами доступа. | Уточняйте у менеджера | Уточняйте у менеджера
03-00009576 | AT04EV/30 | Came | Набор брелоков-передатчиков, 30 шт. 4-х канальные с динамическим кодом для управления несколькими системами доступа. | Уточняйте у менеджера | Уточняйте у менеджера
00-00071606 | TOP44RGR/30 | Came | Набор брелоков-передатчиков, 30 шт. 4-х канальные с динамическим кодом для управления системами доступа большим количество пользователей. | Уточняйте у менеджера | Уточняйте у менеджера
00-00070114 | TWIN2EE/30 | Came | Набор брелоков-передатчиков, 30 шт. 2-х канальные 433.92 МГц с функцией KEY CODE для управления системами доступа большим количество пользователей. | Уточняйте у менеджера | Уточняйте у менеджера
00-00111215 | TW 2 | Doorhan | Настенный двухканальный пульт ДУ используется с устройствами управления второй серии ROLL 1, ROLL 2. Позволяет управлять двумя каналами. | 4493.02 | 3908.93
00-00104289 | DS-TMG012-4W | HikVision | Безпроводной трёхкнопочный пульт. 76.94 × 42.27 × 15.3мм, 70г. (только для шлагбаума серии DS-TMG4B) Шлагбаумы серии TMG4B поддерживают подключения до 50 пультов | 2890 | 2167.5
00-00088198 | DS-TMG090-4 | HikVision | Плата управления для шлагаума DS-TMG4B 217.18 × 147.68 × 61 мм; 0.825 кг | Уточняйте у менеджера | Уточняйте у менеджера
00-00117141 | SG315A433 | PAL Electronics Systems | Пульт дистанционного управления PAL-ES Smart Gate, применяется совместно с приборами компании PAL Electronics Systems серий WR и WRL. Отличительными особенностями пультов от пультов других производителей, является система защиты передаваемого 128 битного кода и возможность добавить/удалить его не выезжая на место установки прибора - с помощью личного кабинета SMART GATE. | 2550 | 2550
00-00108983 | PERCo-Н7 | PERCo | Пульт дистанционного управления. Предназначен для управления шлагбаумами и турникетами PERCo, работает в импульсном режиме. Кнопки выполнены из твердого пластика, благодаря чему снижен их износ. Алюминиевая пластина на корпусе пульта сохраняет поверхность от появления отпечатков пальцев. | Уточняйте у менеджера | Уточняйте у менеджера
Стрела
00-00020614 | 001G0121 (G0121) | Came | Стрела для шлагбаума из алюминия круглого сечения, окрашенная в белый цвет, для G12000, состоящая из: фиксированной опоры, круглой стрелы L = 6200 мм, Ø 120 мм, круглой стрелы L = 6000 мм, Ø 100 мм и соединителя. | Уточняйте у менеджера | Уточняйте у менеджера
03-00002468 | 001G02000 (G02000) | Came | Стрела для шлагбаума круглого сечения из окрашенного алюминия, белая, Ø 100 мм, длиной 2000 мм. | Уточняйте у менеджера | Уточняйте у менеджера
00-00042436 | 001G0251 (G0251) | Came | Стрела для шлагбаума из окрашенного алюминия, белая, 60 x 40 х 2700 мм с заглушками. | Уточняйте у менеджера | Уточняйте у менеджера
00-00047410 | 001G0302 (G0302) | Came | Стрела для шлагбаума круглого сечения из окрашенного алюминия, белая, Ø 60 мм, длиной 3000 мм. | Уточняйте у менеджера | Уточняйте у менеджера
03-00009439 | 001G03750 (G03750) | Came | Стрела для шлагбаума полуовального сечения из окрашенного алюминия, белая, длиной 4000 мм с противоударным профилем. | Уточняйте у менеджера | Уточняйте у менеджера
03-00001309 | 001G04000 (G04000) | Came | Стрела для шлагбаума круглого сечения из окрашенного алюминия, белая, . Ø 100 мм, длиной 4000 мм. | Уточняйте у менеджера | Уточняйте у менеджера
03-00012057 | 001G0401 (G0401) | Came | Стрела алюминиевая сечением 60х40 и длиной 4200 мм для шлагбаума G4000 | Уточняйте у менеджера | Уточняйте у менеджера
03-00000640 | 001G06000 (G06000) | Came | Стрела для шлагбаума круглого сечения из окрашенного алюминия, белая, Ø 100 мм, длиной 6 м. | Уточняйте у менеджера | Уточняйте у менеджера
03-00002479 | 001G0601 (G0601) (6,8м) | Came | Стрела прямоугольная алюминиевая 100х40х6850 мм. Вес: 11,67 кг. Заглушка приобретается отдельно! | Уточняйте у менеджера | Уточняйте у менеджера
00-00042439 | 001G0602 (G0602) | Came | Стрела для шлагбаума круглого сечения из окрашенного алюминия, белая, Ø 100 мм, длиной 6850 мм. | Уточняйте у менеджера | Уточняйте у менеджера
00-00020638 | 001G06850 (G06850) | Came | Стрела для шлагбаума круглого сечения из окрашенного алюминия, белая, Ø 100 мм, длиной 6850 мм в комплекте с усиливающей вставкой G06802. | Уточняйте у менеджера | Уточняйте у менеджера
00-00071622 | 009G03750/3 (G03750/3) | Came | Стрела для шлагбаума полуовального сечения из окрашенного алюминия, белая, усиленная, длиной 3000 мм с противоударным профилем. | Уточняйте у менеджера | Уточняйте у менеджера
00-00071633 | 803XA-0050 | Came | Стрела для шлагбаума из окрашенного алюминия, белая, 90 x 35 х 4050 мм с заглушкой и резиновым противоударным профилем. | Уточняйте у менеджера | Уточняйте у менеджера
00-00071634 | 803XA-0051 | Came | Стрела для шлагбаума из окрашенного алюминия, белая, 90 x 35 х 3050 мм, с заглушкой и резиновым противоударным профилем. | Уточняйте у менеджера | Уточняйте у менеджера
00-00079480 | 803XA-0270 | Came | Стрела алюминиевая длиной 4,23 м для шлагбаума GT4 | Уточняйте у менеджера | Уточняйте у менеджера
00-00079492 | 803XA-0400 | Came | Стрела алюминиевая сечением 130х85, длиной 4340 мм для шлагбаума GT8 | Уточняйте у менеджера | Уточняйте у менеджера
00-00079483 | 803XA-0410 | Came | Стрела алюминиевая сечением 130х85, длиной 6340 мм для шлагбаума GT8 | Уточняйте у менеджера | Уточняйте у менеджера
00-00079485 | 803XA-0420 | Came | Телескопическая алюминиевая стрела шлагбаума GT8 для проездов до 7,8 м | Уточняйте у менеджера | Уточняйте у менеджера
00-00121032 | IPMECD-0161-M1515 | Dahua | Складная стрела 1.5м-1.5м | 25790 | 25790
00-00121033 | IPMECD-0161-M2020 | Dahua | Складная стрела 2м-2м | 26490 | 26490
00-00121030 | IPMECD-0162-M2745 | Dahua | Телескопическая стрела 2.7м-4.5м | 12190 | 12190
00-00121028 | IPMECD-0162-M30 | Dahua | Прямая стрела 3м | 7190 | 7190
00-00121029 | IPMECD-0162-M40 | Dahua | Прямая стрела 4м | 9990 | 9990
00-00121042 | IPMECD-0261-M1515 | Dahua | Складная стрела 1.5м-1.5м | 48190 | 48190
00-00121043 | IPMECD-0261-M2020 | Dahua | Складная стрела 2м-2м | 48790 | 48790
00-00121044 | IPMECD-0261-M2525 | Dahua | Складная стрела 2.5м-2.5м | 50390 | 50390
00-00121039 | IPMECD-0262-M2745 | Dahua | Телескопическая стрела 2.7м-4.5м | 34890 | 34890
00-00121035 | IPMECD-0262-M30 | Dahua | Прямая стрела 3м | 31090 | 31090
00-00121036 | IPMECD-0262-M40 | Dahua | Прямая стрела 4м | 34890 | 34890
00-00121040 | IPMECD-0262-M4560 | Dahua | Телескопическая стрела 4.5м-6м | 44190 | 44190
00-00121037 | IPMECD-0262-M50 | Dahua | Прямая стрела 5м | 42890 | 42890
00-00121038 | IPMECD-0262-M60 | Dahua | Прямая стрела 6м | 43590 | 43590
00-00121046 | IPMECD-0267-M30 | Dahua | Круглая стрела 3м | 18690 | 18690
00-00121047 | IPMECD-0267-M40 | Dahua | Круглая стрела 4м | 21790 | 21790
00-00040307 | BOOM-3 | Doorhan | Стрела алюминиевая для шлагбаума BARRIER-3000. | 8016.2 | 6974.09
00-00040309 | BOOM-3-LED | Doorhan | Стрела алюминиевая для шлагбаума BARRIER-3000. | 11716.86 | 10193.67
00-00070123 | BOOM-3-R | Doorhan | Стрела алюминиевая круглая для шлагбаума. Длина: 3,3 м. | 8702.98 | 7571.59
00-00040308 | BOOM-4 | Doorhan | Стрела алюминиевая для шлагбаума Barrier-4000N/Barrier-4000PRO | 9652.74 | 8397.88
00-00040310 | BOOM-4-LED | Doorhan | Стрела алюминиевая для шлагбаума BARRIER-4000 c подсветкой. | 14233.15 | 12382.84
00-00040313 | BOOM-4-R | Doorhan | Стрела алюминиевая круглая L=4300. | 10751.96 | 9354.21
03-00012755 | BOOM-5 | Doorhan | Стрела шлагбаума выполнена из прочного алюминиевого профиля с толщиной стенки 1,4 мм, усиленного внутри дополнительными ребрами жесткости. Профиль стрелы имеет скругленные грани, обеспечивающие высокую стойкость к ветровым нагрузкам. На поверхность стрелы нанесены специальные светоотражающие полосы, которые хорошо видны в темноте. Благодаря этому нет необходимости подводить дополнительное электропитание для освещения стрелы, что значительно упрощает монтаж и экономит электроэнергию. Возможно подключение комплекта «светящаяся стрела» (опция). Для безопасной работы стрелы в ее нижнюю часть установлен специальный резиновый уплотнитель, который в случае попадания человека или постороннего предмета в поле действия автоматической системы, значительно смягчает контакт и позволяет избежать травм или серьезных затрат. Узел крепления стрелы прочно фиксирует ее в четырех точках. Для установки стрелы используется стальная закладная пластина, которая повышает надежность и стойкость крепления к высо | 11701.72 | 10180.5
00-00040311 | BOOM-5-LED | Doorhan | Стрела алюминиевая для шлагбаума BARRIER-5000 c подсветкой. | 17023.78 | 14810.69
00-00040314 | BOOM-5-R | Doorhan | Стрела алюминиевая круглая L=5300. | 13056.36 | 11359.03
00-00040312 | BOOM-6-LED | Doorhan | Стрела алюминиевая для шлагбаума BARRIER-6000 c подсветкой. | 20016.85 | 17414.66
00-00040315 | BOOM-6-R | Doorhan | Стрела алюминиевая круглая L=6300. | 15304 | 13314.48
00-00090976 | BOOM-TOLL-4000 | Doorhan | Стрела для шлагбаума TOLL. Длина: 4 м. | 11836.05 | 10297.36
00-00040319 | DH-ENDFOOT | Doorhan | Опора стрелы шарнирная DH-ENDFOOT предназначена для прямоугольных стрел DOORHAN. Если при монтаже шлагбаума невозможно установить стационарную опору стрелы, но при этом необходимо обеспечить ее надежную устойчивость в закрытом положении, рекомендуется оснастить шлагбаум Barrier шарнирной опорой стрелы DoorHan DH-ENDFOOT. Она дополнительно разгружает привод шлагбаума и гасит колебания стрелы после опускания. | 3594.71 | 3127.4
00-00040318 | DH-SKIRT | Doorhan | Комплект юбочный стрелы шлагбаума | 8661.35 | 7535.37
00-00040242 | FIX-BOOM-KIT | Doorhan | Комплект крепления круглой стрелы | 2419.81 | 2105.23
00-00120595 | FSFB | Doorhan | Опора для стрелы, металлическая нерегулируемая | 3475.52 | 3023.7
00-00090808 | DS-TMG000-6/TMG4BX-A | HikVision | Защитный кожух стрелы | 790 | 592.5
00-00090815 | DS-TMG000-8/TMG4BX-A | HikVision | Датчик угла для прямой и изогнутой стрелы | 3490 | 2617.5
00-00088193 | DS-TMG001-4(3m)/TMG4B0-A | HikVision | Прямая стрела для шлагбаума серии DS-TMG4B, 3м | 12590 | 9442.5
00-00088194 | DS-TMG001-4(4m)/TMG4B0-A | HikVision | Телескопическая прямая стрела для шлагбаума серии DS-TMG4B, 4м | 13690 | 10267.5
00-00088195 | DS-TMG001-4(6m)/TMG4B0-A | HikVision | Телескопическая прямая стрела для шлагбаума серии DS-TMG4B, 6м | 14690 | 11017.5
00-00088196 | DS-TMG002-4(2+2m)/TMG4B0-A | HikVision | Изогнутая стрела для шлагбаума серии DS-TMG4B, 2м+2м | 13690 | 10267.5
00-00090809 | EEBracket-L1000 | HikVision | Опора для стрелы фиксированная | 5990 | 4492.5
00-00126114 | Стрела шлагбаума PERCo-GBR6.3 | PERCo | Стрела круглого сечения с системой крепления к тумбе со световозвращающими наклейками. Алюминиевая труба диаметром 90 мм длиной 6,31 метра. | 18201 | 16381
00-00060941 | PERCo-GBO3.0 | PERCo | Стрела шлагбаума, длина 3,0 м | 17767 | 15990
00-00060942 | PERCo-GBO4.3 | PERCo | Стрела шлагбаума, длина 4,3 м | 19853 | 17868
00-00060939 | PERCo-GBR3.0 | PERCo | Стрела шлагбаума, длина 3,0 м | 13132 | 11819
00-00060940 | PERCo-GBR4.3 | PERCo | Стрела шлагбаума, длина 4,3 м | 15257 | 13731
00-00061792 | ST-RB003LSA | Smartec | Стрела стандартная, прямоугольное сечение, 3 м, резиновая амортизирующая кромка, 2-х цветная подсветка | 13420 | 13420
00-00082923 | ST-RB003RA | Smartec | Стрела круглая, 3 м, амортизирующий кожух | 11660 | 11660
00-00061790 | ST-RB003SA | Smartec | Стрела стандартная, прямоугольное сечение, 3 м, резиновая амортизирующая кромка | 9400 | 9400
00-00089376 | ST-RB004FA | Smartec | Стрела с подвесом, 4 м. Стрела с ограждением предназначена для использования со шлагбаумом ST-RB104BR-R. Она имеет в комплекте подвесное ограждение и светоотражающие наклейки. | 21890 | 21890
00-00061793 | ST-RB004LSA | Smartec | Стрела стандартная, прямоугольное сечение, 4 м, резиновая амортизирующая кромка, 2-х цветная подсветка | 14960 | 14960
00-00061794 | ST-RB004RA | Smartec | Стрела круглая, 4 м, амортизирующий кожух | 13860 | 13860
00-00061791 | ST-RB004SA | Smartec | Стрела стандартная, прямоугольное сечение, 4 м, резиновая амортизирующая кромка | 10300 | 10300
00-00109029 | ST-RB005LSA | Smartec | Стрела с 2-х цветной подсветкой, 5 м, резиновая амортизирующая кромка | 16500 | 16500
00-00109030 | ST-RB006LSA | Smartec | Стрела с 2-х цветной подсветкой, 6 м, резиновая амортизирующая кромка | 18500 | 18500
00-00061795 | ST-RB036TA | Smartec | Стрела телескопическая, прямоугольное сечение, 3-6 м | 10000 | 10000
Тумба
00-00020639 | 001G12000K (G12000K) | Came | Тумба шлагбаума из оцинкованной и окрашенной стали, класс защиты IP54 для особо больших и специальных проездов. Два редуктора - большая мощность для перекрытия проезда до 12 м. Возможность синхронизации двух шлагбаумов. Широкий ассортимент дополнительных устройств управления и безопасности. | Уточняйте у менеджера | Уточняйте у менеджера
00-00083581 | 001G2080E (G2080E) | Came | Тумба шлагбаума из оцинкованной и окрашенной стали, класс защиты IP54 | Уточняйте у менеджера | Уточняйте у менеджера
03-00002482 | 001G2080Z (G2080Z) | Came | Тумба шлагбаума из оцинкованной и окрашенной стали, класс защиты IP54 для контроля доступа на территорию жилых комплексов и промышленных предприятий. Electric Security Mode (ESM). Стрела шлагбаума, упираясь в препятствие, начинает движение в обратную сторону. Рекомендуется для интенсивного использования. Возможность синхронизации двух шлагбаумов. Блок управления расположен в верхней части тумбы для удобного подключения и настройки. | Уточняйте у менеджера | Уточняйте у менеджера
03-00007782 | 001G2500 (G2500) | Came | Тумба шлагбаума из оцинкованной и окрашенной стали для левостороннего монтажа, класс защиты IP54 для организации проезда на дворовые территории и гаражные зоны. Простой, надежный, проверенный временем шлагбаум. Базовый функционал блока управления для повседневной работы. Широкий ассортимент дополнительных устройств управления и безопасности. | Уточняйте у менеджера | Уточняйте у менеджера
00-00065726 | 001G3000DX (G3000DX) | Came | Тумба шлагбаума из оцинкованной и окрашенной стали для правостороннего монтажа, класс защиты IP54. Максимальные рабочие показатели - время открывания за 0,9 секунды. Рекомендуется для интенсивного использования. Усиленные компоненты редуктора увеличивают срок службы. Стрела открывается быстрее чем за секунду. Блок управления расположен в верхней части тумбы для удобного подключения и настройки. Electric Security Mode (ESM). Стрела шлагбаума, упираясь в препятствие, начинает движение в обратную сторону. | Уточняйте у менеджера | Уточняйте у менеджера
00-00020641 | 001G3000SX (G3000SX) | Came | Тумба шлагбаума из оцинкованной и окрашенной стали для левостороннего монтажа, класс защиты IP54. Максимальные рабочие показатели - время открывания за 0,9 секунды. Рекомендуется для интенсивного использования. Усиленные компоненты редуктора увеличивают срок службы. Стрела открывается быстрее чем за секунду. Блок управления расположен в верхней части тумбы для удобного подключения и настройки. Electric Security Mode (ESM). Стрела шлагбаума, упираясь в препятствие, начинает движение в обратную сторону. | Уточняйте у менеджера | Уточняйте у менеджера
00-00044728 | 001G3750_DX (G3750_DX) | Came | Тумба шлагбаума из оцинкованной и окрашенной стали для правостороннего монтажа, класс защиты IP54. Electric Security Mode (ESM). Стрела шлагбаума, упираясь в препятствие, начинает движение в обратную сторону. Рекомендуется для интенсивного использования. Возможность подключения платы аварийного питания с аккумуляторами для работы при кратковременном отключении электропитания. Возможность синхронизации двух шлагбаумов. Возможность установки стрелы с подсветкой и резиновым противоударным профилем. | Уточняйте у менеджера | Уточняйте у менеджера
00-00013278 | 001G3750_SX (G3750_SX) | Came | Тумба шлагбаума из оцинкованной и окрашенной стали для левостороннего монтажа, класс защиты IP54 для проездов в жилом и промышленном секторах. Electric Security Mode (ESM). Стрела шлагбаума, упираясь в препятствие, начинает движение в обратную сторону. Возможность установки стрелы с подсветкой и резиновым противоударным профилем. Рекомендуется для интенсивного использования. Возможность подключения платы аварийного питания с аккумуляторами для работы при кратковременном отключении электропитания. Возможность синхронизации двух шлагбаумов. | Уточняйте у менеджера | Уточняйте у менеджера
00-00079487 | 001G4000_DX (G4000_DX) | Came | Тумба шлагбаума из оцинкованной и окрашенной стали для правостороннего монтажа, класс защиты IP54. | Уточняйте у менеджера | Уточняйте у менеджера
03-00002483 | 001G4000_SX (G4000_SX) | Came | Тумба шлагбаума из оцинкованной и окрашенной стали для левостороннего монтажа, класс защиты IP54 для проездов в жилом и промышленном секторах. Electric Security Mode (ESM). Стрела шлагбаума, упираясь в препятствие, начинает движение в обратную сторону. Возможность синхронизации двух шлагбаумов. Возможность установки прямоугольной или круглой стрелы. Рекомендуется для интенсивного использования. Возможность подключения платы аварийного питания с аккумуляторами для работы при кратковременном отключении электропитания. | Уточняйте у менеджера | Уточняйте у менеджера
00-00020642 | 001G4040Z (G4040Z) | Came | Тумба шлагбаума из оцинкованной и окрашенной стали, класс защиты IP54 для проездов в жилом и промышленном секторах. Electric Security Mode (ESM). Стрела шлагбаума, упираясь в препятствие, начинает движение в обратную сторону. Ренкомендуется для интенсивного использования. Возможность подключения платы аварийного питания с аккумуляторами для работы при кратковременном отключении электропитания. Возможность синхронизации двух шлагбаумов. Возможность установки стрелы с подсветкой и резиновым противоударным профилем. Блок управления расположен в верхней части тумбы для удобного подключения и настройки. | Уточняйте у менеджера | Уточняйте у менеджера
00-00021966 | 001G6000 (G6000) | Came | Тумба шлагбаума из оцинкованной и окрашенной стали, класс защиты IP54 для проездов больших размеров в жилом и промышленном секторах. Electric Security Mode (ESM). Стрела шлагбаума, упираясь в препятствие, начинает движение в обратную сторону. Рекомендуется для интенсивного использования. Возможность подключения платы аварийного питания с аккумуляторами для работы при кратковременном отключении электропитания. Возможность синхронизации двух шлагбаумов. Возможность установки прямоугольной или круглой стрелы. Надежность САМЕ проверенная временем. | Уточняйте у менеджера | Уточняйте у менеджера
03-00012364 | 001G6500 (G6500) | Came | Тумба шлагбаума из оцинкованной и окрашенной стали, класс защиты IP54 для проездов средних и больших размеров в жилом и промышленном секторах. Рекомендуется для интенсивного использования. Electric Security Mode (ESM). Стрела шлагбаума, упираясь в препятствие, начинает движение в обратную сторону. Возможность подключения платы аварийного питания с аккумуляторами для работы при кратковременном отключении электропитания. Возможность синхронизации двух шлагбаумов. Возможность установки стрелы с подсветкой. Надежность САМЕ проверенная временем. | Уточняйте у менеджера | Уточняйте у менеджера
00-00071637 | 803BB-0070 (GPT40AGS) | Came | Тумба шлагбаума из окрашенного алюминиевого сплава, класс защиты IP54 для постоянного интенсивного использования. Бесколлекторный двигатель для обеспечения повышенной производительности и максимального срока службы. Компактный алюминиевый корпус не подвержен коррозии и негативному воздействию окружающей среды. Возможность синхронизации двух шлагбаумов в том числе для работы в режиме "тамбур-шлюз". Electric Security Mode (ESM). Стрела шлагбаума, упираясь в препятствие, начинает движение в обратную сторону. Возможность подключения платы аварийного питания с аккумуляторами для работы при кратковременном отключении электропитания. Возможность управления шлагбаумом из любой точки мира и знать его состояние благодаря подключению к облачному сервису CAME Connect. Гибкие настройки позволяют добиться плавного хода стрелы в любых условиях. Встроенная подсветка с режимом "светофор" в верхней части тумбы и на стреле. | Уточняйте у менеджера | Уточняйте у менеджера
00-00071632 | 803BB-0120 (GPX40MGS) | Came | Тумба шлагбаума из оцинкованной и окрашенной стали с бесколлекторным двигателем, класс защиты IP54 для постоянного интенсивного использования. Electric Security Mode (ESM). Стрела шлагбаума, упираясь в препятствие, начинает движение в обратную сторону. Возможность подключения платы аварийного питания с аккумуляторами для работы при кратковременном отключении электропитания. Безколлекторный двигатель для обеспечения повышенной производительности и максимального срока службы. Возможность синхронизации двух шлагбаумов в том числе для работы в режиме "тамбур-шлюз". Гибкие настройки позволяют добиться плавного хода стрелы в любых условиях. Встроенная подсветка с режимом "светофор" в верхней части тумбы и на стреле. Блок управления расположен в верхней части тумбы для удобного подключения и настройки. | Уточняйте у менеджера | Уточняйте у менеджера
00-00079479 | 803BB-0160 (GGT40AGS) | Came | Тумба шлагбаума из оцинкованной и окрашенной стали. Класс защиты IP54. Для использования на жилых, промышленных и городских объектах. | Уточняйте у менеджера | Уточняйте у менеджера
00-00079482 | 803BB-0180 (GGT80AGS) | Came | Тумба шлагбаума из оцинкованной и окрашенной стали. Класс защиты IP54. Для использования на жилых, промышленных и городских объектах. | Уточняйте у менеджера | Уточняйте у менеджера
00-00121031 | DHI-IPMECD-1061-R | Dahua | Стойка шлагбаума для складной стрелы (1.5м-1.5м, 2м-2м) (2с - 6с) | 68390 | 68390
00-00121027 | DHI-IPMECD-1062-R | Dahua | Стойка шлагбаума для прямой стрелы / телескопической стрелы ( 2.7м-4.5м) (2с - 6с) | 63790 | 63790
00-00121041 | DHI-IPMECD-2061-R | Dahua | Стойка шлагбаума для складной стрелы (1.5м-1.5м, 2м-2м, 2.5м-2.5м) (1.4с - 6с) | 170990 | 170990
00-00121034 | DHI-IPMECD-2062-R | Dahua | Стойка шлагбаума для прямой стрелы / телескопической стрелы (3м-6м) (1.4с - 6с) | 167890 | 167890
00-00121045 | DHI-IPMECD-2067-R | Dahua | Стойка шлагбаума для круглой стрелы (3м-4м) (1.2с - 4с) | 208290 | 208290
00-00070121 | BARRIER N_24 V | Doorhan | Стойка шлагбаума со встроенным приемником и сигнальной лампой. Шлагбаум обладает высокой пропускной способностью и бесперебойно функционирует на объектах с большим потоком транспорта. При отсутствии питания от сети шлагбаум может работать от батареи резервного питания. | 84348.88 | 73383.53
00-00040306 | BARRIER-NSS | Doorhan | Корпус стойки шлагбаума выполнен из окрашенной нержавеющей стали, что придает изделию максимальную защиту от воздействия окружающей среды, даже при установке в местах с высокими климатическими нагрузками. | 136602.69 | 118844.34
03-00012753 | BARRIER-PRO | Doorhan | Стойка шлагбаума со встроенным блоком управления и приёмником. Шлагбаумы серии Barrier — современное решение для контроля въезда и выезда транспорта на огороженных территориях и охраняемых объектах (промышленные, складские, торговые и офисные зоны, автостоянки, места парковки и пр.). Диапазон рабочих температур шлагбаумов Barrier — от –40 до +55 °C ( дополнительным обогревательным элементом — от –60 до +55 °C) позволяет использовать их в различных климатических поясах, что подтверждено протоколом испытаний. Широкий диапазон рабочего напряжения (от 180 до 280 В) допускает использование шлагбаумов в сетях с нестабильным напряжением. | 71334.15 | 62060.71
00-00040305 | BARRIER-PRO-RPD | Doorhan | Стойка скоростного шлагбаума. Длина стрелы — 3 м. Максимальное время открытия — 2,5 с. Питающее напряжение — 220 В, 50/60 Гц. Тип стрелы — жесткий (алюминий). Интенсивность использования (при 20 °С) — 70 %. Потребляемая мощность — 220 Вт. Термозащита — 120 °С. Диапазон рабочих температур — -40...+55 °С (от -60 °С с термообогревателем). Класс защиты — IP 54. Концевые выключатели — электромеханические. Сигнальная лампа — встроена в корпус. | 75087.78 | 65326.37
00-00070122 | BARRIER-PRO+ | Doorhan | Стойка шлагбаума со встроенным блоком управления, приёмником и 2-мя пультами. Шлагбаумы серии Barrier — современное решение для контроля въезда и выезда транспорта на огороженных территориях и охраняемых объектах (промышленные, складские, торговые и офисные зоны, автостоянки, места парковки и пр.). Диапазон рабочих температур шлагбаумов Barrier — от –40 до +55 °C ( дополнительным обогревательным элементом — от –60 до +55 °C) позволяет использовать их в различных климатических поясах, что подтверждено протоколом испытаний. Широкий диапазон рабочего напряжения (от 180 до 280 В) допускает использование шлагбаумов в сетях с нестабильным напряжением. Все комплектующие шлагбаумов сделаны из высококачественных материалов, соответствующих директиве 2002/95/EC (RoHS), ограничивающей содержание вредных веществ. | 71334.15 | 62060.71
00-00101913 | TOLL-PRO | Doorhan | Стойка скоростного шлагбаума. Данная модель применяется для автоматизации парковочных комплексов, платных автомобильных магистралей и других объектов, где требуется максимально быстрый доступ транспорта. TOLL-4000 имеет высокие эксплуатационные характеристики, выраженные в скорости работы, уровне безопасности для транспорта, встроенной системе управления, наряду с высокой надежностью и отказоустойчивостью. | 208481.72 | 181379.1
00-00104290 | DS-TMG000-1/TMG4BX-A | HikVision | Корпус тумбы без мотора и блока управления | 29390 | 22042.5
00-00126107 | Тумба шлагбаума PERCo-GS04.1 | PERCo | Тумба шлагбаума. Ширина проезда - до 4,0 м, скорость открытия 3-6 с, интенсивность - 100%, 220 В AC, 0,9 А, привод и плата управления 24В DC, IP54, Материал оцинкованная сталь, покрытая порошковой краской. -40 до +55°C, 370х1070х287 мм, без стрелы. Тумба шлагбаума GS04.1 Комплектация: - Тумба шлагбаума - Встроенный блок управления - Встроенная система обогрева - Встроенный фотоэлемент - Встроенная сигнальная индикация | 122051 | 109846
00-00126108 | Тумба шлагбаума PERCo-GS14N | PERCo | Ширина проезда 2,8 или 4м, IP54, -60...+55°C, скорость открытия - 3-6 секунд в зависимости от длины стрелы (3м или 4,3м), 220В, 300Вт, габариты тумбы без стрелы, 340х1001х260мм, 65 кг. | 177132 | 159419
00-00126109 | Тумба шлагбаума PERCo-GS16 | PERCo | Ширина проезда 6м, IP54, -40...+55°C, скорость открытия - 6 секунд в зависимости от длины стрелы (3м или 4,3м), интенсивность 100%, питание 220В, питание привода 24В, 220Вт, габариты тумбы без стрелы, 415х1001х340мм, 62 кг. | 110227 | 99204
00-00104458 | PERCo-GS14 | PERCo | Тумба шлагбаума (без стрелы). Тумба со встроенными блоком управления, системой обогрева. Монтажная пластина. | 93555 | 84200
00-00105027 | ST-RB103BR-L | Smartec | Тумба шлагбаума для стрел 3 м, левый, скорость открывания 1,5 - 6 с, питание 220 В (AC), рабочая температура -40 - +50. | 46500 | 46500
00-00066072 | ST-RB103BR-R | Smartec | Тумба шлагбаума для стрел 3 м, правый, скорость открывания 1,5 - 6 с, питание 220 В (AC), рабочая температура -40 - +50. | 46500 | 46500
00-00105028 | ST-RB104BR-L | Smartec | Тумба шлагбаума для стрел 4 м, левый, скорость открывания 3 - 6 с, питание 220 В (AC), рабочая температура -40 - +50. | 46500 | 46500
00-00066073 | ST-RB104BR-R | Smartec | Тумба шлагбаума для стрел 4 м, правый, скорость открывания 3 - 6 с, питание 220 В (AC), рабочая температура -40 - +50. | 46500 | 46500
00-00109026 | ST-RB156BR-L | Smartec | Тумба шлагбаума для стрел 5-6 м, левый, скорость открывания 5 с, питание 220 В (AC), рабочая температура -40 - +50. | 46500 | 46500
00-00082922 | ST-RB156BR-R | Smartec | Тумба шлагбаума для стрел 5-6 м, правый, скорость открывания 5 с, питание 220 В (AC), рабочая температура -40 - +50. | 46500 | 46500
00-00105029 | ST-RB203BR | Smartec | Тумба шлагбаума для стрел 3 м, левый (переставляемый), скорость открывания 1,5 - 6 с, питание 220 В (AC), рабочая температура -40 - +50. | 61000 | 61000
00-00105030 | ST-RB204BR | Smartec | Тумба шлагбаума для стрел 4 м, левый (переставляемый), скорость открывания 3 - 6 с, питание 220 В (AC), рабочая температура -40 - +50. | 61000 | 61000
00-00109027 | ST-RB256BR | Smartec | Тумба шлагбаума для стрел 4 м, левый (переставляемый), скорость открывания 3 - 6 с, питание 220 В (AC), рабочая температура -40 - +50. | 61000 | 61000
00-00105031 | ST-RB303BR-SS | Smartec | Тумба шлагбаума для стрел 3 м, левый (переставляемый), сервопривод, нержавеющая сталь, скорость открывания 1,5 - 6 с, питание 220 В (AC), рабочая температура -40 - +50. | 114000 | 114000
00-00105032 | ST-RB304BR-SS | Smartec | Тумба шлагбаума для стрел 4 м, левый (переставляемый), сервопривод, нержавеющая сталь, скорость открывания 3 - 6 с, питание 220 В (AC), рабочая температура -40 - +50. | 114000 | 114000
www.dean.ru info@dean.ru

## Сетевое оборудование
Прайс-лист
Сетевое оборудование (19.05.2025)
Код | Наименование | Производитель | Описание | Розница | Мелкий опт
WiFi оборудование
00-00124823 | DAP-1325/R1A | D-Link | Точка доступа/повторитель wifi до 300 Мбит/с, на 2.4 ГГц, 802.11 b/g/n, 1xRJ45 LAN 10/100 Мбит/с, антенны 2х2 MIMO, веб интерфейс, умный индикатор сигнала, приложение D-Link Assistantr, AC 100-240В, 0 до 40°C, 51х49х98 мм. | Уточняйте у менеджера | Уточняйте у менеджера
00-00124821 | DIR-820/RU/A1A | D-Link | Роутер с Wi-Fi; 802.11 a/b/g/n; 2.4/5 ГГц; 867 Мбит/с; 3xLAN 10/100BASE‑TX; 1хWAN; MU-MIMO 2x2; WPA/WPA2, Dynamic DNS; 0 ...+40 °С; 12 DC, 1 А; 190x120x30 мм. Адаптер питания в комплекте. | Уточняйте у менеджера | Уточняйте у менеджера
00-00124817 | DIR-825/RU/R5A | D-Link | Роутер с Wi-Fi с поддержкой USB-модема; 802.11 a/b/g/n; 2.4/5 ГГц; 867 Мбит/с; 4xLAN 10/100/1000 BASE‑T; 1хWAN; USB; MU-MIMO 2x2; WPA/WPA2/WPA3, Dynamic DNS; 0 ...+40 °С; 12 DC, 1 А; 177x139x50 мм. Адаптер питания в комплекте. | Уточняйте у менеджера | Уточняйте у менеджера
00-00120805 | DH-AC12 | Dahua | Беспроводной роутер Порты: 1 × 10/100/1000Мбит/с WAN; 3 × 10/100/1000Мбит/с LAN Стандарты беспроводной связи: 2.4ГГц: 802.11 b/g/n; 5 ГГц: 802.11 a/b/g/n/ac Рабочая частота: 2.412 ГГц - 2.484 ГГц 5.150 ГГц - 5.850 ГГц Скорость беспроводной передачи: 2.4 ГГц: 300 Мбит/с; 5 ГГц: 867 Мбит/с Протоколы: WPA, WPA2, NTP, OFDMA, DHCP, NAT, QoS, DDNS и др. | 5990 | 5990
00-00120806 | DH-AX15M | Dahua | Беспроводной роутер Порты: 1 × 10/100/1000Мбит/с WAN; 2 × 10/100/1000Мбит/с LAN Стандарты беспроводной связи: 2.4ГГц: 802.11 b/g/n; 5 ГГц: 802.11 a/n/a/ac/ax Рабочая частота: 2.412 ГГц - 2.484 ГГц 5.150 ГГц - 5.850 ГГц Скорость беспроводной передачи: 2.4 ГГц: 300 Мбит/с; 5 ГГц: 1201 Мбит/с Протоколы: WPA-PSK, WPA2-PSK, WPA3-AES, WPA/WPA2-PSK, WPA2-PSK/WPA3-AES, NTP, OFDMA, DHCP, NAT, QoS, DDNS и др. | 6290 | 6290
00-00120807 | DH-AX18 | Dahua | Беспроводной роутер Порты: 1 × 10/100/1000Мбит/с WAN; 3 × 10/100/1000Мбит/с LAN Стандарты беспроводной связи: 2.4ГГц: 802.11 b/g/n/ax; 5 ГГц: 802.11 a/n/a/ac/ax Рабочая частота: 2.412 ГГц - 2.484 ГГц 5.150 ГГц - 5.850 ГГц Скорость беспроводной передачи: 2.4 ГГц: 574 Мбит/с; 5 ГГц: 1201 Мбит/с Протоколы: WPA-PSK/WPA2-PSK/WPA2-PSK/WPA2-PSK/WPA3-SAE/WPA3-AES, NTP, OFDMA, DHCP, NAT, QoS, DDNS и др. | 8790 | 8790
00-00120808 | DH-AX30 | Dahua | Беспроводной роутер Порты: 1 × 10/100/1000Мбит/с WAN; 3 × 10/100/1000Мбит/с LAN Стандарты беспроводной связи: 2.4ГГц: 802.11 b/g/n/ax; 5 ГГц: 802.11 a/b/g/n/ac/ax Рабочая частота: 2.412 ГГц - 2.472 ГГц; 5.170 ГГц - 5.330 ГГц; 5.735 ГГц - 5.835 ГГц Скорость беспроводной передачи: 2.4 ГГц: 574 Мбит/с; 5 ГГц: 2402 Мбит/с Протоколы: WPA-PSK; WPA2-PSK; WPA-PSK/WPA2-PSK; WPA3-PSK; WPA2-PSK/WPA3-PSK, NTP, OFDMA, DHCP, NAT, QoS, DDNS и др. | 9090 | 9090
00-00120804 | DH-N3 | Dahua | Беспроводной роутер Порты: 1 × 10/100Мбит/с WAN; 3 × 10/100Мбит/с LAN Стандарты беспроводной связи: 2.4ГГц: 802.11 b/g/n; Рабочая частота: 2.412 ГГц - 2.484 ГГц Скорость беспроводной передачи: 2.4 ГГц: 300 Мбит/с; Протоколы: WPA-PSK, WPA2-PSK, WPA2-Mixed, NTP, OFDMA, DHCP, NAT, QoS и др. | 2490 | 2490
00-00060020 | DH-PFWB5-10n | Dahua | Точка доступа WiFi. Стандарт передачи: IEEE802.11 a/n. Частота: 5GHz. Дистанция передачи: 5 кмрекомендуемая (макс. ≥7 км). Скорость передачи: 300Mbps. Угол антенны: Гор. 10°，Верт. 10°. Питание: 24 В PoE (пассивное PoE). Размеры: 185x185x81 мм. Вес: 400 г. | 16490 | 16490
00-00060019 | DH-PFWB5-30n | Dahua | Точка доступа WiFi. Стандарт передачи: IEEE802.11 a/n. Частота: 5GHz. Дистанция передачи: 3 км рекомендуемая (макс.≥5 км). Скорость передачи: 300Mbps. Угол антенны: Гор. 30°，Вертик.30°. Питание: 24В PoE (пассивное PoE). Размеры: 128x97x40 мм. Весt: 200 г. | 12590 | 12590
00-00060023 | DH-PFWB5-90n | Dahua | Точка доступа WiFi. Стандарт передачи: IEEE802.11 a/n. Частота: 5GHz. Дистанция передачи: 5 км рекомендуемая (макс. ≥7 км). Скорость передачи: 300Mbps. Углы антенны: Гориз. 90°，Верт. 90°. Питание: 24V PoE (пассивное PoE). Размеры: 383x100x98 мм. Вес: 520 г. | 29390 | 29390
00-00034607 | DS-3WF01C-2N | HikVision | Wi-Fi мост Стандарт IEEE802.11 b/g/n(2T2R 300Мбит/с); рабочая частота 2412-2472МГц; внутренняя антенна 6дБи; выходная мощность 27дБм; чувствительность приемника -72дБм@65Мбит/с, -97дБм@1Мбит/с; 3 RJ-45 10/100M Base-TX (Cat. 5/5E); DC12В/PoE; -30 °C...+65°C. | Уточняйте у менеджера | Уточняйте у менеджера
00-00057529 | DS-3WF01C-2N/O | HikVision | Wi-Fi мост уличный CPE, макс.расстояние 3km,Угол: H: 60° V: 30°, IP65, Стандарт IEEE802.11b/g/n; рабочая частота 2.4GHz; внутренняя антенна 12дБи; выходная мощность 27дБм; чувствительность приемника -96±1.5дБм@1Мбит/с, -72±1.5дБм@MCS7; 1 пассивный PoE, 10/100 M Base-TX порт, -30 °C...+60°C. | Уточняйте у менеджера | Уточняйте у менеджера
00-00057528 | DS-3WF02C-5N/O | HikVision | Wi-Fi мост уличный CPE, макс.расстояние 5km, антенна 2×2 10дБи MIMO 300Mbps,Угол: H: 60° V: 16°, Стандарт IEEE802.11 a/n(2T2R 300Мбит/с); рабочая частота 5165- 5825МГц; внутренняя антенна 10дБим; выходная мощность 24дБм; чувствительность приемника -85дБм@MCS0, -67дБм@MCS7; 1 пассивный PoE, 10/100 M Base-TX порт, -30 °C...+75°C. | Уточняйте у менеджера | Уточняйте у менеджера
00-00047238 | DS-3WF03C | HikVision | Wi-Fi мост уличный CPE, Макс.расстояние 15km, антенна 2×2 MIMO 300Mbps,Угол: H: 40° V: 15°, IP65, Стандарт IEEE802.11 a/n(2T2R 300Мбит/с); рабочая частота5165- 5825МГц; внутренняя антенна 15дБи; выходная мощность 27дБм; чувствительность приемника -74дБм@65Мбит/с, -96дБм@1Мбит/с; , 1 х PoE, 1 x LAN, -30 °C...+75°C. | Уточняйте у менеджера | Уточняйте у менеджера
00-00057527 | DS-3WF0AC-2NT | HikVision | Wi-Fi мост для лифта; макс.расстояние 100m;угол: H: 65° V: 30° Стандарт IEEE802.11 b/g/n(2T2R 300Мбит/с); рабочая частота 2412-2472МГц; внутренняя антенна 8дБи; выходная мощность 20дБм; чувствительность приемника-92±1.5дБм@1Мбит/с,-72±1.5дБм@ MSC7; 1 пассивный PoE, 10/100 M Base-TX порт ; -30 °C...+55°C. | Уточняйте у менеджера | Уточняйте у менеджера
00-00014906 | CyBear T34 модем | Проксима | Модемы для телефонных и физических линий CyBear T34 поддерживает работу по двухпроводной физической линии | 11800 | 11210
00-00014907 | CyBear T34+ модем | Проксима | Модемы для телефонных и физических линий CyBear CyBear T34+ поддерживает работу по двухпроводной физической и по четырехпроводной выделенной линии. | 12900 | 12255
00-00014904 | CyBear T34L | Проксима | Модемы для телефонных и физических линий CyBear T34L поддерживает работу по двухпроводной физической линии | 10100 | 9595
00-00014905 | CyBear T34L+ модем | Проксима | Модемы для телефонных и физических линий CyBear T34L+.поддерживает работу по двухпроводной физической и по четырехпроводной выделенной линии | 11245 | 10682.75
00-00014908 | CyBear T34Pro модем | Проксима | Модемы для телефонных и физических линий CyBear T34Pro поддерживает работу по двухпроводной физической выделенной линии. | 16300 | 15485
00-00014909 | CyBear T34Pro+ модем | Проксима | Модемы для телефонных и физических линий CyBear T34Pro+ поддерживает работу по двухпроводной физической и по четырехпроводной выделенной линии. | 17420 | 16549
03-00003871 | SNM-100-B | Проксима | Интерфейс Ethernet, 10/100 Base-TX. Исполнение для монтажа внутри бокса (плата). | 2460 | 2337
03-00009175 | T34-GSM | Проксима | GSM-модем CyBear T34-GSM с поддержкой диапозонов GSM 900/1800/1900, GPRS multi-slot Class 10, SMS, USSD, CSD, TCP/IP, PPP . Двумя ключевыми моментами, выгодно отличающими данное изделие, являются:Полное соответствие спецификации GSM Phase 2/2+ в части максимальной выходной мощности. Не секрет, что большинство GSM-модемов изначально проектируются с пониженной выходной мощностью, с целью обеспечения возможности питания непосредственно от USB-порта компьютера, а иногда просто с целью экономии. Как результат, в сложных условиях приема, выходной мощности таких изделий оказывается недостаточно для обеспечения надежной связи. CyBear T34-GSM использует внешний источник питания, входящий в комплект поставки, и позволяет развивать максимально разрешенную стандартом мощность. При этом даже с использованием штатной малогабаритной антенны качество работы заметно превосходит большинство сотовых модемов и телефонов. Возможно также подключение внешней антенны, что еще более повышает максимальную дальн | 7300 | 6935
00-00124851 | CPE605 | TP-LINK | Наружная 5 ГГц 150 Мбит/с точка доступа Wi-Fi, чипсет Qualcomm, 23 дБм, MIMO 2x2, 802.11a/n, 23 дБи направленная антенна, радиус действия 20 км, влагозащищённый корпус класса IP65, 1 порт FE, Passive PoE, поддержка TDMA и централизованного управления, режимы работы: точка доступа/клиент/мост/ретранслятор/точка доступа с маршрутизатором/клиент точки доступа (беспроводной клиент (WISP)) с маршрутизатором. | Уточняйте у менеджера | Уточняйте у менеджера
00-00124855 | Deco X20(2-pack) | TP-LINK | Wi-Fi точка доступа, поддержка Wi-Fi 6, 5Ггц 1200 скорость до Мбит/с / 2,4 ГГц скорость до 574 Мбит/с , 2 гигабитных порта на каждом модуле, поддержка OFDMA, MU-MIMO, бесшовный роуминг, поддержка WPA3, система безопасности HomeCare, простая настройка и управление с помощью приложения Deco(2 устройства), DC 12В, 2А, 110х110х114. | Уточняйте у менеджера | Уточняйте у менеджера
00-00124857 | Deco X20(3-pack) | TP-LINK | Wi-Fi точка доступа, поддержка Wi-Fi 6, 5Ггц 1200 скорость до Мбит/с / 2,4 ГГц скорость до 574 Мбит/с , 2 гигабитных порта на каждом модуле, поддержка OFDMA, MU-MIMO, бесшовный роуминг, поддержка WPA3, система безопасности HomeCare, простая настройка и управление с помощью приложения Deco(3 устройства), DC 12В, 2А, 110х110х114. | Уточняйте у менеджера | Уточняйте у менеджера
00-00058243 | EAP110-Outdoor V3 | TP-LINK | Наружная точка доступа Wi‑Fi N300 для создания Wi-Fi сети вне помещения. Скорость Wi-Fi до 300 Мбит/с благодаря 2x2 MIMO. Высокая мощность передачи и антенны с высоким усилением обеспечивают большую зону покрытия. Прочный всепогодный корпус. Поддержка пассивного PoE и удобный дизайн для простой установки. Программный контроллер позволяет управлять сотнями точек доступа EAP. Удобный портал аутентификации для гостей. Аутентификация гостей по SMS и через портал Facebook. Поддержка management vlan для улучшенного управления сетью. | Уточняйте у менеджера | Уточняйте у менеджера
00-00124899 | EAP115-WALL | TP-LINK | Wi-Fi точка доступа для монтажа в стену, чипсет Qualcomm, до 300 Мбит/с на 2,4 ГГц, поддержка стандартов 802.11b/g/n, 2 порта 10/100 Мбит/с LAN, поддержка 802.3af PoE, совместимость с коробкой для монтажа стандарта ЕС и 86мм, централизованное управление, балансировка нагрузки, ограничение скорости, портал аутентификации, 2 встроенные антенны, монтаж в стену | Уточняйте у менеджера | Уточняйте у менеджера
00-00124869 | EAP223 | TP-LINK | Гигабитная двухдиапазонная потолочная точка доступа Wi-Fi, до 450 Мбит/с на 2,4 ГГц и до 867 Мбит/с на 5 ГГц, поддержка стандартов 802.11a/b/g/n/ac wave 2, Beamforming, Airtime Fairness, MU-MIMO, Поддержка Power over Ethernet (802.3af) и пассивного PoE для удобного размещения и подачи питания, 1xRJ-45 10/100/1000 Мб, Управление L3, портал аутентификации, Band Steering, балансировка нагрузки, Multi-SSID, WMM, обнаружение несанкционированных точек доступа, внутренние всенаправленные антенны: 2,4ГГц 3х4 дБи и 5ГГц 2х5 дБи. | Уточняйте у менеджера | Уточняйте у менеджера
00-00124846 | EAP225-Outdoor | TP-LINK | Наружная двухдиапазонная гигабитная Wi-Fi точка доступа, чипсет Qualcomm, 300 Мбит/с на 2,4 ГГц + 867 Мбит/с на 5 ГГц, 1 гигабитный порт LAN, поддержка IEEE 802.3af PoE и Passive PoE, централизованное управление, MU-MIMO, Airtime Fairness, Beamforming, Band Steering, балансировка нагрузки, ограничение скорости, портал аутентификации, 2 внешние съёмные всенаправленные водонепроницаемые антенны (5 ГГц 4 дБи и 2,4Гц 3 дБи), всепогодный корпус со степенью защиты IP65, грозозащита до 4 кВ, установка на мачте/стене. | Уточняйте у менеджера | Уточняйте у менеджера
00-00124859 | EAP613(5-pack) | TP-LINK | Гигабитная двухдиапазонная потолочная точка доступа Wi-Fi-6, до 574 Мбит/с на 2,4 ГГц и до 1201 Мбит/с на 5 ГГц, поддержка стандартов 802.11ax/ac/n/g/b/a, Omada Mesh, Beamforming, Airtime Fairness, MU-MIMO, Поддержка Power over Ethernet (802.3af) и пассивного PoE для удобного размещения и подачи питания, 1xRJ-45 10/100/1000 Мб, Управление L3, портал аутентификации, Band Steering, балансировка нагрузки, Multi-SSID, WMM, обнаружение несанкционированных точек доступа, внутренние всенаправленные антенны: 2,4ГГц 2х4 дБи и 5ГГц 2х5 дБи. | Уточняйте у менеджера | Уточняйте у менеджера
00-00124872 | EAP653 | TP-LINK | Гигабитная двухдиапазонная потолочная точка доступа Wi-Fi-6, до 574 Мбит/с на 2,4 ГГц и до 2402 Мбит/с на 5 ГГц, поддержка стандартов 802.11ax/ac/n/g/b/a, Omada Mesh, Beamforming, Airtime Fairness, MU-MIMO, Поддержка Power over Ethernet (802.3af) и пассивного PoE для удобного размещения и подачи питания, 1xRJ-45 10/100/1000 Мб, Управление L3, портал аутентификации, Band Steering, балансировка нагрузки, Multi-SSID, WMM, обнаружение несанкционированных точек доступа, внутренние всенаправленные антенны: 2,4ГГц 2х4 дБи и 5ГГц 2х5 дБи. | Уточняйте у менеджера | Уточняйте у менеджера
00-00124885 | EAP655-Wall | TP-LINK | Гигабитная двухдиапазонная встраиваемая в стену точка доступа Wi-Fi-6, до 574 Мбит/с на 2,4 ГГц и до 2402 Мбит/с на 5 ГГц, поддержка стандартов 802.11ax/ac/n/g/b/a, Omada Mesh, Beamforming, Airtime Fairness, MU-MIMO, Поддержка Power over Ethernet (802.3af/at) и пассивного PoE для удобного размещения и подачи питания, Uplink 1xRJ-45 10/100/1000 Мб, 3xRJ-45 10/100/1000 Мб, Управление L3, портал аутентификации, Band Steering, балансировка нагрузки, Multi-SSID, WMM, обнаружение несанкционированных точек доступа, внутренние всенаправленные антенны: 2,4ГГц 2х3 дБи и 5ГГц 2х5 дБи. | Уточняйте у менеджера | Уточняйте у менеджера
00-00124856 | EAP660 HD | TP-LINK | Гигабитная двухдиапазонная потолочная точка доступа Wi-Fi-6, до 1148 Мбит/с на 2,4 ГГц и до 2402 Мбит/с на 5 ГГц, поддержка стандартов 802.11ax/ac/n/g/b/a, Omada Mesh, Beamforming, Airtime Fairness, MU-MIMO, Поддержка Power over Ethernet (802.3at) и пассивного PoE для удобного размещения и подачи питания, 1xRJ-45 10/100/1000 Мб, Управление L3, портал аутентификации, Band Steering, балансировка нагрузки, Multi-SSID, WMM, обнаружение несанкционированных точек доступа, внутренние всенаправленные антенны: 2,4ГГц 4х4 дБи и 5ГГц 4х5 дБи. | Уточняйте у менеджера | Уточняйте у менеджера
00-00124858 | EAP670 | TP-LINK | Гигабитная двухдиапазонная потолочная точка доступа Wi-Fi-6, до 1148 Мбит/с на 2,4 ГГц и до 2402 Мбит/с на 5 ГГц, поддержка стандартов 802.11ax/ac/n/g/b/a, Omada Mesh, Beamforming, Airtime Fairness, MU-MIMO, Поддержка Power over Ethernet (802.3at) и пассивного PoE для удобного размещения и подачи питания, 1xRJ-45 10/100/1000 Мб, Управление L3, портал аутентификации, Band Steering, балансировка нагрузки, Multi-SSID, WMM, обнаружение несанкционированных точек доступа, внутренние всенаправленные антенны: 2,4ГГц 4х4 дБи и 5ГГц 4х5 дБи. | Уточняйте у менеджера | Уточняйте у менеджера
00-00124854 | MC110CS | TP-LINK | Медиаконвертер 10/100 Мбит/с RJ45 - 100 Мбит/с разъём SC (одномодовый оптоволоконный кабель), полнодуплексный, до 20км, переключающийся адаптер питания, возможность установки в шасси TL-MC1400. | Уточняйте у менеджера | Уточняйте у менеджера
00-00124853 | MC112CS | TP-LINK | Медиаконвертер 10/100 Мбит/с RJ45 - 100 Мбит/с разъём SC (одномодовый оптоволоконный кабель), полнодуплексный,Tx:1310нм, Rx:1550нм, до 20км, переключающийся адаптер питания, возможность установки в шасси TL-MC1400 | Уточняйте у менеджера | Уточняйте у менеджера
00-00124852 | MC210CS | TP-LINK | Медиаконвертер 10/100/1000 Мбит/с RJ45 - 1000 Мбит/с разъём SC (одномодовый оптоволоконный кабель), полнодуплексный, до 15км, переключающийся адаптер питания, возможность установки в шасси TL-MC1400 | Уточняйте у менеджера | Уточняйте у менеджера
00-00124875 | TL-R470T+ | TP-LINK | Маршрутизатор 5-портовый Multi-WAN, до 4 настраиваемых Fast Ethernet WAN/LAN-портов, балансировка нагрузки, усовершенствованный межсетевой экран, контроль пропускной способности на базе порта, зеркалирование порта, DDNS, UPnP, пропуск трафика VPN, 10000 сессий, стальной корпус; AC 100-240 В; 0...+40℃; 158 х 101 х 25 мм. | Уточняйте у менеджера | Уточняйте у менеджера
00-00078228 | Rt-Ubx PoE DS mQ-EC 4-48 (1934) | kroks | Роутер представляет собой готовое решение для организации видеонаблюдения посредством беспроводного подключения IP камер к сети Интернет через мобильного 3G/4G оператора в зонах неуверенного приема сигнала или где проводное подключение к сети Интернет недоступно (загородные дома, дачи, строительные площадки). В роутере установлен высокоскоростной 3G/4G модем LTE cat.4 (cat.6). Модем является мультистандартным устройством – при отсутствии покрытия сети 4G модем автоматически переходит на работу в сети 3G. Модем находится в непосредственной близости от антенны, что практически исключает потери сигнала в кабелях от антенны к модему. Встроенные WI-Fi антенны роутера обеспечивают связь с беспроводными устройствами на частоте 2400 МГц в радиусе до 50 метров при благоприятных условиях и прямой видимости. | Уточняйте у менеджера | Уточняйте у менеджера
Антенны для сетевого оборудования
00-00030795 | Ant4-4GM30-1M | Beward | Антенна всенаправленная 2G/3G/4G уличная. Антенна за счет большого рабочего диапазона температур прекрасно подходит для использования в уличных условиях. Магнитное крепление и длина шнура позволяют использовать данную антенну без использования специализированного крепления, то есть не надо терять времени на установку и не требуется навык в монтаже. | 800 | 700
00-00062725 | 34-0555 | REXANT | Направленная высокоэффективная антенна RX-555 REXANT предназначена для приема радиостанций FM-вещания. Подходит как для местного, так и для дальнего приема. За счет направленных свойств конструкции достигается высокое усиление сигнала. Преимуществом данной антенны является возможность подключения к приемнику коаксиальным ТВ кабелем. Тип подключения – F- разъем. Рабочие частоты: FM 87,5-108 МГц / УКВ 65,9-74 МГц. Масса: 1,2 кг. Тип упаковки: пакет. | 2275.57 | 1797.7
00-00062726 | 34-0553 | REXANT | Направленная высокоэффективная антенна RX-5553 REXANT предназначена для приема радиостанций FM-вещания. Подходит как для местного, так и для дальнего приема. За счет направленных свойств конструкции достигается высокое усиление сигнала. Преимуществом данной антенны является возможность подключения к приемнику коаксиальным ТВ кабелем. Тип подключения – F-разъем, подключается телевизионным кабелем 75 Ом. Рабочие частоты: FM 87,5-108 МГц / УКВ 65,9-74 МГц. Масса: 1 кг. Тип упаковки: пакет. | 1313.91 | 1051.13
00-00039944 | ZLT P11 | Nobelic | Антенна с LTE модемом для усиления 2g/3g/4g сигнала; TDD-LTE/LTE-FDD (Band 3/7/8/38/39/40/41)мощность передачи 23dBmу; усиление 7 dBi; питание антенны по PoE; габариты 224x118x97(mm); вес 750 г; IP65; рабочая температура -40…+55 °C. Wi-Fi роутер (IEEE802.11b/g/n); LTE (категория 4) входящий трафик — до 100 Мбит/с; исходящий трафик — до 50 Мбит/с; RJ45-2 порта; DC 15 В, 1000 мА; габариты 125x93x27(mm); ; вес 125 г.; Гарантия 12 месяцев" | Уточняйте у менеджера | Уточняйте у менеджера
00-00062719 | 34-0257 | REXANT | Активная антенна RX-257 REXANT используется для приема цифрового эфирного вещания на современных телевизорах или комбинированных ресиверах, укомплектованных тюнером стандарта DVB-T2. Предназначена для комнатной установки. Антенна оснащена встроенным усилителем, который предотвращает помехи от базовых станций сотовой связи, что позволяет значительно улучшить прием в сложных условиях города или ближнего пригорода. Питание усилителя осуществляется от приставки или инжектора 5В (арт. 34–0455). Благодаря присоскам антенна надежно крепится к вертикальным поверхностям. Посмотреть зону покрытия цифрового ТВ (DVB-T2) или определить удаленность Базовой Станции (телецентра) от вашего района или населенного пункта можно на официальном сайте ЦТВ: http://цтв.орг/зона-покрытия Антенна не работает без подачи питания. Масса: 0,1 кг. Размеры в сборе: 210х40х20 мм. | 1125.86 | 900.69
00-00062714 | 34-0267 | REXANT | Антенна активная RX-267 REXANT используется для приема цифрового эфирного вещания на современных телевизорах или комбинированных ресиверах, укомплектованных тюнером стандарта DVB-T2. Предназначена для комнатной установки. Антенна оснащена встроенным усилителем, который предотвращает помехи от базовых станций сотовой связи, что позволяет значительно улучшить прием в сложных условиях города или ближнего пригорода. Питание усилителя осуществляется от приставки или инжектора 5В (арт. 34–0455). Посмотреть зону покрытия цифрового ТВ (DVB-T2) или определить удаленность Базовой Станции (телецентра) от вашего района или населенного пункта можно на официальном сайте ЦТВ: http://цтв.орг/зона-покрытия Антенна не работает без подачи питания. Масса: 0,4 кг. Размеры в сборе: 270х350х120 мм. | 1025 | 820
00-00062720 | 34-0703 | REXANT | Активная комнатная антенна Ag-703 REXANT используется для приема цифрового эфирного вещания на современных телевизорах или комбинированных ресиверах, укомплектованных тюнером стандарта DVB-T2. Антенна оснащена встроенным усилителем, который предотвращает помехи от базовых станций сотовой связи, что позволяет значительно улучшить прием в сложных условиях города или ближнего пригорода. Питание усилителя происходит от USB-инжектора, который подключается в соответствующий порт телевизора или блока питания с USB выходом. USB-инжектор входит в комплект поставки. Посмотреть зону покрытия цифрового ТВ (DVB-T2) вашего района или населенного пункта можно на официальном сайте ЦТВ: http://цтв.орг/зона-покрытия Антенна не работает без подачи питания. Масса: 0,35 кг. Размеры в сборе: 320х240х120 мм. | 2365 | 1868.35
00-00062722 | 34-0707 | REXANT | Активная комнатная антенна Ag-707 REXANT используется для приема цифрового эфирного вещания на современных телевизорах или комбинированных ресиверах, укомплектованных тюнером стандарта DVB-T2. Антенна оснащена встроенным усилителем, который предотвращает помехи от базовых станций сотовой связи, что позволяет значительно улучшить прием в сложных условиях города или ближнего пригорода. Питание усилителя происходит от USB-инжектора, который подключается в соответствующий порт телевизора или блока питания с USB выходом. USB-инжектор входит в комплект поставки. Благодаря двустороннему скотчу, расположенному на корпусе, антенна надежно крепится к вертикальным поверхностям. Посмотреть зону покрытия цифрового ТВ (DVB-T2) вашего района или населенного пункта можно на официальном сайте ЦТВ: http://цтв.орг/зона-покрытия Антенна не работает без подачи питания. Размеры в сборе: 330х75х16 мм. | 1650 | 1402.5
00-00062716 | 34-0269 | REXANT | Активная комнатная антенна RX-269 REXANT используется для приема цифрового эфирного вещания на современных телевизорах или комбинированных ресиверах, укомплектованных тюнером стандарта DVB-T2. Антенна оснащена встроенным усилителем, который предотвращает помехи от базовых станций сотовой связи, что позволяет значительно улучшить прием в сложных условиях города или ближнего пригорода. Питание усилителя происходит от USB-инжектора, который подключается в соответствующий порт телевизора или блока питания с USB выходом. USB-инжектор входит в комплект поставки. Посмотреть зону покрытия цифрового ТВ (DVB-T2) вашего района или населенного пункта можно на официальном сайте ЦТВ: http://цтв.орг/зона-покрытия Антенна не работает без подачи питания. Масса: 0,4 кг. | 1400 | 1120
00-00062718 | 34-0255 | REXANT | Антенна RX-255 REXANT используется для приема цифрового эфирного вещания на современных телевизорах или комбинированных ресиверах, укомплектованных тюнером стандарта DVB-T2. Предназначена для комнатной установки. Подходит для использования в зоне уверенного приема телесигнала, так как не оснащена встроенным усилителем. Рекомендуемое расстояние до телепередатчика до 7 км. Благодаря присоскам антенна надежно крепится к вертикальным поверхностям. Посмотреть зону покрытия цифрового ТВ (DVB-T2) или определить удаленность Базовой Станции (телецентра) от вашего района или населенного пункта можно на официальном сайте ЦТВ: http://цтв.орг/зона-покрытия Тип подключения – ТВ штекер. Масса: 0,1 кг. Размеры в сборе: 210х40х20 мм. | 833.03 | 658.09
00-00062717 | 34-0252 | REXANT | Антенна RX-252 REXANT используется для приема цифрового эфирного вещания на современных телевизорах или комбинированных ресиверах, укомплектованных тюнером стандарта DVB-T2. Предназначена для комнатной установки. Подходит для использования в зоне уверенного приема телесигнала, так как не оснащена встроенным усилителем. Рекомендуемое расстояние до телепередатчика до 14 км. Посмотреть зону покрытия цифрового ТВ (DVB-T2) или определить удаленность Базовой Станции (телецентра) от вашего района или населенного пункта можно на официальном сайте ЦТВ: http://цтв.орг/зона-покрытия Тип подключения – ТВ штекер. Масса: 0,3 кг. Размеры в сборе: 270х350х120 мм. | 847.64 | 678.11
00-00062715 | 34-0265 | REXANT | Антенна RX-265 REXANT используется для приема цифрового эфирного вещания на современных телевизорах или комбинированных ресиверах, укомплектованных тюнером стандарта DVB-T2. Предназначена для комнатной установки. Подходит для использования в зоне уверенного приема телесигнала, так как не оснащена встроенным усилителем. Рекомендуемое расстояние до телепередатчика до 15 км. Посмотреть зону покрытия цифрового ТВ (DVB-T2) или определить удаленность Базовой Станции (телецентра) от вашего района или населенного пункта можно на официальном сайте ЦТВ: http://цтв.орг/зона-покрытия Тип подключения – ТВ штекер. Масса: 0,3 кг. Размеры в сборе: 270х350х120 мм. | 847.64 | 678.11
00-00062721 | 34-0105 | REXANT | Телескопическая антенна на подставке RX-105 REXANT используется для приема цифрового эфирного вещания на современных телевизорах или комбинированных ресиверах, укомплектованных тюнером стандарта DVB-T2. Предназначена для комнатной установки. Подходит для использования в зоне уверенного приема телесигнала, так как не оснащена встроенным усилителем. Рекомендуемое расстояние до телепередатчика до 10 км. Антенна оснащена регулируемыми телескопическими усами (диполи), которые позволяют настраивать качество приема телевизионного сигнала. Посмотреть зону покрытия цифрового ТВ (DVB-T2) или определить удаленность Базовой Станции (телецентра) от вашего района или населенного пункта можно на официальном сайте ЦТВ: http://цтв.орг/зона-покрытия Тип подключения – ТВ штекер. Масса: 0,2 кг. | 279.28 | 237.39
00-00062712 | 34-0100 | REXANT | Телескопическая антенна на подставке RX-100 REXANT используется для приема цифрового эфирного вещания на современных телевизорах или комбинированных ресиверах, укомплектованных тюнером стандарта DVB-T2. Предназначена для комнатной установки. Подходит для использования в зоне уверенного приема телесигнала, так как не оснащена встроенным усилителем. Рекомендуемое расстояние до телепередатчика до 10 км. Антенна оснащена регулируемыми телескопическими усами (диполи), которые позволяют настраивать качество приема телевизионного сигнала. Посмотреть зону покрытия цифрового ТВ (DVB-T2) или определить удаленность Базовой Станции (телецентра) от вашего района или населенного пункта можно на официальном сайте ЦТВ: http://цтв.орг/зона-покрытия Тип подключения – ТВ штекер. Масса: 0,2 кг. | 413.41 | 351.4
00-00062683 | 34-0566 | REXANT | Мачта предназначена для размещения антенн и спутниковых тарелок на большой высоте на крышах зданий, балконах и т.д. Установка антенны на мачту позволяет получить более качественный и четкий сигнал, а также избежать появления помех, которые образуются от электронных устройств, стен и крыш. Мачта изготовлена из алюминия, что значительно уменьшает вес изделия. Облегченная конструкция упрощает транспортировку и монтаж, а также снижает нагрузку на поверхность крепления мачты. Данная модель произведена в России и разработана с учетом специфики климата. Мачта длиной 6 м состоит из 3 секций, длина каждой – 200 см, диаметр – 50 мм. В состав конструкции входит: подпятник, хомут для крепления оттяжек, заглушка-навершие. Размеры упаковки: 12х14х215 см. Вес: 6,1 кг. | 13886.75 | 10137.33
00-00062684 | 34-0568 | REXANT | Мачта предназначена для размещения антенн и спутниковых тарелок на большой высоте на крышах зданий, балконах и т.д. Установка антенны на мачту позволяет получить более качественный и четкий сигнал, а также избежать появления помех, которые образуются от электронных устройств, стен и крыш. Мачта изготовлена из алюминия, что значительно уменьшает вес изделия. Облегченная конструкция упрощает транспортировку и монтаж, а также снижает нагрузку на поверхность крепления мачты. Данная модель произведена в России и разработана с учетом специфики климата. Мачта длиной 8 м состоит из 4 секций, длина каждой – 200 см, диаметр – 50 мм. В состав конструкции входит: подпятник, хомут для крепления оттяжек, заглушка-навершие. Размеры упаковки: 12х15х215 см. Вес: 8 кг. | Уточняйте у менеджера | Уточняйте у менеджера
00-00062689 | 34-0483 | REXANT | Мачта КРЫМ-1 предназначена для размещения антенн и спутниковых тарелок на большой высоте на крышах, оконных рамах, балконах и т.д. Установка антенны на мачту позволяет получить более качественный и четкий сигнал, а также избежать появления помех, которые образуются от электронных устройств, стен и крыш. Мачта выполнена из стали и окрашена специальной порошковой краской. Конструкция устойчива к воздействию внешних факторов и имеет долгий срок службы в неблагоприятных условиях окружающей среды. Данная модель произведена в России и разработана с учетом специфики климата. Длина мачты – 1,5 м. Диаметр трубы – 32 мм. Максимальная нагрузка – 2500 г. Размеры упаковки: 3.5х3.5х155 см. | 1595.41 | 1260.37
00-00062680 | 34-0485 | REXANT | Мачта КРЫМ-3 предназначена для размещения антенн и спутниковых тарелок на большой высоте на крышах, балконах и т.д. Установка антенны на мачту позволяет получить более качественный и четкий сигнал, а также избежать появления помех, которые образуются от электронных устройств, стен и крыш. Мачта выполнена из стали и окрашена специальной порошковой краской. Конструкция устойчива к воздействию внешних факторов и имеет долгий срок службы в неблагоприятных условиях окружающей среды. Данная модель произведена в России и разработана с учетом специфики климата. Длина мачты – 3 м. Длина телескопического колена – 1,5 м. Диаметр трубы – 38 мм, 32 мм. Максимальная нагрузка – 2000 г. Размеры упаковки: 4х6,5х153 см. | 2851.69 | 2195.8
00-00062681 | 34-0487 | REXANT | Мачта КРЫМ-5 предназначена для размещения антенн и спутниковых тарелок на большой высоте на крышах, балконах и т.д. Установка антенны на мачту позволяет получить более качественный и четкий сигнал, а также избежать появления помех, которые образуются от электронных устройств, стен и крыш. Мачта выполнена из стали и окрашена специальной порошковой краской. Конструкция устойчива к воздействию внешних факторов и имеет долгий срок службы в неблагоприятных условиях окружающей среды. Данная модель произведена в России и разработана с учетом специфики климата. Длина мачты – 4,5 м. Количество секций – 3. Длина колена – 1,5 м. Диаметр трубы – 35 мм, 30 мм, 25 мм. Размеры упаковки: 5х7.5х168 см. Вес: 4,7 кг. | 4635.37 | 3383.82
00-00089672 | 34-0565 | REXANT | Мачта предназначена для размещения антенн и спутниковых тарелок на большой высоте на крышах зданий, балконах и т.д. Установка антенны на мачту позволяет получить более качественный и четкий сигнал, а также избежать появления помех, которые образуются от электронных устройств, стен и крыш. Телескопическая конструкция позволяет регулировать длину мачты, что дает возможность транспортировать, устанавливать и использовать мачту большой рабочей высоты без применения специальной техники. Материал изготовления – алюминий. Облегченная конструкция упрощает транспортировку и монтаж, а также снижает нагрузку на поверхность крепления мачты. Данная модель произведена в России и разработана с учетом специфики климата. Длина мачты – 4,5 м, количество секций – 3, длина каждой – 150 см, диаметр – 30х2 мм, 35х2 мм, 40х2 мм. Размеры упаковки: 5х5х170 см. Вес: 2,75 кг. | 7001.01 | 5110.74
00-00062711 | 34-0412 | REXANT | Антенна RX-412 REXANT используется для приема цифрового эфирного вещания в стандарте DVB-T2. Предназначена для уличной установки, что позволяет более точно направить антенну на телевышку и добиться качественного сигнала. Подходит для использования в зоне уверенного приема телесигнала, так как не оснащена встроенным усилителем. Рекомендуемое расстояние до телепередатчика до 50 км. Посмотреть зону покрытия цифрового ТВ (DVB-T2) или определить удаленность Базовой Станции (телецентра) от вашего района или населенного пункта можно на официальном сайте ЦТВ: http://цтв.орг/зона-покрытия Тип подключения – F- коннектор. Размеры в сборе: 897х560х570 мм. Масса: 1,65 кг. Тип упаковки: коробка, картон. В комплекте: антенна, инструкция по сборке и подключению. | 4050 | 3199.5
00-00062702 | 34-0412-1 | REXANT | Антенна RX-412-1 REXANT используется для приема цифрового эфирного вещания в стандарте DVB-T2. Предназначена для уличной установки, что позволяет более точно направить антенну на телевышку и добиться качественного сигнала. Подходит для использования в зоне уверенного приема телесигнала, так как не оснащена встроенным усилителем. Рекомендуемое расстояние до телепередатчика до 50 км. Посмотреть зону покрытия цифрового ТВ (DVB-T2) или определить удаленность Базовой Станции (телецентра) от вашего района или населенного пункта можно на официальном сайте ЦТВ: http://цтв.орг/зона-покрытия Тип подключения – F- коннектор. Размеры в сборе: 897х560х570 мм. Масса: 1,65 кг. Тип упаковки: пакет. В комплекте: антенна, инструкция по сборке и подключению. | 3905 | 3084.95
00-00062706 | 34-0414 | REXANT | Антенна RX-414 REXANT используется для приема цифрового эфирного вещания в стандарте DVB-T2. Предназначена для уличной установки, что позволяет более точно направить антенну на телевышку и добиться качественного сигнала. Подходит для использования в зоне уверенного приема телесигнала, так как не оснащена встроенным усилителем. Рекомендуемое расстояние до телепередатчика до 100 км. Посмотреть зону покрытия цифрового ТВ (DVB-T2) или определить удаленность Базовой Станции (телецентра) от вашего района или населенного пункта можно на официальном сайте ЦТВ: http://цтв.орг/зона-покрытия Тип подключения – F- коннектор. Размеры в сборе: 2357х560х570 мм. Масса: 2,5 кг. Тип упаковки: коробка, картон. В комплекте: антенна, инструкция по сборке и подключению. | 5553.53 | 4442.82
00-00062707 | 34-0421 | REXANT | Антенна RX-421 REXANT используется для приема цифрового эфирного вещания в стандарте DVB-T2. Предназначена для уличной установки, что позволяет более точно направить антенну на телевышку и добиться качественного сигнала. Подходит для использования в зоне уверенного приема телесигнала, так как не оснащена встроенным усилителем. Рекомендуемое расстояние до телепередатчика до 10 км. Посмотреть зону покрытия цифрового ТВ (DVB-T2) или определить удаленность Базовой Станции (телецентра) от вашего района или населенного пункта можно на официальном сайте ЦТВ: http://цтв.орг/зона-покрытия Тип подключения – F- коннектор. Размеры в сборе: 371х340х50 мм. Масса: 0,5 кг. Тип упаковки: пакет. В комплекте: антенна, инструкция по сборке и подключению. | 906.11 | 724.89
00-00062704 | 34-0423 | REXANT | Антенна RX-423 REXANT используется для приема цифрового эфирного вещания в стандарте DVB-T2. Предназначена для уличной установки, что позволяет более точно направить антенну на телевышку и добиться качественного сигнала. Подходит для использования в зоне уверенного приема телесигнала, так как не оснащена встроенным усилителем. Рекомендуемое расстояние до телепередатчика до 14 км. Посмотреть зону покрытия цифрового ТВ (DVB-T2) или определить удаленность Базовой Станции (телецентра) от вашего района или населенного пункта можно на официальном сайте ЦТВ: http://цтв.орг/зона-покрытия Тип подключения – F- коннектор. Размеры в сборе: 670х310х50 мм. Масса: 0,75 кг. Тип упаковки: пакет. В комплекте: антенна, инструкция по сборке и подключению. | 1023.02 | 818.42
00-00062710 | 34-0411-1 | REXANT | Активная антенна RX-411-1 REXANT используется для приема цифрового эфирного вещания в стандарте DVB-T2. Предназначена для уличной установки, что позволяет более точно направить антенну на телевышку и добиться качественного сигнала. Антенна оснащена встроенным усилителем, предотвращающим помехи от базовых станций сотовой связи и значительно улучшающим прием вещания. Питание усилителя осуществляется от USB-инжектора, который подключается в соответствующий порт телевизора или блока питания с USB выходом (приобретается дополнительно, арт. 34-0455). Антенна не работает без подачи питания. Рекомендуемое расстояние до телепередатчика до 30 км. Тип подключения: F- коннектор. Посмотреть зону покрытия цифрового ТВ (DVB-T2), или определить удаленность Базовой Станции (телецентра) от вашего района или населенного пункта можно на официальном сайте ЦТВ: http://цтв.орг/зона-покрытия Размеры в сборе: 475х250х333 мм. Масса: 0,6 кг. Тип упаковки: пакет. В комплекте: антенна со встроенным усилителем, инс | 2165.97 | 1711.12
00-00062700 | 34-0413-1 | REXANT | Активная антенна RX-413-1 REXANT используется для приема цифрового эфирного вещания в стандарте DVB-T2. Предназначена для уличной установки, что позволяет более точно направить антенну на телевышку и добиться качественного сигнала. Антенна оснащена встроенным усилителем, предотвращающим помехи от базовых станций сотовой связи и значительно улучшающим прием вещания. Питание усилителя осуществляется от USB-инжектора, который подключается в соответствующий порт телевизора или блока питания с USB выходом (приобретается дополнительно, арт. 34-0455). Антенна не работает без подачи питания. Рекомендуемое расстояние до телепередатчика до 60 км. Тип подключения: F- коннектор. Посмотреть зону покрытия цифрового ТВ (DVB-T2), или определить удаленность Базовой Станции (телецентра) от вашего района или населенного пункта можно на официальном сайте ЦТВ: http://цтв.орг/зона-покрытия Размеры в сборе: 897х560х570 мм. Масса: 1,6 кг. Тип упаковки: пакет. В комплекте: антенна со встроенным усилителем, инс | 4250 | 3400
00-00062699 | 34-0415 | REXANT | Активная антенна RX-415 REXANT используется для приема цифрового эфирного вещания в стандарте DVB-T2. Предназначена для уличной установки, что позволяет более точно направить антенну на телевышку и добиться качественного сигнала. Антенна оснащена встроенным усилителем, предотвращающим помехи от базовых станций сотовой связи и значительно улучшающим прием вещания. Питание усилителя осуществляется от USB-инжектора, который подключается в соответствующий порт телевизора или блока питания с USB выходом (приобретается дополнительно, арт. 34-0455). Антенна не работает без подачи питания. Рекомендуемое расстояние до телепередатчика до 130 км. Тип подключения: F- коннектор. Посмотреть зону покрытия цифрового ТВ (DVB-T2), или определить удаленность Базовой Станции (телецентра) от вашего района или населенного пункта можно на официальном сайте ЦТВ: http://цтв.орг/зона-покрытия Размеры в сборе: 2357х560х570 мм. Масса: 2,5 кг. Тип упаковки: коробка. картон. В комплекте: антенна со встроенным усили | 5800 | 4582
00-00062708 | 34-0415-1 | REXANT | Активная антенна RX-415-1 REXANT используется для приема цифрового эфирного вещания в стандарте DVB-T2. Предназначена для уличной установки, что позволяет более точно направить антенну на телевышку и добиться качественного сигнала. Антенна оснащена встроенным усилителем, предотвращающим помехи от базовых станций сотовой связи и значительно улучшающим прием вещания. Питание усилителя осуществляется от USB-инжектора, который подключается в соответствующий порт телевизора или блока питания с USB выходом (приобретается дополнительно, арт. 34-0455). Антенна не работает без подачи питания. Рекомендуемое расстояние до телепередатчика до 130 км. Тип подключения: F- коннектор. Посмотреть зону покрытия цифрового ТВ (DVB-T2), или определить удаленность Базовой Станции (телецентра) от вашего района или населенного пункта можно на официальном сайте ЦТВ: http://цтв.орг/зона-покрытия Размеры в сборе: 2357х560х570 мм. Масса: 2,5 кг. Тип упаковки: пакет. В комплекте: антенна со встроенным усилителем, и | 5900 | 4720
00-00062703 | 34-0422 | REXANT | Активная антенна RX-422 REXANT используется для приема цифрового эфирного вещания в стандарте DVB-T2. Предназначена для уличной установки, что позволяет более точно направить антенну на телевышку и добиться качественного сигнала. Антенна оснащена встроенным усилителем, предотвращающим помехи от базовых станций сотовой связи и значительно улучшающим прием вещания. Питание усилителя осуществляется от USB-инжектора, который подключается в соответствующий порт телевизора или блока питания с USB выходом (приобретается дополнительно, арт. 34-0455). Антенна не работает без подачи питания. Рекомендуемое расстояние до телепередатчика до 15 км. Тип подключения: F- коннектор. Посмотреть зону покрытия цифрового ТВ (DVB-T2), или определить удаленность Базовой Станции (телецентра) от вашего района или населенного пункта можно на официальном сайте ЦТВ: http://цтв.орг/зона-покрытия Размеры в сборе: 371х340х50 мм. Масса: 0,5 кг. Тип упаковки: пакет. В комплекте: антенна со встроенным усилителем, инстру | 1150 | 920
00-00062709 | 34-0424 | REXANT | Активная антенна RX-424 REXANT используется для приема цифрового эфирного вещания в стандарте DVB-T2. Предназначена для уличной установки, что позволяет более точно направить антенну на телевышку и добиться качественного сигнала. Антенна оснащена встроенным усилителем, предотвращающим помехи от базовых станций сотовой связи и значительно улучшающим прием вещания. Питание усилителя осуществляется от USB-инжектора, который подключается в соответствующий порт телевизора или блока питания с USB выходом (приобретается дополнительно, арт. 34-0455). Антенна не работает без подачи питания. Рекомендуемое расстояние до телепередатчика до 20 км. Тип подключения: F- коннектор. Посмотреть зону покрытия цифрового ТВ (DVB-T2), или определить удаленность Базовой Станции (телецентра) от вашего района или населенного пункта можно на официальном сайте ЦТВ: http://цтв.орг/зона-покрытия Размеры в сборе: 670х310х50 мм. Масса: 0,75 кг. Тип упаковки: пакет. В комплекте: антенна со встроенным усилителем, инстр | 1096.1 | 876.88
00-00058006 | ТРИАДА-МА 993 SOTA | ТРИАДА | Антенна 2G/3G на магните, всенаправленная (OMNI), конструкция вертикальный полуволновый вибратор и 2 элементная коллинеарная решетка, питание через четвертьволновой шлейф, усиление 10 Би, кабель RG58A/U 3 м, разъем SMA, размер Ø 40 х 250 мм | Уточняйте у менеджера | Уточняйте у менеджера
Дополнительное оборудование для сетей
00-00018181 | CM150-58-RP-SMA-NL | Beward | Антенный кабель R-SMA (розетка) - N (вилка) длиной 1.5 м. | Уточняйте у менеджера | Уточняйте у менеджера
00-00084491 | PT26 | Beward | PoE-тестер для проверки наличия питания PoE в сетевом кабеле IEEE 802.3af, at и bt | 2900 | 2700
00-00018199 | SNR-CVT-CHASSIS | Beward | Шасси медиаконвертерное идеально подходит для построения разветвленных систем видеонаблюдения и решения других задач, реализованных на оптических каналах с использованием медиаконвертеров и SFP-модулей. SNR-CVT-CHASSIS совместим с медиаконвертерами BEWARD STM-206А25 и STM-206B25. | 13400 | 13000
00-00081080 | STM-1205 | Beward | Медиаконвертер 1000M, LFP, металлический корпус | 5200 | 4850
00-00018197 | STM-206A25 | Beward | Медиаконвертер предназначен для преобразования сигналов между медными 10/100Base-TX и оптическими 100Base-FX сегментами сети Fast Ethernet по одномодовому кабелю SMF 9/125 на расстояния до 25 км. | 4300 | 4000
00-00018198 | STM-206B25 | Beward | Медиаконвертер предназначен для преобразования сигналов между медными 10/100Base-TX и оптическими 100Base-FX сегментами сети Fast Ethernet по одномодовому кабелю SMF 9/125 на расстояния до 25 км. | 4300 | 4000
00-00085049 | STMP-1205 | Beward | Медиаконвертер 100/1000M, LFP, металлический корпус, промышленное исполнение | 11300 | 10600
00-00116567 | DGS-3630-28TC-SM-LIC | D-Link | Лицензия на обновление программного обеспечения с Standard Image (SI) на MPLS Image (MI) для коммутатора DGS-3630-28TC. | Уточняйте у менеджера | Уточняйте у менеджера
00-00124830 | DMC-1910R/A9A | D-Link | Медиаконвертер оптический, для передачи по одномодовому оптоволокну (9/125 мкм) на расстояние до 15 км, порт Ethernet 1000BaseT, тип оптического разъема SC (tx1310нм./rx1550нм.) 1000Base-LX, U-пит.5 В, I-потр.1А, t-раб. 0…+40°С, 88x120x25 мм. В комплекте с блоком питания. | Уточняйте у менеджера | Уточняйте у менеджера
00-00124828 | DMC-700SC/B9A | D-Link | Медиаконвертер оптический, для передачи по многомодовому оптоволокну на расстояние до 550 м, порт Ethernet 1000BaseT, тип оптического разъема SC (850нм.) 1000Base-SX, U-пит.5 В, I-потр.1А, t-раб. 0…+40°С, 88x120x25 мм. В комплекте с блоком питания. | Уточняйте у менеджера | Уточняйте у менеджера
00-00124818 | DMC-920R/B10A | D-Link | Медиаконвертер оптический, для передачи по одномодовому оптоволокну на расстояние до 20 км, порт Ethernet 10/100BaseTX, тип оптического разъема SC (tx1310нм./rx1550нм.) 100Base-FX, U-пит.5 В, I-потр.1А, t-раб. 0…+40°С, 88x120x25 мм. В комплекте с блоком питания. | Уточняйте у менеджера | Уточняйте у менеджера
00-00124826 | DMC-F02SC/B1A | D-Link | Медиаконвертер оптический, для передачи по многомодовому оптоволокну на расстояние до 2 км, порт Ethernet 10/100BaseTX, тип оптического разъема Duplex SC (1310нм.) 100Base-FX, U-пит.5 В, I-потр.1А, t-раб. 0…+40°С, 88x120x25 мм. В комплекте с блоком питания. | Уточняйте у менеджера | Уточняйте у менеджера
00-00124829 | DMC-F15SC/B1A | D-Link | Медиаконвертер оптический, для передачи по одномодовому оптоволокну на расстояние до 15 км, порт Ethernet 10/100BaseTX, тип оптического разъема SC (1310нм.) 100Base-FX, U-пит.5 В, I-потр.1А, t-раб. 0…+40°С, 70x93x26 мм. В комплекте с блоком питания. | Уточняйте у менеджера | Уточняйте у менеджера
00-00124750 | DMC-G01LC/C1A | D-Link | Медиаконвертер; 1xRJ45 10/100/1000 Base-TX; 1xSFP 1000 Base-X; DC 6В; 3,4 Вт; 0...+50°C; 70х95х25 мм. | Уточняйте у менеджера | Уточняйте у менеджера
00-00060018 | DH-ILS1000 | Dahua | iLinksView Платформа управления сетью. Платформа управления сетью. Автоматическое обнаружение устройств, таких как коммутаторы, IPC и NVR. Визуальное управление топологией сети. Мониторинг устройств в режиме реального времени: онлайн / оффлайн статус и статус соединения устройств. Диаграмма статистики: визуальное и графическое отображение статистики. Широкий температурный диапазон: от -10 ° C до 55 ° C. | 33290 | 33290
00-00044523 | DH-PFM700-E | Dahua | Удлинитель HDMI. Расстояние: до 60 м. Совместимость: HDMI v. 1.3 и ниже; разрешение до 1080р; Особенности: удлинение посредством кабеля "витая пара"; в комплекте поставки приемник и передатчик. | 13690 | 13690
00-00044525 | DH-PFM701-4K | Dahua | Сплиттер HDMI. Совместимость: HDMI v. 1.4; разрешение до 4К; Особенности: 1 вход и 2 выхода. | 6890 | 6890
00-00044430 | DH-PFS3102-1T | Dahua | Медиаконвертер 1-портовый; 1 порт 100/1000 Base-X; 1 порт 10/100/1000 Base-T; Питание: DC12В, ≤3Вт. Диапазон рабочих температур: -40С - +70С. | 6990 | 6990
00-00036399 | DH-PFT1300 | Dahua | Пассивный РОЕ удлинитель стандартов IEEE 802.3af/at с совместной работой с PFT1200 c расстоянием до 300м | 4590 | 3213
00-00036972 | Ext/POE (IP66) | FARADAY | Удлинитель Ext/PoE отличается от удлинителя Ext/1Gb/POE только уровнем защиты - IP67. Позволяет увеличивать дистанцию передачи информации и питания по технологии РоЕ до 100м. Требуется влагозащищенный кабель UTP. Удлинитель не требует дополнительного источника питания, питаясь от РоЕ-коммутатора или РоЕ-инжектора. | 6670 | 6440
00-00034605 | DS-1H34-0101P | HikVision | POE удлинитель пассивный на 1 канал Вход: 1 10/100BaseT(X)/IEEE 802.3at; выход: 1 10/100BaseT(X)/IEEE 802.3af/at; 2Вт; -30°C...+70°C. | Уточняйте у менеджера | Уточняйте у менеджера
00-00034606 | DS-1H34-0102P | HikVision | POE удлинитель пассивный на 1 канал Вход: 1 10/100BaseT(X)/IEEE 802.3at; выход: 2 10/100BaseT(X)/IEEE 802.3af/at; 2Вт; -30°C...+70°C. | Уточняйте у менеджера | Уточняйте у менеджера
00-00024365 | 110C-WL-100P | Hyperline | Блок 100 парный 110 на подставке (без модулей) | 1500 | 1500
00-00027856 | 110C-WL-50P | Hyperline | Блок 50-ти парный 110 на подставке (без модулей) | 900 | 900
00-00099729 | CA-IDC-C5e-SH-F-WH | Hyperline | Проходной адаптер (coupler), Dual IDC, категория 5e, 4 пары, экранированный | 512 | 512
00-00021742 | CA-IDC-C5e-WH | Hyperline | Проходной адаптер (coupler), Dual IDC, категория 5e, 4 пары | 388 | 388
00-00099724 | CA2-KJ-C5E-BK | Hyperline | Проходной адаптер (coupler), RJ-45(8P8C) формата Keystone Jack, категория 5e, черный | 128 | 128
00-00099725 | CA2-KJ-C6-BK | Hyperline | Проходной адаптер (coupler), RJ-45(8P8C) формата Keystone Jack, категория 6, 4 пары, черный | 230 | 230
00-00099726 | CA2-KJ-C6-SH-BK | Hyperline | Проходной адаптер (coupler), RJ-45(8P8C) формата Keystone Jack, категория 6, 4 пары, экранированный, черный | 503 | 503
00-00099727 | CA2-KJ-C6A-BK | Hyperline | Проходной адаптер (coupler), RJ-45(8P8C) формата Keystone Jack, категория 6a, 4 пары, черный | 561 | 561
00-00099728 | CA2-KJ-C6A-SH-BK | Hyperline | Проходной адаптер (coupler), RJ-45(8P8C) формата Keystone Jack, категория 6a, 4 пары, экранированный, черный | 1110 | 1110
00-00099730 | CA3-IDC-C6-SH-F-SL | Hyperline | Проходной адаптер (coupler), категория 6, полный экран, IDC | 444 | 444
00-00099731 | CA3-IDC-C6A-SH-F-SL | Hyperline | Проходной адаптер (coupler), категория 6A, полный экран, IDC | 924 | 924
00-00099717 | FA-P00Z-LC/LC-N/WH-BG | Hyperline | Оптический проходной адаптер LC-LC, MM, simplex, корпус пластиковый, бежевый, белые колпачки | 75.5 | 75.5
00-00024192 | FA-P00Z-LC/LC-N/WH-BL | Hyperline | Оптический проходной адаптер LC/UPC-LC/UPC, SM, simplex, корпус пластиковый, синий, белые колпачки | 75.5 | 75.5
00-00099720 | FA-P01Z-SC/SC-N/BK-BK | Hyperline | Оптический проходной адаптер SC-SC, MM, simplex, корпус пластиковый, черный, черные колпачки | 33.35 | 33.35
00-00099714 | FA-P11Z-DLC/DLC-N/WH-AQ | Hyperline | Оптический проходной адаптер LC-LC, MM (OM3), duplex, корпус пластиковый, голубой (aqua), белые колпачки | 111 | 111
00-00099715 | FA-P11Z-DLC/DLC-N/WH-BG | Hyperline | Оптический проходной адаптер LC-LC, MM, duplex, корпус пластиковый, бежевый, белые колпачки | 111 | 111
00-00031980 | FA-P11Z-DLC/DLC-N/WH-BL | Hyperline | Оптический проходной адаптер LC/UPC-LC/UPC, SM, duplex, корпус пластиковый, синий, белые колпачки | 111 | 111
00-00099716 | FA-P11Z-DLC/DLC-N/WH-MG | Hyperline | Оптический проходной адаптер LC-LC, MM (OM4), duplex, корпус пластиковый, пурпурный (magenta), белые колпачки | 168.5 | 168.5
00-00023407 | FA-P11Z-DSC/DSC-N/BK-BL | Hyperline | Оптический проходной адаптер SC/UPC-SC/UPC, SM, duplex, корпус пластиковый, синий, черные колпачки | 70 | 70
00-00099719 | FA-P11Z-DSC/DSC-N/BK-GN | Hyperline | Оптический проходной адаптер SC/APC-SC/APC, SM, duplex, корпус пластиковый, зеленый, черные колпачки | 68.5 | 68.5
00-00035920 | FA-P11Z-QLC/QLC-N/WH-BL | Hyperline | Оптический адаптер LC/SM-Quad (SC-Duplex type) QLC-QLC-SM | 297 | 297
00-00099718 | FA-P11Z-SC/SC-N/BK-AQ | Hyperline | Оптический проходной адаптер SC-SC, MM (OM3), simplex, корпус пластиковый, голубой (aqua), черные колпачки | 33.35 | 33.35
00-00048296 | FA-P11Z-SC/SC-N/BK-BG | Hyperline | Оптический проходной адаптер SC-SC, MM, simplex, корпус пластиковый, бежевый, черные колпачки | 33.35 | 33.35
00-00032385 | FA-P11Z-SC/SC-N/BK-BL | Hyperline | Оптический проходной адаптер SC/UPC-SC/UPC, SM, simplex, корпус пластиковый, синий, черные колпачки. | 33.35 | 33.35
00-00090014 | FA-P11Z-SC/SC-N/BK-GN | Hyperline | Оптический проходной адаптер SC-SC, SM, simplex, корпус пластиковый, зеленый, черные колпачки | 33.35 | 33.35
00-00099713 | FA-S00Z-FC/FC-N/GN-SL | Hyperline | Оптический проходной адаптер FC-FC, SM, simplex, корпус металл, зеленые колпачки | 54.3 | 54.3
00-00099712 | FA-S00Z-FC/FC-N/WH-SL | Hyperline | Оптический проходной адаптер FC-FC, SM/MM, simplex, корпус металл, белые колпачки | 54.3 | 54.3
00-00099721 | FA-S00Z-ST/ST-N/BK-SL | Hyperline | Оптический проходной адаптер ST-ST, SM/MM, simplex, корпус металл, черные колпачки | 63.7 | 63.7
00-00099722 | FA-S11Z-FC/SC-N/RD-SL | Hyperline | Оптический проходной адаптер FC-SC, SM/MM, simplex, корпус металл, красные колпачки | 160 | 160
00-00099723 | FA-S11Z-SC/ST-N/BK-SL | Hyperline | Оптический проходной адаптер SC-ST, SM/MM, simplex, корпус металл, черные колпачки | 282 | 282
00-00032400 | FO-19R-1U-3xSLT-W140H42-24UN-BK | Hyperline | Бокс оптический универсальный 19", от 8 до 24 портов (SC, duplex LC, ST, FC), со сплайс пластиной, без пигтейлов и проходных адаптеров, 1U, черный. | 6140 | 6140
00-00022375 | FO-19R-1U-3xSLT-W140H42-24UN-GY | Hyperline | Бокс оптический универсальный 19", от 8 до 24 портов (SC, duplex LC, ST, FC), со сплайс пластиной, без пигтейлов и проходных адаптеров, 1U, серый | 5960 | 5960
00-00099685 | FO-19R-2U-6xSLT-W140H42-48UN-BK | Hyperline | Бокс оптический универсальный 19", от 8 до 48 портов (SC, duplex LC, ST, FC), со сплайс пластиной, без пигтейлов и проходных адаптеров, 2U, черный | 8160 | 8160
00-00099686 | FO-19R-2U-6xSLT-W140H42-48UN-GY | Hyperline | Бокс оптический универсальный 19", от 8 до 48 портов (SC, duplex LC, ST, FC), со сплайс пластиной, без пигтейлов и проходных адаптеров, 2U, серый | 8160 | 8160
00-00099688 | FO-19R-3U-12xSLT-W140H42-96UN-BK | Hyperline | Бокс оптический универсальный 19", от 8 до 96 портов (SC, duplex LC, ST, FC), со сплайс пластиной, без пигтейлов и проходных адаптеров, 3U, черный | 15950 | 15950
00-00099689 | FO-19R-3U-12xSLT-W140H42-96UN-GY | Hyperline | Бокс оптический универсальный 19", от 8 до 96 портов (SC, duplex LC, ST, FC), со сплайс пластиной, без пигтейлов и проходных адаптеров, 3U, серый | 15950 | 15950
00-00099684 | FO-19V-1U-3xSLT-W130H30-24UN-BK | Hyperline | Бокс оптический универсальный 19" выдвижной, с полкой, от 8 до 24 портов (SC, duplex LC, ST, FC), со сплайс пластиной, без пигтейлов и проходных адаптеров, 1U, черный | 14600 | 14600
00-00099687 | FO-19V-2U-6xSLT-W130H30-48UN-BK | Hyperline | Бокс оптический универсальный 19" выдвижной, с полкой, от 8 до 48 портов (SC, duplex LC, ST, FC), со сплайс пластиной, без пигтейлов и проходных адаптеров, 2U, черный | 18800 | 18800
00-00099690 | FO-19V-3U-12xSLT-W130H30-96UN-BK | Hyperline | Бокс оптический универсальный 19" выдвижной, с полкой, от 8 до 96 портов (SC, duplex LC, ST, FC), со сплайс пластиной, без пигтейлов и проходных адаптеров, 3U, черный | 24900 | 24900
00-00099702 | FO-CSS-W120H32-503-1MTPM-12LC-AQ | Hyperline | Волоконно-оптическая кассета 1xMTP (папа), 120x32 мм, 12LC адаптеров (цвет aqua), 12 волокон, OM3 | Уточняйте у менеджера | Уточняйте у менеджера
00-00099703 | FO-CSS-W120H32-503-2MTPM-24LC-AQ | Hyperline | Волоконно-оптическая кассета 2xMTP (папа), 120x32 мм, 24LC адаптера (цвет aqua), 24 волокна, OM3 | Уточняйте у менеджера | Уточняйте у менеджера
00-00099705 | FO-CSS-W120H32-9-1MTPM-12LC-BL | Hyperline | Волоконно-оптическая кассета 1xMTP (папа), 120x32 мм, 12LC адаптеров (цвет синий), 12 волокон, OS2, 10Gig | 80200 | 80200
00-00099706 | FO-CSS-W120H32-9-2MTPM-24LC-BL | Hyperline | Волоконно-оптическая кассета MTP (папа), 120x32 мм, 24LC адаптера (цвет синий), 24 волокна, OS2, 10Gig | Уточняйте у менеджера | Уточняйте у менеджера
00-00099698 | FO-FP-W140H42-8FC/ST-BK | Hyperline | Лицевая панель (модуль) для установки 8-FC(ST), черная | 218 | 218
00-00099697 | FO-FP-W140H42-8FC/ST-GY | Hyperline | Лицевая панель (модуль) для установки 8-FC(ST), серая | 218 | 218
00-00099700 | FO-FP-W140H42-8SC/DLC-BK | Hyperline | Лицевая панель (модуль) для установки 8-SC(DLC), с отверстиями М2 для крепления адаптера, черная | 245 | 245
00-00031970 | FO-FP-W140H42-8SC/DLC-GY | Hyperline | Лицевая панель (модуль) для установки 8-SC(DLC), серая (Hyperline) | 245 | 245
00-00087660 | FO-FR-W140H42-BK | Hyperline | Лицевая панель (модуль) заглушка, черная | 218 | 218
00-00099701 | FO-FR-W140H42-GY | Hyperline | Лицевая панель (модуль) заглушка, серая | 218 | 218
00-00099711 | FO-SPL01-HLD-BK | Hyperline | Сплайс-кассета оптическая для боксов FO-19V, FO-19R (аналог КУ-01) с двумя ложементами (без крышки) | 142.5 | 142.5
00-00099676 | FO-WBI-12A-GY | Hyperline | Бокс оптический настенный, 12 портов (SC, duplex LC), без пигтейлов и проходных адаптеров, IP65, 250 х 190 х 39 мм, серый | 4690 | 4690
00-00099677 | FO-WBI-16A-GY | Hyperline | Бокс оптический настенный, 16 портов (SC, duplex LC), без пигтейлов и проходных адаптеров, IP65, 295 х 240 х 85 мм, серый | 6180 | 6180
00-00099678 | FO-WBI-24A-GY | Hyperline | Бокс оптический настенный, 24 порта (SC, duplex LC), без пигтейлов и проходных адаптеров, IP65, 320 х 240 х 100 мм, серый | Уточняйте у менеджера | Уточняйте у менеджера
00-00086188 | FO-WBI-2A-GY | Hyperline | Бокс оптический настенный, 2 порта (SC, duplex LC), без пигтейлов и проходных адаптеров, IP65, 102 х 167 х 31 мм, серый | 1280 | 1280
00-00099674 | FO-WBI-4A-GY | Hyperline | Бокс оптический настенный, 4 порта (SC, duplex LC), без пигтейлов и проходных адаптеров, IP65, 186 х 116 х 40 мм, серый | 1705 | 1705
00-00099675 | FO-WBI-8A-GY | Hyperline | Бокс оптический настенный, 8 портов (SC, duplex LC), без пигтейлов и проходных адаптеров, IP65, 213 х 163 х 47 мм, серый | Уточняйте у менеджера | Уточняйте у менеджера
00-00099681 | FO-WBX-12xSLT-W140H42-96UN-GY | Hyperline | Бокс оптический универсальный настенный, от 8 до 96 портов (SC, duplex LC, ST, FC), со сплайс пластиной, без пигтейлов и проходных адаптеров, серый | 19850 | 19850
00-00099679 | FO-WBX-4xSLT-W140H42-32UN-GY | Hyperline | Бокс оптический универсальный настенный, от 8 до 32 портов (SC, duplex LC, ST, FC), со сплайс пластиной, без пигтейлов и проходных адаптеров, серый | 8920 | 8920
00-00099680 | FO-WBX-6xSLT-W140H42-48UN-GY | Hyperline | Бокс оптический универсальный настенный, от 8 до 48 портов (SC, duplex LC, ST, FC), со сплайс пластиной, без пигтейлов и проходных адаптеров, серый | 11550 | 11550
00-00099673 | FO-WBY-4UN-MK | Hyperline | Бокс оптический универсальный, настенный на 4 порта (SC, duplex LC, ST, FC) с держателем для 8 КДЗС, фиксатором центрального силового элемента, зажимом для организации кабеля, стяжками (без пигтейлов и проходных адаптеров) | 2960 | 2960
00-00047658 | FO-WBY-8UN-MI | Hyperline | Бокс оптический универсальный, настенный на 8 портов (SC, duplex LC, ST, FC) с держателем для 8 КДЗС, фиксатором центрального силового элемента, зажимом для организации кабеля, стяжками (без пигтейлов и проходных адаптеров) | 5380 | 5380
00-00100220 | FP-2M45-1-WH | Hyperline | Лицевая панель 80х148 мм для 4-х модулей 45х22.5 мм (аналогов Mosaic), металлический каркас | 556 | 556
00-00100231 | FP-IE-U-1-SL | Hyperline | Панель лицевая для 1-го промышленного модуля, IP67, нержавеющая сталь | 913 | 913
00-00100232 | FP-IE-U-2-SL | Hyperline | Панель лицевая для 2-х промышленных модулей, IP67, нержавеющая сталь | 913 | 913
00-00100233 | FP-IE-U-4-SL | Hyperline | Панель лицевая для 4-х промышленных модулей, IP67, нержавеющая сталь | 1365 | 1365
00-00100219 | FP-M45-1-WH | Hyperline | Лицевая панель 80х80мм для 2-х модулей 45х22.5 (аналогов Mosaic), металлический каркас | 227 | 227
00-00099771 | PPTR-CSS-1-6xDLC-MM/AQ-BL | Hyperline | Корпус кассеты для оптических претерминированных решений, 6 дуплексных портов LC/PC, ввод кабеля, возможна установка проходного адаптера MPO, для многомодового кабеля, синий корпус/порты цвет аква | 9210 | 9210
00-00099774 | PPTR-CSS-1-6xDLC-MM/BG-BL | Hyperline | Корпус кассеты для оптических претерминированных решений, 6 дуплексных портов LC/PC, ввод кабеля, возможна установка проходного адаптера MPO, для многомодового кабеля, синий корпус/бежевые порты | 9210 | 9210
00-00099775 | PPTR-CSS-1-6xDLC-MM/MG-BL | Hyperline | Корпус кассеты для оптических претерминированных решений, 6 дуплексных портов LC/PC, ввод кабеля, возможна установка проходного адаптера MPO, для многомодового кабеля, синий корпус/маджента порты | 11700 | 11700
00-00099776 | PPTR-CSS-1-6xDLC-SM/BL-BL | Hyperline | Корпус кассеты для оптических претерминированных решений, 6 дуплексных портов LC/PC, ввод кабеля, возможна установка проходного адаптера MPO, для одномодового кабеля, синий корпус/синие порты | 9210 | 9210
00-00099772 | PPTR-CSS-1-6xDLC-SM/GN-BL | Hyperline | Корпус кассеты для оптических претерминированных решений, 6 дуплексных портов LC/APC, ввод кабеля, возможна установка проходного адаптера MPO, для одномодового кабеля, синий корпус/зеленые порты | 9210 | 9210
00-00099770 | PPTR-CSS-1-6xRJ45-C6-SH-STL | Hyperline | Кассета для медных претерминированных решений, 6 экранированных портов RJ-45 категории 6 | 11600 | 11600
00-00099768 | PPTR-CSS-1-6xRJ45-C6A-SH-STL | Hyperline | Кассета для медных претерминированных решений, 6 экранированных портов RJ-45 категории 6A | 13500 | 13500
00-00099773 | PPTR-CSS-2-6xDSC-SM/GN-BL | Hyperline | Кассета для оптических претерминированных решений, 6 дуплексных портов SC, 1хMPO (папа), для одномодового кабеля, синий корпус/зеленые порты | 9210 | 9210
00-00099939 | SPL-BRIDGE | Hyperline | Разветвитель RJ-45 4Prр.USOC -> 2 x 4Pr.USOC | 842 | 842
00-00099936 | SPL-YT4-E2-E2 | Hyperline | Разветвитель RJ-45 4Pr.T568A/T568B -> 2 x 2Pr.10BASE-T | 842 | 842
00-00099937 | SPL-YT4-E2-U2 | Hyperline | Разветвитель RJ-45 4Pr.T568A/T568B -> 2Pr.10BASE + 2Pr.USOC | 842 | 842
00-00099938 | SPL-YT4-U2-U2 | Hyperline | Разветвитель RJ-45 4Prр.USOC -> 2 x 2Pr.USOC | 842 | 842
00-00025059 | Кабельный соединитель (EC-UCB-55-UD2-BK-10) | NETLAN | Проходные кабельные соединители с разъемами RJ45-RJ45 (8P8C) представляют собой универсальное и функциональное решение для соединения двух кабельных сегментов. Пара коннекторов и устройство для обжима всегда найдется в арсенале монтажника, что позволяет с легкостью применять данные соединители. Это решение идеально для ситуаций, в которых требуется удлинение или ремонт постоянной линии. К тому же, данный соединитель создает разъемный контакт, позволяющий легко переключить один кабель на другой при необходимости. Проходной соединитель EC-UCB-55-UD2-BK-10 выполнен в чёрном цвете, а соединитель EC-UCB-55-UD2-WT-10 - в белом цвете. Соединители соответствуют категории 5е и выполнены в неэкранированном исполнении. Поставляются упаковками по 10 шт. с возможностью дальнейшей перекомплектации поштучно. | 841 | 841
00-00029392 | Кабельный соединитель (EC-UCB-55-UD2-WT-10) | NETLAN | Проходные кабельные соединители с разъемами RJ45-RJ45 (8P8C) представляют собой универсальное и функциональное решение для соединения двух кабельных сегментов. Пара коннекторов и устройство для обжима всегда найдется в арсенале монтажника, что позволяет с легкостью применять данные соединители. Это решение идеально для ситуаций, в которых требуется удлинение или ремонт постоянной линии. К тому же, данный соединитель создает разъемный контакт, позволяющий легко переключить один кабель на другой при необходимости. Проходной соединитель EC-UCB-55-UD2-BK-10 выполнен в чёрном цвете, а соединитель EC-UCB-55-UD2-WT-10 - в белом цвете. Соединители соответствуют категории 5е и выполнены в неэкранированном исполнении. Поставляются упаковками по 10 шт. с возможностью дальнейшей перекомплектации поштучно. | 84.1 | 84.1
00-00037079 | Кабельный соединитель (EC-UCB-IDC-UD2-BK-10) | NETLAN | Проходные кабельные соединители EC-UCB-IDC-UD2-BK-10 и EC-UCB-IDC-UD2-WT-10 с IDC контактами представляют собой универсальное и функциональное решение соединения двух кабельных сегментов. Врезные IDC контакты обеспечат надежное и качественное соединение и, в отличии от соединителей типа RJ45-RJ45, оказывают меньшее влияние на линию. Это решение идеально для ситуаций, в которых требуется удлинение или ремонт постоянной линии с продолжительным сроком службы. Проходные соединители выполнены в чёрном и белом цветах и соответствуют категории 5е. Разводка кабеля производится по двум стандартам: T568Aили T568B. Поставляются упаковками по 10шт. с возможностью дальнейшей перекомплектации поштучно. | 1043 | 1043
00-00060091 | Модуль-вставка типа Keystone (EC-UKJ-UD2-WT-10) | NETLAN | Коммутационные модули типа Keystone предназначены для вставки в настенные розетки и модули-вставки. С помощью коммутационных модулей организуется подключение рабочих станций к локальным информационным сетям. Модуль выполнен в неэкранированом исполнении и соответствует категории 5e. Разделка кабеля осуществляется по стандартам T568A и T568B. Поставляются в упаковке по 10 штук. | 573 | 573
00-00085811 | Адаптер (NMF-OA1SM-SCA-SCA-2) | NIKOMAX | Оптические адаптеры предназначены для соединения коммутационных шнуров и кабелей, оконцованных однотипными коннекторами. Адаптеры устанавливаются в съемные панели на оптических кроссах и обеспечивают надежное соединение и высокие, стабильные параметры передачи сигнала. Корпуса оптических адаптеров типа SC и LC сделаны из пластика и имеют различную расцветку для легкого визуального определения типа адаптера. Синие предназначены для соединения коннекторов с полировкой UPC, а зеленые — с полировкой APC. Для шнуров с многомодовым волокном корпуса имеют серый цвет. Крепление адаптеров типа SC и LC к съемным панелям в оптических кроссах осуществляется с помощью металлических защелок и винтов. Центрирующие втулки выполнены из керамики у всех оптических соединительных адаптеров, предназначенных для одномодовых шнурков, для многомодовых — из фосфористой бронзы. Все адаптеры снабжены заглушками для защиты от грязи и пыли. | 64 | 64
00-00029851 | Адаптер (NMF-OA1SM-SCU-SCU-2) | NIKOMAX | Оптические адаптеры предназначены для соединения коммутационных шнуров и кабелей, оконцованных однотипными коннекторами. Адаптеры устанавливаются в съемные панели на оптических кроссах и обеспечивают надежное соединение и высокие, стабильные параметры передачи сигнала. Корпуса оптических адаптеров типа SC и LC сделаны из пластика и имеют различную расцветку для легкого визуального определения типа адаптера. Синие предназначены для соединения коннекторов с полировкой UPC, а зеленые — с полировкой APC. Для шнуров с многомодовым волокном корпуса имеют серый цвет. Крепление адаптеров типа SC и LC к съемным панелям в оптических кроссах осуществляется с помощью металлических защелок и винтов. Центрирующие втулки выполнены из керамики у всех оптических соединительных адаптеров, предназначенных для одномодовых шнурков, для многомодовых — из фосфористой бронзы. Все адаптеры снабжены заглушками для защиты от грязи и пыли. | 72 | 72
00-00119429 | Адаптер (NMF-OA1UN-FC-FC-2) | NIKOMAX | Оптические соединительные адаптеры предназначены для соединения коммутационных шнуров и кабелей, оконцованных однотипными коннекторами. Адаптеры устанавливаются в съемные панели в оптических кроссах и обеспечивают надежное соединение, а также стабильные параметры разъемного подключения. Корпуса оптических адаптеров типа FC имеют конструкцию D-type и выполнены из никелированной латуни. Крепление адаптеров типа FC к съемным панелям в оптических кроссах осуществляется с помощью резьбового соединения. Центрирующие втулки выполнены из керамики у всех оптических соединительных адаптеров, предназначенных для одномодового волокна. Адаптеры снабжены красными заглушками, которые защищают от попадания пыли и грязи. | 103 | 103
00-00121680 | Адаптер (NMF-OA1UN-ST-ST-2) | NIKOMAX | Оптические соединительные адаптеры предназначены для соединения коммутационных шнуров и кабелей, оконцованных однотипными коннекторами. Адаптеры устанавливаются в съемные панели в оптических кроссах и обеспечивают надежное соединение, а также стабильные параметры разъемного подключения. Корпуса оптических адаптеров типа ST имеют конструкцию D-type и выполнены из никелированной латуни. Крепление адаптеров типа ST к съемным панелям в оптических кроссах осуществляется с помощью резьбового соединения. Центрирующие втулки выполнены из керамики у всех оптических соединительных адаптеров, предназначенных для одномодового волокна. Адаптеры снабжены красными заглушками, которые защищают от попадания пыли и грязи. | 88 | 88
00-00030145 | Адаптер (NMF-OA2MM-LCU-LCU-2) | NIKOMAX | Оптические адаптеры предназначены для соединения коммутационных шнуров и кабелей, оконцованных однотипными коннекторами. Адаптеры устанавливаются в съемные панели на оптических кроссах и обеспечивают надежное соединение и высокие, стабильные параметры передачи сигнала. Корпуса оптических адаптеров типа SC и LC сделаны из пластика и имеют различную расцветку для легкого визуального определения типа адаптера. Синие предназначены для соединения коннекторов с полировкой UPC, а зеленые — с полировкой APC. Для шнуров с многомодовым волокном корпуса имеют серый цвет. Крепление адаптеров типа SC и LC к съемным панелям в оптических кроссах осуществляется с помощью металлических защелок и винтов. Центрирующие втулки выполнены из керамики у всех оптических соединительных адаптеров, предназначенных для одномодовых шнурков, для многомодовых — из фосфористой бронзы. Все адаптеры снабжены заглушками для защиты от грязи и пыли. | 221 | 221
00-00020758 | Адаптер (NMF-OA2MM-SCU-SCU-2) | NIKOMAX | Оптические адаптеры предназначены для соединения коммутационных шнуров и кабелей, оконцованных однотипными коннекторами. Адаптеры устанавливаются в съемные панели на оптических кроссах и обеспечивают надежное соединение и высокие, стабильные параметры передачи сигнала. Корпуса оптических адаптеров типа SC и LC сделаны из пластика и имеют различную расцветку для легкого визуального определения типа адаптера. Синие предназначены для соединения коннекторов с полировкой UPC, а зеленые — с полировкой APC. Для шнуров с многомодовым волокном корпуса имеют серый цвет. Крепление адаптеров типа SC и LC к съемным панелям в оптических кроссах осуществляется с помощью металлических защелок и винтов. Центрирующие втулки выполнены из керамики у всех оптических соединительных адаптеров, предназначенных для одномодовых шнурков, для многомодовых — из фосфористой бронзы. Все адаптеры снабжены заглушками для защиты от грязи и пыли. | 138 | 138
00-00044547 | Адаптер (NMF-OA2SM-LCU-LCU-2) | NIKOMAX | Оптические адаптеры предназначены для соединения коммутационных шнуров и кабелей, оконцованных однотипными коннекторами. Адаптеры устанавливаются в съемные панели на оптических кроссах и обеспечивают надежное соединение и высокие, стабильные параметры передачи сигнала. Корпуса оптических адаптеров типа SC и LC сделаны из пластика и имеют различную расцветку для легкого визуального определения типа адаптера. Синие предназначены для соединения коннекторов с полировкой UPC, а зеленые — с полировкой APC. Для шнуров с многомодовым волокном корпуса имеют серый цвет. Крепление адаптеров типа SC и LC к съемным панелям в оптических кроссах осуществляется с помощью металлических защелок и винтов. Центрирующие втулки выполнены из керамики у всех оптических соединительных адаптеров, предназначенных для одномодовых шнурков, для многомодовых — из фосфористой бронзы. Все адаптеры снабжены заглушками для защиты от грязи и пыли. | 210 | 210
00-00085906 | Адаптер (NMF-OA2SM-SCU-SCU-2) | NIKOMAX | Оптические адаптеры предназначены для соединения коммутационных шнуров и кабелей, оконцованных однотипными коннекторами. Адаптеры устанавливаются в съемные панели на оптических кроссах и обеспечивают надежное соединение и высокие, стабильные параметры передачи сигнала. Корпуса оптических адаптеров типа SC и LC сделаны из пластика и имеют различную расцветку для легкого визуального определения типа адаптера. Синие предназначены для соединения коннекторов с полировкой UPC, а зеленые — с полировкой APC. Для шнуров с многомодовым волокном корпуса имеют серый цвет. Крепление адаптеров типа SC и LC к съемным панелям в оптических кроссах осуществляется с помощью металлических защелок и винтов. Центрирующие втулки выполнены из керамики у всех оптических соединительных адаптеров, предназначенных для одномодовых шнурков, для многомодовых — из фосфористой бронзы. Все адаптеры снабжены заглушками для защиты от грязи и пыли. | 118 | 118
00-00109109 | Оптический кросс (NMF-RP24LCUM2-TS-P1-1U-BK) | NIKOMAX | Оптические кроссы предназначены для коммутации оптических волокон, в частности для создания разъемного соединения между оптическими шнурами и оконцованным оптоволоконным кабелем. Оптические кабели заводятся в кросс и оконцовываются нужными коннекторами путем сварки с пиг-тейлами. Для защиты соединений и укладки запасов длин волокон применяются специальные сплайс-кассеты и термоусаживаемые гильзы. Оптические кроссы NMF-RP24LCUM2-TS-P1-1U-BK предназначены для монтажа в коммутационный шкаф или стойку 19". Корпуса кроссов выполнены из стали и надежно защищают волокна от внешних механических воздействий и попадания внутрь посторонних предметов. Кроссы имеют 4 кабельных ввода на задней стенке и соответственно 4 узла для крепления кабеля. Особенностью данных кроссов является выдвижная конструкция, которая обеспечивает легкий доступ к содержимому кросса. Выдвижная секция имеет стандартное исполнение, это металлический лоток (с установленными на него компонентами) на телескопических направляющи | 11351 | 11351
00-00085902 | Оптический кросс (NMF-RP24SC-TS-P1-1U-BK) | NIKOMAX | Оптические кроссы предназначены для коммутации оптических волокон, в частности для создания разъемного соединения между оптическими шнурами и оконцованным оптоволоконным кабелем. Оптические кабели заводятся в кросс и оконцовываются нужными коннекторами путем сварки с пиг-тейлами. Для защиты соединений и укладки запасов длин волокон применяются специальные сплайс-кассеты и термоусаживаемые гильзы. Оптический кросс NIKOMAX NMF-RP24SC-TS-P1-1U-BK предназначен для монтажа в коммутационный шкаф или стойку 19". Корпус кросса выполнен из стали и надежно защищает волокна от внешних механических воздействий и попадания внутрь посторонних предметов. Кросс имеет 4 кабельных ввода на задней стенке и соответственно 4 узла для крепления кабеля. Особенностью данного кросса является выдвижная конструкция, которая обеспечивает легкий доступ к содержимому кросса. Так же имеется передняя съемная полка с перфорацией. Внутри кросса дополнительно расположен органайзер в виде двух пластиковых полуколец для н | 7907 | 7907
00-00057930 | Оптический кросс (NMF-WP48-BLANK-IB-P-BK) | NIKOMAX | Оптический кросс предназначен для монтажа на стену и вмещает до 4 - х адаптерных панелей. Корпус кросса выполнен из стали и надежно защищает волокна от внешних механических воздействий и попадания внутрь посторонних предметов. Для защиты кросса дверца оснащена замком, запираемым на ключ. Простая конструкция позволяет осуществлять удобный и быстрый монтаж оптических сетей. Внутри кросса предусмотрено посадочное место для установки сплайс - кассеты. | 7205 | 7205
00-00100887 | NS-EX-1FP | NST | PoE удлинитель Fast Ethernet до 250м на 1 порт. Порты Ethernet: Вход - 1x10/100Base-T RJ45; Выход - 1x10/100Base-T RJ45. Порты PoE: Вход - 1xIEEE 802.3af/at/Passive PoE (40-57V),(до 30W); Выход - 1xIEEE 802.3af/at (до 30W). Автоматическое определение PoE устройств. Встроенная грозозащита 3kV. Максимальная длина сегмента линии - 250м (скорость 10Мбит/c)/150м (скорость 100Мбит/c). Скорость/расстояние/выходная мощность: 10мбит/c - 500м - 13W или 100мбит/с - 300м - 16W. При подключении к PoE коммутатору дополнительное питание не требуется. Возможна работа в режиме инжектора PoE - Разъем DC 2,1x5,5мм (48-57V), адаптер питания в комплект не входит. Размеры (ШхВхГ): 12x41x26мм. Материал корпуса - пластик. Степень защиты - IP30. Рабочая температура: -40…+80°С. | 4400 | 4180
00-00100886 | NS-EX-1FP/A | NST | PoE удлинитель 10M/100M Fast Ethernet на 400м (до 30W).Увеличение расстояния передачи данных + питание на 100м (В режиме "S" - до 400м). Совместим с оборудованием PoE IEEE 802.3af/at. Порты: вх.- 1 x RJ45 (10/100 Base-T), роз. 2.1x5мм DC; вых.- 1 x RJ45 (10/100 Base-T). Выходной порт имеет возможность выбора метода подачи PoE (A, B, A+B).2 способа получения питания: от источника PoE/ от блока питания через DC разъем). Питание: DC12-56V(30W). Размеры (ШxВxГ): 88x25x60мм. Рабочая температура: -10...+55 гр. С. | 3200 | 3040
00-00100890 | NS-EX-1FP/W | NST | Уличный PoE удлинитель 10M/100M Fast Ethernet до 500м (до 22W). Увеличение расстояния передачи данных + питание на 100м. При каскадном подключении - 2 до 300м (до 12W), 3 до 400м (до 6W), 4 до 500м (До 4W). Соответствует стандартам PoE IEEE 802.3af/at. Автоматическое определение PoE устройств. Порты: вх.- FE (10/100 Base-T), вых.- FE (10/100 Base-T). Не требует дополнительного питания. Размеры (ШхВхГ): 185x45x45 мм. Степень защиты - IP67. Вес: 0,26кг. Рабочая температура: -40...+70 гр. С. | 8400 | 7980
00-00100888 | NS-EX-1GP | NST | Ultra PoE Gigabit Ethernet удлинитель до 250м на 1 порт. Порты Ethernet: Вход - 1x10/100/1000Base-T RJ45; Выход - 1x10/100/1000Base-T RJ45. Порты PoE: Вход - 1xIEEE 802.3af/at/BT/Passive PoE (40-57V),(до 90W); Выход - 1xIEEE 802.3af/at/BT (до 90W). Автоматическое определение PoE устройств. Встроенная грозозащита 3kV. Максимальная длина сегмента линии - 250м (скорость 10Мбит/c)/150м (скорость 1000Мбит/c). Скорость/расстояние/выходная мощность: 10мбит/c - 500м - 40W или 1000мбит/с - 300м - 65W. При подключении к PoE коммутатору дополнительное питание не требуется. Возможна работа в режиме инжектора PoE - Разъем DC 2,1x5,5мм (48-57V), адаптер питания в комплект не входит. Размеры (ШхВхГ): 12x41x26мм. Материал корпуса - пластик. Степень защиты - IP30. Рабочая температура: -40…+80°С. | 7150 | 6792.5
00-00100889 | NS-EX-1GP/W | NST | Уличный PoE удлинитель 10M/100M/1000M Gigabit Ethernet до 500м (до 22W). Увеличение расстояния передачи данных + питание на 100м. При каскадном подключении - 2 до 300м (до 12W), 3 до 400м (до 6W), 4 до 500м (До 4W). Соответствует стандартам PoE IEEE 802.3af/at. Автоматическое определение PoE устройств. Порты: вх.- GE (10/100/1000 Base-T), вых.- GE (10/100/1000 Base-T). Не требует дополнительного питания. Размеры (ШхВхГ): 185x45x45 мм. Степень защиты - IP67. Вес: 0,26кг. Рабочая температура: -40...+70 гр. С. | 11000 | 10450
00-00100893 | NS-EXSW-3GP/W | NST | Уличный PoE удлинитель/ коммутатор Gigabit Ethernet на 3 порта. Порты: 2 х GE (10/100/1000 Base-T) с PoE (до 25W) + 1 x GE (10/100/1000 Base-T) Uplink с поддержкой питания по PoE (Входная мощность до 60W). Соответствует стандартам PoE IEEE 802.3af/at/bt. Автоматическое определение PoE устройств. Суммарная выходная мощность PoE до 50W. Питание: Через порт Uplink (до 60W). Степень защиты - IP66. Размеры (ШхВхГ): 230x40x90мм. Рабочая температура: -40...+75 гр. С. | 13500 | 12825
00-00108192 | NS-EXSW-5GP/W | NST | Уличный Ultra PoE удлинитель - коммутатор Gigabit Ethernet до 250м на 5 портов. Порты Ethernet: Вход - 1x10/100/1000Base-T RJ45; Выход - 4x10/100/1000Base-T RJ45. Порты PoE: Вход - 1xIEEE 802.3af/at/bt/Passive POE (до 120W); Выход - 1xIEEE 802.3af/at/bt (до 90W), 3xIEEE 802.3af/at (до 30W); Вход питания DC44-57V(180W) - Клеммы. Автоматическое определение PoE устройств. PoE WatchDog (Антизависание PoE устройств). Встроенная грозозащита 6kV. Максимальная длина сегмента линии - 250м (скорость 10Мбит/c)/150м (скорость 1000Мбит/c). Возможность последовательного подключения до 5 устройств (скорость/расстояние/выходная мощность): 10мбит/c - 1500м - 8W или 1000мбит/с - 900м - 10W. При подключении к источнику PoE, дополнительное питание не требуется. Размеры (ШхВхГ): 177x145x45мм. Степень защиты - IP67. Вес: 0,49кг. Рабочая температура: -40…+80°С. | 20350 | 19332.5
00-00120014 | NS-MC-1G1GX | NST | Медиаконвертер Gigabit Ethernet, SFP 1000Мбит/c, RJ45 10/100/1000Мбит/c, поддержка LFP. Металлический корпус. БП DC12V(1A) в комплекте. Размеры (ШхВхГ): 70x25x95мм. Вес: 0,2кг. Рабочая температура: -10…+55°С. Совместим с шасси NS-MCB-14. | 3670 | 3486.5
00-00100959 | NS-MC-1G1GX-P/I | NST | Промышленный компактный медиаконвертер Gigabit Ethernet с поддержкой PoE. Порты: 1 x GE (10/100/1000Base-T) с PoE (до 30W), 1 x GE SFP (1000Base-X). Вход для резервного питания. Встроенная грозозащита. Соответствует стандартам PoE IEEE 802.3af/at. Автоматическое определение PoE устройств. Питание DC48-53V (35W). БП в комплект НЕ входит. Размеры (ШхВхГ): 50x145x110мм. Монтаж на DIN-рейку. Рабочая температура: -40…+85°С. | 17060 | 16207
00-00108196 | NS-MC-1G1GX-P/IS | NST | Промышленный компактный Ultra PoE медиаконвертер Gigabit Ethernet, SFP 1000Мбит/c, RJ45 10/100/1000Мбит/c, поддержка LFP. Порт PoE: до 90W (IEEE 802.3af/at/bt). Автоматическое определение PoE устройств. Суммарная мощность PoE - до 90W; Встроенная грозозащита 6kV. Питание: 1 x вход DC37-57V(93W), БП в комплект НЕ входит. Монтаж на DIN-рейку (крепление в комплекте); Размеры (ШхВхГ): 36х44х45мм. Вес: 0,15кг. Рабочая температура: -40…+80°С. | 14000 | 13300
00-00100958 | NS-MC-1G1GX/I | NST | Промышленный компактный медиаконвертер Gigabit Ethernet. Порты: 1 x GE (10/100/1000Base-T), 1 x GE SFP (1000Base-X). Вход для резервного питания. Встроенная грозозащита. Питание DC12-36V (5W). БП в комплект НЕ входит. Размеры (ШхВхГ): 30x90x120мм. Монтаж на DIN-рейку. Рабочая температура: -40…+85°С. | 13800 | 13110
00-00108195 | NS-MC-1G1GX/IS | NST | Промышленный компактный медиаконвертер Gigabit Ethernet, SFP 1000Мбит/c, RJ45 10/100/1000Мбит/c, поддержка LFP; Встроенная грозозащита 6kV. Питание: 1 x вход DC12-57V(6W), БП в комплект НЕ входит. Монтаж на DIN-рейку (крепление в комплекте); Размеры (ШхВхГ): 36х44х45мм. Вес: 0,1кг. Рабочая температура: -40…+80°С. | 11000 | 10450
00-00108197 | NS-MCB-14 | NST | Шасси для медиаконвертеров на 14 устройств. Совместим с медиаконвертерами NS-MC-1G1GX. Питание: 2 x AC100-240V. Встроенный БП. Резервирование питания. Монтаж в 19 - дюймовую стойку, крепление в комплекте. Размеры (ШхВхГ): 432x90x230мм (2U); Рабочая температура: -10…+60°С | 27730 | 26343.5
00-00077514 | Console-RJ45-DB9F | OSNOVO | Консольный кабель для подключения сетевого оборудования к компьютеру по стандарту RS-232. Разъемы: 1 x Rj45; 1 x DB9 (female). Длина 1,2м. | 892 | 892
00-00070492 | E-IP1(800m) | OSNOVO | Удлинитель Fast Ethernet до 800м. (Промежуточное устройство). Устанавливается между двумя TR-IP1(800m) и дополнительно увеличивает расстояние передачи на 800м (Скорость 10 мбит/c) или 500м (скорость 100 мбит/c). Разъемы: DC2.1х5мм, 2xRJ45(10/100 Base-T, SLAN). Встроенная грозозащита 10kV. БП DC12V(1A) в комплекте. Размеры (ШxВxГ): 90х23х69мм. Рабочая температура -40...+80 гр.С. | 8050 | 8050
00-00057012 | E-PoE/1A | OSNOVO | PoE удлинитель 10M/100M Fast Ethernet на 250м (до 30W).Увеличение расстояния передачи данных + питание на 100м (В режиме "S" - до 250м). Совместим с оборудованием PoE IEEE 802.3af/at. Порты: вх.- 1 x RJ45 (10/100 Base-T). роз. 2.1x5мм DC; вых.- 1 x RJ45 (10/100 Base-T). Выходной порт имеет возможность выбора метода подачи PoE (A. B. A+B).2 способа получения питания: от источника PoE/ от блока питнаия через DC разъем). Питание: DC12-56V(30W). Размеры (ШxВxГ): 88x25x60мм. Рабочая температура: -10...+55 гр. С. | 3707 | 3707
00-00114461 | E-POE/1G(90W) | OSNOVO | PoE удлинитель 10M/100M/1000M Gigabit Ethernet до 700м (потребуется 6 устройств). 70 Ватт на дистанции 100 метров, 3,8 Ватт на максимальной дистанции. Увеличение расстояния передачи данных + питание на 100м. Соответствует стандартам PoE IEEE 802.3af/at/bt. Автоматическое определение PoE устройств. Входная мощность PoE до 90W. Питание: Через порт Uplink (до 90W) . Размеры (ШхВхГ): 51 x 28 x 90 мм. Рабочая температура: -10...+50 гр. С. | 7421 | 7421
00-00114462 | E-POE/2G(90W) | OSNOVO | PoE удлинитель 10M/100M/1000M Gigabit Ethernet до 700 метров со встроенной грозозащитой 6кВ. (потребуется 6 устройств). 70 Ватт на дистанции 100 метров, 3,8 Ватт на максимальной дистанции. Увеличение расстояния передачи данных + питание на 100м. Соответствует стандартам PoE IEEE 802.3af/at/bt. Автоматическое определение PoE устройств. Входная мощность PoE до 90W. Питание: через порт Uplink (до 90W). Размеры (ШхВхГ): 51 x 28 x 90 мм. Рабочая температура: -10...+50 гр. С. | 8037 | 8037
00-00035247 | E-PoE/2W | OSNOVO | Удлинитель РоЕ уличный 10M/100M Fast Ethernet до 500м (до 22W) со встроенной грозозащитой 6kV. Степень защиты - IP65. Увеличение расстояния передачи данных + питание на 100м. При каскадном подключении - 2 x E-Poe/1: до 300м (до 12W), 3 x E-Poe/1: до 400м (до 6W), 4 x E-Poe/1: до 500м (До 4W). Соответствует стандартам PoE IEEE 802.3af/at. Автоматическое определение PoE устройств. Порты: вх.- FE (10/100 Base-T), вых.- FE (10/100 Base-T). Не требует дополнительного питания. Размеры: 220 x 48 x 38 мм. Рабочая температура: -40...+75 гр. С. | 11056 | 11056
00-00035254 | O-142B | OSNOVO | Бокс для медиаконвертеров для установки в 19 дюймовую стойку на 14 слотов. Два блока питания (AC220V) для повышения надёжности системы. При повреждении одного БП происходит автоматическое переключение на второй. Размеры (ШхВхГ): 485х90x238мм (2U). Рабочая температура: -10…+60гр.С. | 30812 | 30812
00-00027258 | OMC-100-11S5a | OSNOVO | Оптический Fast Ethernet медиаконвертер для передачи Ethernet по одному волокну одномодового оптического кабеля до 20км (по многомодовому кабелю до 1,5км). Поддерживает скорость 10/100М (IEEE 802.3i, IEEE 802.3u, IEEE 802.3x). Автоопределение MDI/MDI-X. Вх. - Роз.2,1х5мм(DC5V); Вх./вых. - RJ45(Ethernet)/SC(tx1310/rx1550нм). В комплекте: БП DC5V(1A). Размеры (ШхВхГ): 70x25х93мм. Может устанавливаться в бокс для 19'' стойки модели О-142B (1 слот). Рабочая температура: 0…+60гр.С. | 3450 | 3450
00-00027259 | OMC-100-11S5b | OSNOVO | Оптический Fast Ethernet медиаконвертер для передачи Ethernet по одному волокну одномодового оптического кабеля до 20км (по многомодовому кабелю до 1,5км). Поддерживает скорость 10/100М (IEEE 802.3i, IEEE 802.3u, IEEE 802.3x). Автоопределение MDI/MDI-X. Вх. - Роз.2,1х5мм(DC5V); Вх./вых. - RJ45(Ethernet)/SC(tx1550/rx1310нм). В комплекте: БП DC5V(1A). Размеры (ШхВхГ): 70x25х93мм. Может устанавливаться в бокс для 19'' стойки модели О-142B (1 слот). Рабочая температура: 0…+60гр.С. | 3450 | 3450
00-00027260 | OMC-100-21S5a | OSNOVO | Оптический медиаконвертер Fast Ethernet. 2 медных порта (RJ45) 10/100Base-T (IEEE 802.3i, IEEE 802.3u, IEEE 802.3x), 1 оптический порт (SC, tx1310нм/rx1550нм) 100Base-FX. Дальность передачи по оптической линии до 20км (одномод, одно волокно (WDM мультиплексирование) (по многомодовому кабелю до 1,5км). Автоопределение MDI/MDI-X. Режимы работы: дуплекс/полудуплекс. В комплекте: БП DC5V(1A). Размеры(ШхВхГ): 70x25х93мм. Может устанавливаться в бокс для 19'' стойки модели О-142B (1 слот). Рабочая температура: 0…+60гр.С. | 4765 | 4765
00-00035251 | OMC-100-21S5b | OSNOVO | Медиаконвертер оптический Fast Ethernet, 2 медных порта(RJ45) 10/100Base-T (IEEE 802.3i, IEEE 802.3u, IEEE 802.3x), 1 оптический порт (SC, tx1550нм/rx1310нм) 100Base-FX. Дальность передачи по оптической линии до 20км (одномод, одно волокно (WDM мультиплексирование). Автоопределение MDI/MDI-X. Режимы работы: дуплекс/полудуплекс. В комплекте: БП DC5V(1A). Размеры (ШхВхГ): 70x25х93мм. Рабочая температура: 0…+60гр.С. | 4765 | 4765
00-00086473 | OMC-1000-11BX-I | OSNOVO | Промышленный компактный медиаконвертер Gigabit Ethernet с поддержкой PoE BT до 90W. Порты: 1 x GE (10/100/1000Base-T) с PoE (до 90W), 1 x GE SFP (1000Base-X). Соответствует стандартам PoE IEEE 802.3af/at/bt. Поддержка режима CCTV: Увеличение расстояния передачи данных и питания до 250м. Встроенная грозозащита. Вход для резервного питания. Автоматическое определение PoE устройств. Питание DC37-57V (95W). БП в комплект НЕ входит. Размеры (ШхВхГ): 30x111x95мм. Монтаж на DIN-рейку. Рабочая температура: -40…+75°С. | 20700 | 20700
00-00114463 | OMC-1000-11BX-W | OSNOVO | Уличный медиаконвертер Gigabit Ethernet с поддержкой PoE BT до 90W. Порты: 1 x GE (10/100/1000Base-T) с PoE (до 90W), 1 x GE SFP (100/1000Base-X). Соответствует стандартам PoE IEEE 802.3af/at/bt. Поддержка режима CCTV: Увеличение расстояния передачи данных и питания до 250м. Встроенная грозозащита. Автоматическое определение PoE устройств. Питание DC37-57V (95W). БП в комплект НЕ входит. Размеры (ШхВхГ): 300x230x111мм. Рабочая температура: -40…+75°С. | 34114 | 34114
00-00027265 | OMC-1000-11HX/I | OSNOVO | Промышленный компактный медиаконвертер Gigabit Ethernet с поддержкой PoE. Порты: 1 x GE (10/100/1000Base-T) с PoE (до 30W), 1 x GE SFP (1000Base-X). Вход для резервного питания. Встроенная грозозащита. Соответствует стандартам PoE IEEE 802.3af/at. Автоматическое определение PoE устройств. Питание DC48-53V (35W). БП в комплект НЕ входит. Размеры (ШхВхГ): 116x60x112мм. Монтаж на DIN-рейку. Рабочая температура: -40…+85°С. | 17955 | 17955
00-00062147 | OMC-1000-11HX/W | OSNOVO | Уличный медиаконвертер Gigabit Ethernet с поддержкой PoE. Порты: 1 x GE (10/100/1000Base-T) с PoE (до 30W). 1 x GE SFP (1000Base-X). Встроенная грозозащита. Соответствует стандартам PoE IEEE 802.3af/at. Автоматическое определение PoE устройств. Питание AC195-265V (36W). Размеры (ШхВхГ): 300x230x111мм. Рабочая температура: -40…+50°С. | 26191 | 26191
00-00027263 | OMC-1000-11S5a | OSNOVO | Оптический Gigabit Ethernet медиаконвертер для передачи Ethernet по одному волокну одномодового оптического кабеля до 20км (по многомодовому кабелю до 500м). Поддерживает скорость 10/100/1000М (IEEE 802.3i, IEEE 802.3u, IEEE 802.3ab, IEEE 802.3z). Автоопределение MDI/MDI-X. Вх. - Роз.2,1х5мм(DC5V); Вх./вых. - RJ45(Ethernet)/SC(tx1310/rx1550нм). В комплекте: БП DC5V(1A). Размеры (ШхВхГ): 70x25х93мм. Может устанавливаться в бокс для 19 дюймовой стойки модели О-142B (1 слот). Рабочая температура: 0…+60гр.С. | 5581 | 5581
00-00027264 | OMC-1000-11S5b | OSNOVO | Оптический Gigabit Ethernet медиаконвертер для передачи Ethernet по одному волокну одномодового оптического кабеля до 20км (по многомодовому кабелю до 500м). Поддерживает скорость 10/100/1000М (IEEE 802.3i, IEEE 802.3u, IEEE 802.3ab, IEEE 802.3z). Автоопределение MDI/MDI-X. Вх. - Роз.2,1х5мм(DC5V); Вх./вых. - RJ45(Ethernet)/SC(tx1550/rx1310нм). В комплекте: БП DC5V(1A). Размеры (ШхВхГ): 70x25х93мм. Может устанавливаться в бокс для 19'' стойки модели О-142B (1 слот). Рабочая температура: 0…+60гр.С. | 5581 | 5581
00-00057040 | OMC-1000-11X | OSNOVO | Медиаконвертер Gigabit Ethernet 1xRJ45. 1xSFP. Порты: 1 x GE (10/100/1000Base-T). 1 x GE SFP (1000Base-X). В комплекте: БП DC5V(1A). Размеры (ШхВхГ): 71x26х95мм. Может устанавливаться в бокс для 19 дюймовой стойки O-142B (1 слот). Рабочая температура: -10…+55гр.С. | 3618 | 3618
00-00035253 | OMC-1000-11X/I | OSNOVO | Медиаконвертер оптический промышленный компактный Gigabit Ethernet. Порты: 1 x GE (10/100/1000Base-T), 1 x GE SFP (1000Base-X). Вход для резервного питания. Встроенная грозозащита. Питание DC12-36V (5W). БП в комплект НЕ входит. Размеры (ШхВхГ): 116x60x112мм. Монтаж на DIN-рейку. Рабочая температура: -40…+85°С. | 13899 | 13899
00-00094965 | OPC-2 | OSNOVO | IP реле автоматическое с функцией антизависания сетевого оборудования (Watch Dog) на 2 канала. Подключение и настройка через Wi-Fi или Ethernet порт. управление через WEB интерфейс. Подключение: входы (Клеммы): DC12V, Цифровой вход - 2шт, GND, FE(10/100Base-T); Выходные реле(AC/DC до 250Вт). Питание: 12V/24VDC. БП в комплект НЕ входит. Монтаж на DIN-рейку или на стену (крепление в комплекте). Рабочая температура -20...+70гр.С, Размеры (ШxВxГ): 90х90х40мм Вес: 120 гр. | 8050 | 8050
00-00105133 | RLN-Hi3 | OSNOVO | Дополнительный приёмник для комплекта TLN-Hi3+RLN -Hi3. Позволяет использовать режим Multicast для передачи HDMI по сети Ethernet с одного источника на множество мониторов (до 253). Разрешение до 1920x1080(60Гц), 36бит. Стандарт видеосжатия Н.265(HEVC). Поддержка HDMI 1.3, HDCP 1.2. Вх. - RJ45/TRS3.5мм(ИК/неактивен)/Роз.2,1х5мм(DC12V). Вых. - HDMI(A). В комплекте БП DC12V(1А) - 1шт, ИК-приёмник. Размеры (ШxВxГ):82x26x64мм. Вес:0,1 кг. Рабочая температура -15…+55°С. | 6930 | 6930
00-00039172 | RLN-VKM/1 | OSNOVO | Дополнительный приёмник VGA, Клавиатура, "Мышь" и аудиосигналов по сети Ethernet для комплекта TLN-VKM/1+RLN-VKM/1. Разрешение до 1920х1080, 60Гц. Можно подключить до 253 приёмников RLN-VKM/1 в режиме Multicast через управляемый гигабитный коммутатор. Вх. - RJ45/Роз.2,1х5мм(DC9V). Вых. - D-sub 15(VGA)/TRS3.5мм(аудио)/USBх2. В комплекте БП DC9V(2А) - 1шт. Размеры (ШxВxГ): 130x30x118мм. Рабочая температура:-15..+55гр. С. | 10873 | 10873
00-00077516 | RMK-01 | OSNOVO | Комплект для монтажа коммутатора в стойку. Предназначен для моделей: SW-80802/L(150W), SW-80802(150W) | 690 | 690
00-00035256 | SFP-S5b(ver.2) | OSNOVO | Модуль SFP оптический до 1,25Гбит/с. Расстояние передачи по одномодовому волокну до 20км. Тип лазера: DFB. Оптический порт SC tx1550/rx1310нм (WDM). Размеры: 14,3x12,7x63мм. Рабочая температура: 0…+70°С. | 1617 | 1617
00-00053759 | SW-8030/WD | OSNOVO | PoE коммутатор/ удлинитель уличный Gigabit Ethernet на 3 порта. Порты: 2 х GE (10/100/1000 Base-T) с PoE (до 25W) + 1 x GE (10/100/1000 Base-T) Uplink с поддержкой питания по PoE (Входная мощность до 60W). Соответствует стандартам PoE IEEE 802.3af/at/bt. Автоматическое определение PoE устройств. Суммарная выходная мощность PoE до 50W. Питание: Через порт Uplink (до 60W). Степень защиты - IP66. Размеры: 230 x 40 x 90 мм. Рабочая температура: -40...+75 гр. С. | 15176 | 15176
00-00022068 | TA-Hi/1+RA-Hi/1 | OSNOVO | Комплект для передачи HDMI по одному кабелю витой пары CAT5e/6 до 50м. Разрешение до 1080p, 36бит(Deep Color). Поддержка 3D и HDCP. Скорость передачи данных до 6,75Гбит/с. Функция копирования EDID. Передатчик: Вх. - HDMI(A)/Роз.2,1х5мм(DC5V). Вых. - RJ45. Приёмник: Вх. - RJ45/Роз.2,1х5мм(DC5V). Вых. - HDMI(A). В комплекте БП DC5V(1А) - 2шт. Размеры каждого устройства (ШxВxГ): 48x25x83мм. Рабочая температура: -5…+35°С. | 10103 | 10103
03-00008066 | TA-IP+RA-IP | OSNOVO | Удлинитель Ethernet (VDSL), (комплект передатчик+приёмник); расстояние передачи Ethernet до 3000м по витой паре; скорость передачи 55 Мбит/с(300м), 10 Мбит/с(1000м), 3 Мбит/с (1500м); передатчик вх.RJ45,вых. клм.; приёмник вх. клм., вых.RJ45; питание DC12В/4,5Вт. БП в комплекте. Рабочая температура 0...+50гр.С; размеры 118х108х27мм(каждое устройство).. | 26375 | 26375
00-00105132 | TLN-Hi3+RLN-Hi3 | OSNOVO | Комплект для передачи сигнала HDMI по сети Ethernet. Расстояние передачи "точка-точка" до 170м. Стандарт видеосжатия Н.265(HEVC). Разрешение до 1920x1080(60Гц), 36бит. Поддержка HDMI 1.3, HDCP 1.2. Возможность подключения до 253 дополнительных приёмников RLN-Hi3 в режиме Multicast. Передатчик: Вх. - HDMI(A)/Роз.2,1х5мм(DC12V). Вых. - RJ45/TRS3.5мм(ИК/неактивен). Приёмник: Вх. - RJ45/TRS3.5мм(ИК/неактивен)/Роз.2,1х5мм(DC12V). Вых. - HDMI(A). В комплекте БП DC12V(1А) - 2шт, HDMI кабель. Размеры каждого устройства (ШxВxГ): 82x26x64мм.Вес каждого устройства:0,1 кг. Рабочая температура -15…+55°С. | 13860 | 13860
00-00083814 | TLN-VKM/1+RLN-VKM/1(ver.2) | OSNOVO | Комплект (передатчик+приемник) для передачи VGA, USB(клавиатура+мышь) и аудиосигнала по сети Ethernet. Расстояние передачи точка-точка до 200м. Возможность увеличить расстояние передачи при помощи Ethernet коммутаторов или удлинителей. Разрешение до 1920х1080, 60Гц. Сквозной VGA выход у передатчика. Можно подключать до 253 приёмников RLN-VKM/1(ver.2) в режиме Multicast. Передатчик: Вх.-D-sub 15(VGA)/USB/TRS3.5мм(аудио)/Роз.2,1х5мм(DC9V). Вых.-D-sub 15(VGA)/RJ45. Приёмник: Вх.-RJ45/Роз.2,1х5мм(DC9V). Вых.-D-sub 15(VGA)/TRS3.5мм(аудио)/USBх2. В комплекте БП DC9V(2А)-2шт, соединительные шнуры для подключения к источнику сигнала-VGA, USB, аудио. Размеры каждого устройства (ШxВxГ): 130x30x118мм. Вес: 0,7 кг. Рабочая температура:-15..+55гр. С. | 30240 | 30240
00-00024210 | TR-IP/1 | OSNOVO | Дополнительный приемопередатчик (VDSL) к комплекту TR-IP/1-KIT используется для передачи Ethernet до 2000м по коаксиальному кабелю RG59 (RG6), телефонному, силовому кабелю. Предустановленная конфигурация - Slave. Скорость передачи по RG6 до 240 Мбит/с (max), 65Мбит/с(1000м), 42Мбит/с(1500м), 25Мбит/с(2000м) . Устройство может работать в 2-х режимах: точка-точка и точка - многоточка. Возможно каскадное подключение до 9IP камер к одному приемнику. Разъемы: вх.RJ45 / роз. 2,1x5 (DC12V), вых.-BNC. БП DС12V(1A) в комплекте. Размеры :105х65х25 мм. Рабочая температура -45...+85 гр.С. | 13684 | 13684
00-00024209 | TR-IP/1-KIT | OSNOVO | Удлинитель Ethernet (VDSL) до 2000м по коаксиальному кабелю RG59 (RG6), телефонному, силовому кабелю. Скорость передачи по RG6 до 240 Мбит/с (max), 65Мбит/с(1000м), 42Мбит/с(1500м), 25Мбит/с(2000м) . Устройство может работать в 2-х режимах: точка-точка и точка - многоточка. Возможно каскадное подключение до 9IP камер к одному приемнику. Разъемы: вх.RJ45 / роз. 2,1x5 (DC12V), вых.-BNC. Комплект: приемопередатчики TR-IP/1 -2 шт, БП DC12V(1A)- 2 шт. Размеры: 105х65х25 мм. Рабочая температура -45...+85 гр.С. | 27369 | 27369
00-00070194 | TR-IP1(800m) | OSNOVO | Удлинитель Fast Ethernet до 500м. (Для подключения необходимо 2 устройства). Скорость передачи - 100 мбит/c - (500м), 10 мбит/c - (800м) 5. Разъемы: DC2.1х5мм, 2xRJ45(10/100 Base-T, SLAN). Встроенная грозозащита 10kV. БП DC12V(1A) в комплекте. Размеры (ШxВxГ): 90х23х69мм. Рабочая температура -40...+80 гр.С. | 5635 | 5635
00-00057011 | TR-IP1PoE(500m) | OSNOVO | Удлинитель PoE (VDSL) до 500м (Комплект передатчик + приемник) по коаксиальному кабелю RG59 (RG6). телефонному. силовому кабелю. Расстояние передачи данных - 600м; Скорость передачи - 100 мбит/c. Мощность PoE на расстоянии 300м - 27Вт; На расстоянии 500м - 17Вт. Поддержка стандартов IEEE 802.3af/at. Автоматическое определение PoE устройств. Порты передатчика: вх.- 1 x RJ45 (10/100 Base-T). 2 x клм. питание (12-56VDC) ; вых. - 2 x клм. (VDSL) ; Порты приемника: вх. - 2 x клм. (VDSL); 2 x клм. питание (12VDC) вых. - 1 x RJ45 (10/100 Base-T + PoE). Напряжение питания передатчика - DC12-56V; приемника - DC12V. Рекомендуемое напряжение питания при передаче PoE - DC55V. Блок питания в комплект не входит. Размеры (ШxВxГ): 26 x 26 x 123 мм. Рабочая температура: -20...+60 гр. С. | 32680 | 32680
03-00008455 | TR-IP2 | OSNOVO | Удлинитель Ethernet (VDSL) на 2 порта до 3000м (необходимо 2 устройства). Скорость передачи 90Мбит/с (300м), 56Мбит/с(600м), 30Мбит/с(900м), 16Мбит/с(1500м), 14Мбит/с(2000м), 8Мбит/с(2400м), 5Мбит/с(3000м) . 2 режима -клиент(CPE)/сервер(CO) . Вх.-роз. 2.1х5мм(DC12V, 0.5A). Вх./вых.- RJ11(VDSL2)/клеммы(VDSL2)/RJ45(Ethernet)x2. БП DC12V(1A) в комплекте. Размеры 95х110х21 мм. Рабочая температура -40...+50 гр.С. | 14205 | 14205
00-00027242 | TR-IP2PoE | OSNOVO | Удлинитель Ethernet (VDSL) на 2 порта до 3000м с функцией PoE. Соответствует стандартам PoE IEEE 802.3af/at. Автоматическое определение PoE устройств. До 30W на порт. Скорость передачи 90Мбит/с (300м), 56Мбит/с(600м), 30Мбит/с(900м), 16Мбит/с(1500м), 14Мбит/с(2000м), 8Мбит/с(2400м), 5Мбит/с(3000м) . 2 режима -клиент(CPE)/сервер(CO) . Вх.-роз. 2.1х5мм(DC12V, 0.5A). Вх./вых.- RJ11(VDSL2)/клеммы(VDSL2)/RJ45(Ethernet)x2. БП DC12V(1A) в комплекте. Размеры 137х100х27 мм. Рабочая температура 0...+50 гр.С. | 25707 | 25707
00-00077515 | WMK-01 | OSNOVO | Комплект для монтажа коммутатора на стену. Предназначен для моделей SW-20600(80W), SW-21000(120W), SW-20820(120W), SW-20600/D, SW-8050/D | 345 | 345
00-00121495 | RVi-1NE10-2FP | RVi | Удлинитель Fast Ethernet с передачей РоЕ; расстояние до 130м; вход 1xRJ-45 с РоЕ 802.3 af/at/bt 60 Вт, выход1 1xRJ-45 для подключения камеры до 30Вт, IEEE 802.3af/at, выход2 1xRJ-45 для подключения камеры до 60В, IEEE 802.3af/at/bt; грозозащита, -20...+50, 102х34х20 мм. До 5-х устройств в линию! | 3200 | 3200
00-00124785 | RVi-1NY10-2FP | RVi | PoE разветвитель, стандарт IEEE 802.3af/at/bt, порты RJ45, 10/100 Мбит/с, один кабель на два устройства, максимальное расстояние передачи 220м, пластик, -40°C до +60°C, размеры 180х20 мм. | 990 | 990
03-00003099 | IP01 | SC&T | Удлинитель Ethernet, пассивный (комплект из 2-х приёмопередатчиков). Расстояние передачи Ethernet сигнала по коаксиальному кабелю до 200 метров. Cтандарт 802.3 10BaseT Next (10 Mbit/s). Размер: 69х25х22 мм (каждого устройства). Рабочая температура -40...+85гр.С. | 5555 | 5555
00-00027246 | IP01H | SC&T | Коммутатор Ethernet (4 входа / 1 выход). Предназначен для объединения Ethernet-сигналов от 4-х устройств, переданных по коаксиальному кабелю (с передатчика IP01) на расстояние до 200 м, в 1 IP-канал. Рабочая температура -40...+45°C. | 8835 | 8835
03-00008456 | IP01K | SC&T | Комплект (удлинитель+коммутатор) IP01(4шт.)+IP01H(1шт.), для передачи Ethernet от 4-х устройств по коаксиальному кабелю до 200 метров. Скорость передачи 10Мб/с(порт BNC) и 100Мб/с(порт RJ45). IP01: вх.RJ45, вых. BNC. IP01H: вх. 4BNC/DC5В, вых. RJ45. Поддерживаемые стандарты IEEE802.3 и IEEE802.3u. В комплекте блок питания DC5В/1А. Рабочая темпераура -40...+45гр.С. Размеры IP01- 69х25х22мм, IP01H- 125х121х30мм. | 24953 | 24953
00-00090960 | IP04R | SC&T | Удлинитель PoE af/at/bt по витой паре до 280м (до 48.86Вт), 10/100/1000M (1 устройство по 140 м в каждую сторону). При каскадном подключении - 2хIP04R: до 300м (до 35.08Вт), 5хIP04R до 500м (до 18.96Вт). Соответствует стандартам PoE IEEE 802.3af/at/bt. Автоматическое определение PoE устройств. Разъёмы 2хRJ45. Размеры (ШхВхГ): 67x27x110мм. Рабочая температура -40...70°С. | 12949 | 12949
00-00094956 | IP04R-SO | SC&T | Уличный удлинитель PoE af/at/bt по витой паре до 280м (до 48.86Вт), 10/100/1000M (1 устройство по 140 м в каждую сторону). При каскадном подключении - 2хIP04R-SO: до 300м (до 35.08Вт), 5хIIP04R-SO до 500м (до 18.96Вт). Соответствует стандартам PoE IEEE 802.3af/at/bt. Автоматическое определение PoE устройств. Разъёмы 2хRJ45. Герметичный корпус из ударопрочного АБС-пластика. Класс защиты IP65. Количество гермовводов - 2. Размеры (ШхВхГ): 165x85x55мм (без учёта гермовводов). Рабочая температура -40...70°С. | 16933 | 16933
00-00077506 | IP09CK | SC&T | Комплект удлинителей Ethernet по коаксиальному кабелю до 1000м, включает приемник и передатчик. Расстояние передачи Ethernet сигнала по коаксиальному кабелю(RG59U) на скорости 100 мбит/с - 500м; На скорости 10 мбит/с - 1000м. Разъемы: Ethernet(RJ45), вх./вых. - BNC и RJ45. Питание: DC12V/1A x 2шт (в комплекте); Размеры (ШхВхГ): 49х25х98мм; Рабочая температура -40...+55°C. | 15856 | 15856
00-00088482 | IP09CP | SC&T | IP09CP PoE удлинитель по коаксиальному кабелю 10M/100M Fast Ethernet до 800м (до 15W). Необходимо 2 устройства. Увеличение расстояния передачи данных + питание на 800м. . Соответствует стандартам PoE IEEE 802.3af/at/bt. Передатчик: вх. - RJ45, вых. - BNC/Роз.2,1х5мм(DC5V(2A)/DC12V(1A)). Приёмник: вх. - BNC/Роз.2,1х5мм(DC48V), вых. - RJ45. Размеры: 135 x 27 x 67 мм. Рабочая температура: -40...+75 гр. С. | 35092 | 35092
00-00094955 | IP09K | SC&T | Комплект удлинителей Ethernet по витой паре до 800м, включает приемник и передатчик. Расстояние передачи Ethernet сигнала по витой паре(Cat5e) на скорости 100 мбит/с - 500м; На скорости 10 мбит/с - 800м. Разъемы: Ethernet(RJ45), вх./вых. - RJ45. Питание: DC12V/1A x 2шт (в комплекте); Размеры (ШхВхГ): 49х25х92мм; Рабочая температура -40...+70°C. | 14613 | 14613
00-00094957 | IP09P | SC&T | Комплект удлинителей PoE (до 38W) по витой паре до 800м, включает приемник и передатчик. Расстояние передачи Ethernet сигнала по витой паре (Cat5e) на скорости 100 Мбит/с - 500м; на скорости 10 Мбит/с - 800м. Соответствует стандартам PoE IEEE 802.3af/at/bt. Порты: вх.- FE (10/100 Base-T), вых.- FE (10/100 Base-T). Размеры (ШхВхГ): 67 x 27 x 135 мм. Рабочая температура: -40...+70°C. | 35092 | 35092
00-00076928 | SR01X | SC&T | Повторитель Gigabit Ethernet для увеличения расстояния передачи до 120м. Возможно каскадное подключение повторителей.Порты: Вх. RJ45 (10/100/1000Base-T), DC5В (2,5x1мм), вых. RJ45 (10/100/1000Base-T). Питание DC5V(0.5А). Встроенная электростатическая защита ESD - 15kV. Блок питания AC220В/DC5В(1А) в комплекте. Размеры (ШхВхГ): 48,6х24,8х91,7мм. Вес: 0,1кг. Рабочая температура -40...+55°C | 9073 | 9073
00-00057081 | VKM04 | SC&T | Комплект (приёмник и передатчик) для передачи VGA. 4xUSB2.0. RS232. Стерео Аудио и ИК-управление на расстояние до 120м(CAT5e)/140м(CAT6). При использовании повторителя SR01 (через каждые 100м) расстояние передачи неограничено. Разрешение до 1920х1200. cкорость передачи данных до 850Мбит/с (High Speed). Устройство предназначено для работы с PC и регистраторами на базе ОС Windows/Linux с драйверами для работы USB-хаба. В комплекте БП DC5V(2А) - 2шт. Размеры каждого устройства (ШxВxГ): 125х30х140мм. Рабочая температура -40...+55°C. | 44000 | 44000
00-00090833 | ST-NS006BR | Smartec | Кронштейн для монтажа с аппаратную стойку | 479 | 479
00-00109527 | TSb-0801HR | Tantos | Узел доступа: шкаф с нагревателем, c ИБП с крепежом для АКБ; коммутатор 8 портов, uplink 2 SFP, PoE 802.3 af/at, настенное крепление, входное напряжение 220В. | Уточняйте у менеджера | Уточняйте у менеджера
00-00080129 | TSn-EPOE-U | Tantos | Уличный (IP67) POE-удлинитель предназначен для увеличения расстояния передачи 10/100 Ethernet + PoE по кабелю витой пары дополнительно на 100 м. Использование удлинителя PoE TSn-EPOE-U позволяет увеличить расстояние до активного оборудования (IP-камер, VoIP телефонов, точек доступа и т.д.) на 100 и больше метров (в зависимости от потребления оборудования и характеристик источника питания). Для работы TSn-EPOE-U не требуется дополнительных блоков питания, PoE-удлинитель питается от того же источника, что и оконечное оборудование (например от PoE-коммутатора или PoE-инжектора), что значительно облегчает проектирование и монтаж системы | 2778 | 2639.1
00-00116422 | TSn-IPS0260 | Tantos | Промышленный блок питания для PoE коммутаторов, 2 независимых выхода DC 52В 2.5А (могут быть объединены), максимальная выходная мощность 260Вт, грозозащита и защита от статического электричества, от -40°С до +70°С, IP40, установка на DIN рейку, защита от перегрева и короткого замыкания. | Уточняйте у менеджера | Уточняйте у менеджера
00-00051373 | Комплект крепления на столб TFortis-1 (ККС-1) | TFortis | Комплект крепления на столб TFortis-1 для PSW-1G4F-Box PSW-2G4F-Box CrossBox-1 | 5900 | 5500
00-00082845 | Комплект крепления на столб TFortis-Ex (ККС-Еx) | TFortis | Комплект крепления на столб TFortis-Ex (ККС-Еx) коммутаторов линейки PSW-Ex: PSW-1G4F-Ex, PSW-2G4F-Ex, PSW-2G+Ex, PSW-2G6F+Ex, PSW-2G8F+Ex. | 8750 | 8150
00-00051374 | TFortis Кронштейн для PSW | TFortis | Кронштейн для PSW предназначен для установки коммутаторов TFortis PSW на опорах (столбах). | 2100 | 1950
00-00124891 | MC100CM | TP-LINK | Медиаконвертер 10/100 Мбит/с RJ45 - 100 Мбит/с разъём SC (многомодовый оптоволоконный кабель), полнодуплексный, до 2км, переключающийся адаптер питания, возможность установки в шасси TL-MC1400. | Уточняйте у менеджера | Уточняйте у менеджера
00-00124862 | TL-MC1400 | TP-LINK | 14-слотовое шасси для неуправляемых медиаконвертеров, совместим со сменными модулями питания, предустановленный блок питания переменного тока, монтаж в 19-дюймовую стойку, высота: 2U | Уточняйте у менеджера | Уточняйте у менеджера
00-00103058 | WR-CA-8p8c-C5E | WRLine | Проходной адаптер предназначен для соединения двух кабелей типа «витая пара» с разъемами RJ45. Отличается компактностью, обеспечивает надежное разъемное соединение. | 148 | 148
00-00103059 | WR-CA-8p8c-C5E-SH | WRLine | Экранированный проходной адаптер предназначен для соединения двух кабелей типа «витая пара» с разъемами RJ45. Отличается компактностью, обеспечивает надежное разъемное соединение. | 231 | 231
00-00103060 | WR-CA-KJ-8p8c-C5E | WRLine | Проходной адаптер формата Keystone предназначен для соединения двух кабелей типа «витая пара» с разъемами RJ45 и установки в совместимые модульные патч-панели. | 113 | 113
00-00103061 | WR-CA-KJ-8p8c-C5E-SH | WRLine | Экранированный проходной адаптер формата Keystone предназначен для соединения двух кабелей типа «витая пара» с разъемами RJ45 и установки в совместимые модульные патч-панели. | 193 | 193
00-00103062 | WR-CM-IDC-C5E | WRLine | Соединительный модуль предназначен для неразъемного соединения двух кабелей типа «витая пара» с помощью контактов типа IDC. Для фиксации кабелей предусмотрены металлические хомуты, для заделки контактов используется инструмент с ножом типа Krone. Модуль может быть установлен на любую поверхность при помощи стандартного крепежа. | 251 | 251
00-00103063 | WR-CM-IDC-C5E-SH | WRLine | Экранированный соединительный модуль предназначен для неразъемного соединения двух кабелей типа «витая пара» с помощью контактов типа IDC. Для фиксации кабелей предусмотрены металлические хомуты, для заделки контактов используется инструмент с ножом типа Krone. Модуль может быть установлен на любую поверхность при помощи стандартного крепежа. | 304 | 304
00-00042378 | 03-0101-4 | PROCONNECT | Проходной адаптер белого цвета RJ-45 (8P8C) REXANT применяется для соединения двух 8-жильных компьютерных кабелей. Может быть использован при построении кабельных линий по системе Cross-Connection. С каждой стороны адаптера располагаются разъемы RJ-45 (8P8C) через которые кабели соединяются кабели между собой. Благодаря проходнику коммутационные кабели остаются надежно зафиксированными, что исключает потерю контакта. Изготовлен из высококачественных материалов. Соответствует международным стандартам. | 42.22 | 35.89
00-00021430 | 03-0101 | REXANT | Проходник белого цвета CAT 5e REXANT представляет собой незаменимый компонент телекоммуникационной системы. Применяется для соединения двух 8-жильных компьютерных кабелей. С каждой стороны устройства располагаются разъемы RJ-45, через которые осуществляется соединение кабелей между собой. Благодаря проходнику коммутационные кабели остаются надежно зафиксированными, что исключает потерю контакта. Размер изделия – 36,8х16,6х22,3 мм, материал изготовления – пластик. Номинальное напряжение – 48 В. Максимальный ток – 600 мА. В упаковке поставляется 50 переходников. Характеристики: 1 разъем: RJ-45 2 разъем: 8P8C Категория: 5е Номинальное напряжение: 48 В Максимальный ток: 600 мА Экранированный: нет Размеры: 36,8х16,6х22,3 мм Рабочая температура: -45…+50 ℃ Материал: пластик Цвет: белый Количество в упаковке: 50 шт. | 80.27 | 68.23
00-00085877 | 03-0101-9 | PROCONNECT | Проходник представляет собой незаменимый компонент телекоммуникационной системы. Применяется для соединения двух 8-жильных компьютерных кабелей. С каждой стороны устройства располагаются разъемы RJ-45, через которые осуществляется соединение кабелей между собой. Переходник позволит соединить оборванный компьютерный кабель или удлинить существующий. Благодаря проходнику коммутационные кабели остаются надежно зафиксированными, что исключает потерю контакта. | 99.7 | 84.75
00-00062293 | 03-0022 | REXANT | Телефонный проходник 6Р4С REXANT является незаменимым компонентом телекоммуникационной системы. Применяется для соединения двух 4-х жильных телефонных кабелей. Позволяет соединить оборванный телефонный кабель или удлинить существующий. Соединение осуществляется через разъем 6Р4С. Благодаря телефонному проходнику коммутационные кабели остаются надежно зафиксированными, что исключает потерю контакта. | 46.84 | 39.81
00-00062294 | 03-0031 | REXANT | Телефонный двойник RJ-14(6P4C) REXANT используется при прокладке телефонных кабелей и настройке телекоммуникационной сети, когда требуется получить два выхода для кабелей. На одном конце двойника расположен штекер 6Р4С, подключающийся в телефонное гнездо 6P4C. На другом конце – два гнезда 6Р4С, предназначенные для двух телефонных кабелей. Благодаря телефонному двойнику прокладка и эксплуатация телефонной сети становится простой и удобной. Изделие выполнено из качественных материалов, отличается надежностью и долговечностью. | 66.83 | 56.81
00-00038243 | 17-6932 | REXANT | Конвертер позволяет преобразовать видеосигнал RCA, BNC (при помощи переходника) или S-video в сигнал VGA. Используется с такими устройствами, как камеры слежения, видеорегистраторы и видеопроцессоры. Питание осуществляется от сети через блок питания, который поставляется в комплекте с изделием. Предусмотрена функция Extra Strong 3D, обеспечивающая более насыщенное и четкое изображение. Переключение между источниками видеосигнала (BNC, S-video, VGA) осуществляется с помощью кнопки, что позволяет не отсоединять кабель от конвертера и подключать к одному монитору сразу два устройства, не переставляя штекеры. Входные разъемы: AV RCA, BNC, S-video, VGA. Выходные разъемы: VGA. Поддерживаемые разрешения: (800х600, 1024х768, 1280х1024, 1366х768, 1440х900, 1600х900, 1600х1200, 1680х 1050). Поддерживаемые форматы: 4:3 и 16:9 | 3800 | 2926
00-00026677 | 17-6910 | REXANT | Конвертер позволяет преобразовать видеосигнал BNC и S-video в сигнал VGA. Питание осуществляется от сети через блок питания, который поставляется в комплекте с изделием. Предусмотрена функция Extra Strong 3D, обеспечивающая более насыщенное и четкое изображение. Переключение между источниками видеосигнала (BNC, S-video, VGA) осуществляется с помощью кнопки, что позволяет не отсоединять кабель от конвертера и подключать к одному монитору сразу два устройства, не переставляя штекеры. Поддерживаемые разрешения: (800х600, 1024х768, 1280х1024, 1366х768, 1440х900, 1600х900, 1600х1200, 1680х1050, 1920х1080, 1920х1200). Поддерживаемые форматы: 4:3 и 16:9. В комплекте поставляются все необходимые провода для подключения: кабель подключения к сети, кабель RCA, кабель VGA, кабель S-video. | 7795.51 | 5690.72
00-00062815 | 17-6931 | REXANT | Активный конвертер позволяет подключить устройства с разъемом RCA (игровые приставки, видеомагнитофоны, видеокамеры) к современным мониторам, телевизорам или проекторам с разъемом HDMI. Конвертер прост в установке и удобен в использовании. Передает не только полноценное изображение, но и звук (стерео). Поддерживает все стандартные разрешения изображения до Full HD 1080р (1920х1080) включительно. Устройство подключается к сети при помощи USB кабеля, который поставляется в комплекте. Модель – HDMI to CVBS L/R. Входной интерфейс – HDMI. Выходной интерфейс – CVBS L/R (RCA). Источник питания – через USB кабель. Вес – 40 г. | 2159.14 | 1662.54
00-00062816 | 17-6908 | REXANT | Активный конвертер преобразует аудио- и видео сигнал с разъема HDMI на VGA + 3,5 мм аудио. Устройство позволяет отобразить и проиграть видео от устройства с HDMI выходом на любой монитор, телевизор или экран старого образца, имеющий разъем VGA и 3,5 мм аудио jack. Конвертер удобен в использовании и прост в установке, не требует настройки. Питание осуществляется от сети 5 В. Устройство поддерживает HDMI 1.3 и DHCP. Формат входного HDMI сигнала 480i,576i,480p,576p,720p,1080i,1080p. Формат VGA выходного 1920х1080 (60 Гц), 1280х1024 (60 Гц), 1280х720 (60 Гц), 1024х768 (60 Гц), 800х600 (60 Гц), 640х480 (60 Гц). Полоса пропускания 2.25 Gpbs или 225МГц. Входной HDMI разъем: HDMI А. Выходной HDMI разъем: VGA +3,5 мм аудио. | 736.65 | 589.32
00-00062814 | 17-6907 | REXANT | Активный конвертер VGA + 3.5mm аудио в HDMI. Перекодирует сигнал видео+аудио сигнал с разъема VGA+3.5mm аудио для разъема HDMI в максимально допустимом формате full HD 1080p. Активный конвертер HDMI to VGA необходим в том случае, когда в только что купленном новом мониторе или телевизоре отсутствует привычный интерфейс VGA, а на имеющейся технике для передачи видео будь то компьютер, ноутбук или DVD проигрыватель отсутствует HDMI разъем. Особенности данного устройства: поддержка большого количества видео разрешений, что позволяет не беспокоится о том подойдет ли данный прибор для новой ЖК-панели, кроме того прибор прост в использовании не требует дополнительных настроек. | 7856.28 | 5735.08
00-00062818 | 17-6930 | REXANT | Активный мини конвертер преобразует видео- и аудиосигнал с разъема VGA+3,5мм аудио для разъема HDMI в максимально допустимом формате Full HD 1080p. Необходим в том случае, когда в новом мониторе или телевизоре не предусмотрен привычный интерфейс VGA, а на технике для передачи видео (компьютер, ноутбук или DVD проигрыватель) отсутствует HDMI разъем. Прибор прост в использовании и не требует дополнительных настроек. Поддерживает HDMI 1.3 и совместим с HDCP. Подключается к сети при помощи miniUSB (5В) кабеля, который поставляется в комплекте. Конвертер поддерживает большое количество видеоразрешений, что позволяет не беспокоиться о том, подойдет ли данный прибор для новой ЖК-панели. Поддерживаемые форматы PC: 1920х1080 (60Hz), 1280х1024 (60Hz), 1280х720 (60Hz), 1024х768 (60Hz), 800х600 (60Hz), 640х480 (60Hz). Поддерживаемые форматы HDTV: 480i/576i/480p/576p/720p/1080i/1080р. Входные разъемы – VGA и 3.5 стерео jack аудио. Выходной разъем: HDMI A. Полоса пропускания: 225MHz или 2.25 Gpbs. Р | 2556.74 | 1968.69
00-00062817 | 17-6904 | REXANT | Конвертер YPbPr+RCA/Toslink в HDMI REXANT предназначен для преобразования RCA видео и коаксиальный или оптический Toslink аудио сигнала в цифровой формат HDMI. Так как многие современные устройства производят уже только с HDMI интерфейсами, отказавшись от устаревших разъемов для передачи аудио и видео контента, и часто бывает, что мы не в силах участвовать в этой гонке за электронными новшествами, то приходиться искать пути решения из данной ситуации. Таким и является HDMI Конвертер REXANT, ведь он позволит проигрывать видео на устройстве с HDMI входом с любых проигрывателя или игровой приставки, имеющих разъем RCA видео и коаксиальный или оптический Toslink аудио. Характеристики - Поддержка HDMI 1.3 - Поддержка HDCP - Поддерживаемые форматы PC: 1920 X 1080 @ 60 Гц, 1280 x1024 @ 60 Гц, 1280 х 720 @ 60 Гц, 1024 х 768 @ 60 Гц, 800 X 600 @ 60 Гц, 640 x 480 @ 60 Гц - Поддерживаемые форматы HDTV: 480i/576i/480p/576p/720p/1080i/1080P - Полоса пропускания: 2.25 Gpbs или 225МГц Входной разъем: | 1285.96 | 1015.91
00-00062678 | 34-0591 | REXANT | Телескопический кронштейн КРЫМ применяется для установки мачты на балконы, оконные рамы, стены, фасады зданий и сооружений. Регулировка выноса кронштейна позволяет подобрать необходимый вылет крепления мачты к стене от 30 до 50 см Крепление мачты на кронштейн улучшает качество принимаемого сигнала и предотвращает появление помех, которые образуются от электронных устройств, стен и крыш. Кронштейн изготовлен из стали и окрашен специальной порошковой краской, что обеспечивает защиту от внешних факторов и долгий срок службы в неблагоприятных условиях окружающей среды. Изготовлен с учетом специфики российского климата. Диаметр зажимаемой трубы: 25-64 мм. Толщина стенки трубы: 1,5 мм. Толщина площадки: 2,00 мм. Максимальная нагрузка 5000 г. | 1421.52 | 1123
00-00062676 | 34-0592 | REXANT | Телескопический кронштейн КРЫМ применяется для установки мачты на балконы, оконные рамы, стены, фасады зданий и сооружений. Регулировка выноса кронштейна позволяет подобрать необходимый вылет крепления мачты к стене от 40 до 70 см. Крепление мачты на кронштейн улучшает качество принимаемого сигнала и предотвращает появление помех, которые образуются от электронных устройств, стен и крыш. Кронштейн изготовлен из стали и окрашен специальной порошковой краской, что обеспечивает защиту от внешних факторов и долгий срок службы в неблагоприятных условиях окружающей среды. Изготовлен с учетом специфики российского климата. Диаметр зажимаемой трубы: 25-64 мм. Толщина стенки трубы: 1,5 мм. Толщина площадки: 2,00 мм | 1595.41 | 1260.37
00-00062685 | 34-0594 | REXANT | Плоский П-образный кронштейн используется для крепления телевизионной мачты на балконы, оконные рамы, стены строений. Произведен в России. Компактный размер кронштейна с небольшим вылетом от стены до 10 см позволяет устанавливать антенны в местах с ограниченным пространством. Крепление мачты на кронштейн улучшает качество принимаемого сигнала и предотвращает появление помех, которые образуются от электронных устройств, стен и крыш. Кронштейн изготовлен из стали и окрашен специальной порошковой краской, что обеспечивает защиту от внешних факторов и долгий срок службы в неблагоприятных условиях окружающей среды. Изготовлен с учетом специфики российского климата. Диаметр зажимаемой трубы: 25-64 мм. Толщина стенки трубы: 1,5 мм. Толщина площадки: 2,00 мм. Максимальная нагрузка 6000 г. | 775.96 | 620.77
00-00089671 | 34-0595 | REXANT | Плоский П-образный кронштейн используется для крепления телевизионной мачты на балконы, оконные рамы, стены строений. Произведен в России. Компактный размер кронштейна с небольшим вылетом от стены до 20 см позволяет устанавливать антенны в местах с ограниченным пространством. Крепление мачты на кронштейн улучшает качество принимаемого сигнала и предотвращает появление помех, которые образуются от электронных устройств, стен и крыш. Кронштейн изготовлен из стали и окрашен специальной порошковой краской, что обеспечивает защиту от внешних факторов и долгий срок службы в неблагоприятных условиях окружающей среды. Изготовлен с учетом специфики российского климата. Диаметр зажимаемой трубы: 25-64 мм. Толщина стенки трубы: 1,5 мм. Толщина площадки: 2,00 мм. Максимальная нагрузка 5000 г. | 980.29 | 784.23
00-00062698 | 34-0482 | REXANT | Кронштейн используется для крепления телевизионной мачты КРЫМ-1 (арт. 34-0483) на балконы, оконные рамы, стены строений. Выполнен в М-образной форме. Произведен в России. Крепление мачты на кронштейн улучшает качество принимаемого сигнала и предотвращает появление помех, которые образуются от электронных устройств, стен и крыш. Кронштейн изготовлен из стали и окрашен специальной порошковой краской, что обеспечивает защиту от внешних факторов и долгий срок службы в неблагоприятных условиях окружающей среды. Изготовлен с учетом специфики российского климата. Диаметр зажимаемой трубы: 25-64 мм. Толщина стенки трубы: 1,5 мм. Толщина площадки: 2,00 мм. Максимальная нагрузка 7000 г. | 676.66 | 541.33
00-00062687 | 34-0860 | REXANT | Кронштейн применяется для установки спутниковых антенн диаметром 0,55-0,6 м. Выполнен в Г-образной форме (длина носика – 19 см). Подходит для установки любых эфирных антенн и антенн LTE, GSM, Wi-Fi и подобных. Произведен в России. Кронштейн изготовлен из стали и окрашен специальной порошковой краской, что обеспечивает защиту от внешних факторов и долгий срок службы в неблагоприятных условиях окружающей среды. Изготовлен с учетом специфики российского климата. Вылет от стены составляет 32 см. Место крепления антенны – круглая труба (диаметр трубы 32 мм, толщина стенки 1,5 мм). Толщина площадки: 2,00 мм. Размер основания: 130х130х2 мм. Максимальная нагрузка на кронштейн: 3000 г. | 666.13 | 532.9
00-00062692 | 34-0583 | REXANT | Кронштейн Москва-1 используется для крепления телевизионных и Wi-Fi антенн на балконы, оконные рамы, стены, фасады зданий и сооружений, а также внутри помещений. Выполнен в Г-образной форме. Произведен в России. Крепление антенны на кронштейн улучшает качество принимаемого сигнала и предотвращает появление помех, которые образуются от электронных устройств, стен и крыш. Кронштейн изготовлен из стали и окрашен специальной порошковой краской, что обеспечивает защиту от внешних факторов и долгий срок службы в неблагоприятных условиях окружающей среды. Изготовлен с учетом специфики российского климата. Облегченный формат кронштейна помогает экономично использовать пространство. Вылет от стены составляет 10 см. Место крепления антенны: круглая труба. Диаметр трубы: 32 мм. Толщина стенки трубы: 1,5 мм. Толщина площадки: 2,00 мм. Максимальная нагрузка: 600 г. | 346.06 | 294.15
00-00062697 | 34-0597 | REXANT | Поворотный кронштейн Севастополь-1 используется для крепления телевизионных антенн на балконы, оконные рамы, стены строений. Произведен в России. Крепление антенны на кронштейн улучшает качество принимаемого сигнала и предотвращает появление помех, которые образуются от электронных устройств, стен и крыш. Кронштейн изготовлен из стали и окрашен специальной порошковой краской, что обеспечивает защиту от внешних факторов и долгий срок службы в неблагоприятных условиях окружающей среды. Изготовлен с учетом специфики российского климата. Кронштейн выполнен поворотным, что позволяет менять его положение для получения наилучшего приема сигнала. Вылет от стены составляет 50 см. Место крепления антенны – круглая труба диаметром 22 мм (толщина стенки 1,5мм). Толщина площадки: 2,00 мм. Максимальная нагрузка: 1600 г. | 1124.88 | 899.9
00-00062695 | 34-0574 | REXANT | Эфирный кронштейн белого цвета используется для крепления телевизионных антенн на балконы, оконные рамы, стены строений, фасады зданий и сооружений. Произведен в России. Крепление антенны на кронштейн улучшает качество принимаемого сигнала и предотвращает появление помех, которые образуются от электронных устройств, стен и крыш. Кронштейн изготовлен из стали и окрашен специальной порошковой краской, что обеспечивает защиту от внешних факторов и долгий срок службы в неблагоприятных условиях окружающей среды. Изготовлен с учетом специфики российского климата. Вылет от стены составляет 30 см. Место крепления антенны – круглая труба диаметром 32 мм (толщина стенки 1,5мм). Толщина площадки: 2,00 мм. Максимальная нагрузка 2000 г. | 525.34 | 420.27
00-00034368 | 34-0573 | REXANT | Эфирный кронштейн серого цвета используется для крепления телевизионных антенн на балконы, оконные рамы, стены строений, фасады зданий и сооружений. Произведен в России. Крепление антенны на кронштейн улучшает качество принимаемого сигнала и предотвращает появление помех, которые образуются от электронных устройств, стен и крыш. Кронштейн изготовлен из стали и окрашен специальной порошковой краской, что обеспечивает защиту от внешних факторов и долгий срок службы в неблагоприятных условиях окружающей среды. Изготовлен с учетом специфики российского климата. Вылет от стены составляет 30 см. Место крепления антенны – круглая труба диаметром 32 мм (толщина стенки 1,5мм). Толщина площадки: 2,00 мм. Максимальная нагрузка 2000 г. | 526.61 | 421.29
00-00062682 | 34-0580 | REXANT | Эфирный кронштейн используется для крепления телевизионных антенн на балконы, оконные рамы, стены строений, фасады зданий и сооружений. Выполнен в Г-образной форме. Произведен в России. Крепление антенны на кронштейн улучшает качество принимаемого сигнала и предотвращает появление помех, которые образуются от электронных устройств, стен и крыш. Кронштейн изготовлен из стали и окрашен специальной порошковой краской, что обеспечивает защиту от внешних факторов и долгий срок службы в неблагоприятных условиях окружающей среды. Изготовлен с учетом специфики российского климата. Вылет от стены составляет 14,5 см. Место крепления антенны – круглая труба диаметром 22 мм (толщина стенки 1,5мм). Толщина площадки: 2,00 мм. Максимальная нагрузка 2300 г. | 463.54 | 370.83
00-00062679 | 34-0480 | REXANT | Эфирный кронштейн используется для крепления телевизионных антенн на балконы, оконные рамы, стены строений, фасады зданий и сооружений. Выполнен в Г-образной форме. Произведен в России. Крепление антенны на кронштейн улучшает качество принимаемого сигнала и предотвращает появление помех, которые образуются от электронных устройств, стен и крыш. Кронштейн изготовлен из стали и окрашен специальной порошковой краской, что обеспечивает защиту от внешних факторов и долгий срок службы в неблагоприятных условиях окружающей среды. Изготовлен с учетом специфики российского климата. Вылет от стены составляет 30 см. Место крепления антенны – круглая труба диаметром 22 мм (толщина стенки 1,5мм). Толщина площадки: 2,00 мм. Максимальная нагрузка 2000 г. | 504.74 | 403.79
00-00062677 | 34-0581 | REXANT | Эфирный кронштейн используется для крепления телевизионных антенн на балконы, оконные рамы, стены строений, фасады зданий и сооружений. Выполнен в Г-образной форме. Произведен в России. Крепление антенны на кронштейн улучшает качество принимаемого сигнала и предотвращает появление помех, которые образуются от электронных устройств, стен и крыш. Кронштейн изготовлен из стали и окрашен специальной порошковой краской, что обеспечивает защиту от внешних факторов и долгий срок службы в неблагоприятных условиях окружающей среды. Изготовлен с учетом специфики российского климата. Вылет от стены составляет 45 см. Место крепления антенны – круглая труба диаметром 22 мм (толщина стенки 1,5мм). Толщина площадки: 2,00 мм. Максимальная нагрузка 1800 г. | 626.28 | 501.02
00-00062694 | 34-0481 | REXANT | Эфирный кронштейн используется для крепления телевизионных антенн на балконы, оконные рамы, стены строений, фасады зданий и сооружений. Выполнен в Г-образной форме. Произведен в России. Крепление антенны на кронштейн улучшает качество принимаемого сигнала и предотвращает появление помех, которые образуются от электронных устройств, стен и крыш. Кронштейн изготовлен из стали и окрашен специальной порошковой краской, что обеспечивает защиту от внешних факторов и долгий срок службы в неблагоприятных условиях окружающей среды. Изготовлен с учетом специфики российского климата. Вылет от стены составляет 60 см. Место крепления антенны – круглая труба диаметром 22 мм (толщина стенки 1,5мм). Толщина площадки: 2,00 мм. Максимальная нагрузка 1700 г. | 660.21 | 528.17
00-00062686 | 34-0571 | REXANT | Эфирный кронштейн используется для крепления телевизионных антенн на балконы, оконные рамы, стены строений, фасады зданий и сооружений. Выполнен в Г-образной форме. Произведен в России. Выполнен поворотным, что позволяет менять его положение для получения наилучшего приема сигнала. Крепление антенны на кронштейн улучшает качество принимаемого сигнала и предотвращает появление помех, которые образуются от электронных устройств, стен и крыш. Кронштейн изготовлен из стали и окрашен специальной порошковой краской, что обеспечивает защиту от внешних факторов и долгий срок службы в неблагоприятных условиях окружающей среды. Изготовлен с учетом специфики российского климата. Вылет от стены составляет 25 см. Место крепления антенны – круглая труба диаметром 32 мм (толщина стенки 1,5мм). Толщина площадки: 2,00 мм. Максимальная нагрузка 2000 г. | 509.45 | 407.56
00-00062696 | 34-0570 | REXANT | Эфирный кронштейн используется для крепления телевизионных антенн на балконы, оконные рамы, стены строений, фасады зданий и сооружений. Выполнен в П-образной форме. Произведен в России. Крепление антенны на кронштейн улучшает качество принимаемого сигнала и предотвращает появление помех, которые образуются от электронных устройств, стен и крыш. Кронштейн изготовлен из стали и окрашен специальной порошковой краской, что обеспечивает защиту от внешних факторов и долгий срок службы в неблагоприятных условиях окружающей среды. Изготовлен с учетом специфики российского климата. Вылет от стены составляет 14,5 см. Место крепления антенны – круглая труба диаметром 32 мм (толщина стенки 1,5мм). Толщина площадки: 2,00 мм. Максимальная нагрузка 2000 г. | 484.76 | 387.81
00-00062691 | 34-0862 | REXANT | Эфирный кронштейн темно-серого цвета используется для крепления телевизионных антенн на балконы, оконные рамы, стены строений. На сегодняшний момент в России осуществляется переход от аналогового телевидения к цифровому. Для этого необходимо подсоединить телевизор к DVB-T приставке, подключенной к антенне, которая крепится на специальный кронштейн СОЮЗ. Размещение антенны на кронштейне улучшает качество принимаемого сигнала и предотвращает появление помех, которые образуются от электронных устройств, стен и крыш. Носик кронштейна сделан специально для удобной фиксации цифровых антенн (диаметр: 32 мм, длина: 145 мм, толщина стенки: 1,5 мм). Вылет от стены – профиль 15х15 мм, длина 145 мм. Толщина площадки: 2,00 мм. Максимальная нагрузка: 2300 г. Размер основания: 100х100х2 мм, количество крепежных отверстий: 4 шт. х 9 мм. | 489.77 | 391.82
00-00062688 | 34-0866 | REXANT | Эфирный кронштейн темно-серого цвета используется для крепления телевизионных антенн на балконы, оконные рамы, стены строений. На сегодняшний момент в России осуществляется переход от аналогового телевидения к цифровому. Для этого необходимо подсоединить телевизор к DVB-T приставке, подключенной к антенне, которая крепится на специальный кронштейн СОЮЗ. Размещение антенны на кронштейне улучшает качество принимаемого сигнала и предотвращает появление помех, которые образуются от электронных устройств, стен и крыш. Носик кронштейна сделан специально для удобной фиксации цифровых антенн (диаметр: 32 мм, длина: 85 мм, толщина стенки 1,5 мм). Вылет от стены – профиль 15х15 мм, длина 200 мм. Толщина площадки: 2,00 мм. Максимальная нагрузка: 2300 г. Размер основания: 100х100х2 мм, количество крепежных отверстий: 4 шт. х 9 мм. Максимальная нагрузка 2300 г. | 466.45 | 373.16
00-00062690 | 34-0582 | REXANT | Телескопический кронштейн REXANT для установки антенн и спутниковых тарелок на балконы, оконные рамы, стены строений, фасады зданий и сооружений. Регулировка выноса кронштейна позволяет подобрать необходимый вылет крепления мачты к стене от 60 до 110 см. Крепление антенны или спутниковой тарелки на кронштейн улучшает качество принимаемого сигнала и предотвращает появление помех, которые образуются от электронных устройств, стен и крыш. Кронштейн изготовлен из стали и окрашен специальной порошковой краской, что обеспечивает защиту от внешних факторов и долгий срок службы в неблагоприятных условиях окружающей среды. Изготовлен с учетом специфики российского климата. Максимальный диаметр зажимаемой трубы: 32 мм. Толщина стенки трубы: 1,5 мм. Толщина площадки: 2,00 мм. Максимальная нагрузка 2000 г. | 1419.11 | 1121.1
00-00108717 | КАНТ-О | Сократ | Кронштейн для установки антенны объектовой на стене дома. | 1913.52 | 1840.48
00-00054119 | ВУС-1-12(24) (40070) | Тахион | Всепогодный узел связи ВУС-1-12(24)/ВУС-1 (PoE) предназначен для передачи сигналов от 1 или 2-х IP/1-4х IP PoE-видеокамер или других цифровых устройств с Etherneth портом связи (ПОС, СКУД, автоматизация, дичпечеризация) по беспроводному каналу Wi-Fi на центральный пост наблюдения. Изделие выпускается по техническим условиям ТУ 26.30.50-077-31006686-2017. Применяется для построения систем видеонаблюдения и других ИСБ в качестве беспроводного узла связи, связанного с постом или сервером по каналу Wi-Fi. Представляет собой законченное изделие для решения следующих задач: удаленный онлайн видеоконтроль за объектом в допустимом качестве беспроводного канала Wi-Fi выполнение задач по охране и сигнализации, организации доступа, мониторингу технологических процессов, диспетчеризации и автоматике Узел ВУС-1 (12/24 DC)/ВУС-1 (PoE) обеспечивает возможность подключения до 2/4 IP-камер или других IP-устройств на объектах, удаленных до 13 км от поста охраны или приемного узла с регистратором, серве | 26800 | 24120
00-00054120 | ВУС-1-220 (40072) | Тахион | Всепогодный узел связи ВУС-1-220 предназначен для передачи сигналов от 1-й или 2-х IP-видеокамер или других цифровых устройств с Ethernet портом связи (ПОС, СКУД, автоматизация, диспетчеризация) по беспроводному каналу Wi-Fi на центральный пост наблюдения. Изделие выпускается по техническим условиям ТУ 26.30.50-077-31006686-2017. Применяется для построения систем видеонаблюдения и других ИСБ в качестве беспроводного узла связи, связанного с постом или сервером по каналу Wi-Fi. Представляет собой законченное изделие для решения следующих задач: удаленный онлайн видеоконтроль за объектом в допустимом качестве беспроводного канала Wi-Fi выполнение задач по охране и сигнализации, организации доступа, мониторингу технологических процессов, диспетчеризации и автоматике Узел ВУС-1-220 обеспечивает возможность подключения до 2/4 IP-камер или других IP-устройств на объектах, удаленных не менее 1,2 км от поста охраны или приемного узла с регистратором, сервером, контрольной панелью или другими | 24600 | 22140
00-00054121 | ВУС-1-PoE (40073) | Тахион | Всепогодный узел связи ВУС-1-PoE предназначен для передачи сигналов видео и телеметрии от 1÷4-х видеокамер, передачи данных в системах безопасности (ПОС, СКУД, диспетчеризации, автоматизации) по беспроводному каналу Wi-Fi на центральный пост или сер-вер систем, для организации доступа к интернету в качестве точки доступа по Wi-Fi с возможно-стью питания от 1 до 4-х абонентов сети по PoE. Изделие выпускается по техническим условиям ТУ 26.30.50-077-31006686-2017. Применяется для построения систем видеонаблюдения и других ИСБ в качестве беспроводного узла связи, связанного с постом или сервером по каналу Wi-Fi. Представляет собой законченное изделие для решения следующих задач: удаленный онлайн видеоконтроль за объектом в допустимом качестве беспроводного канала Wi-Fi выполнение задач по охране и сигнализации, организации доступа, мониторингу технологических процессов, диспетчеризации и автоматике Узел ВУС-1-PoE обеспечивает возможность подключения до 2/4 IP-камер или других IP-устройст | 31300 | 28170
00-00043198 | БОН-М-10 | ЦМО | Бокс оптический ST 10", предназначена для коммутации волоконно-оптического кабеля с оборудованием и механической защиты соединений. Комплектуется сплайс-кассетой и двумя передними панелями на 8 оптических розеток ST или LC. | 1520 | 1520
Инжекторы и сплиттеры РоЕ
00-00018092 | BxxxxRZK-HP | Beward | Встроенный сплиттер питания по Ethernet High PoE 802.3 at, от -60 до +50°С, «холодный старт» | 5400 | 4900
03-00013087 | STL-01P | Beward | PoE-инжектор полностью соответствует спецификации стандарта IEEE 802.3af и может подавать питание на любое устройство, поддерживающее технологию PoE в соответствии с этим стандартом. Расстояние подачи питания до 100 м по сетевому кабелю 5 или 6 категории. Если подключаемое устройство не поддерживает питание по технологии PoE, но соответствует по напряжению питания и потребляемой мощности спецификации стандарта IEEE802.3af, то для его подключения можно использовать сплиттер BEWARD SPS-01P. PoE-инжектор STL-01P незаменим при подключении устройств в местах, где отсутствует электропитание или его сложно подвести. | 4200 | 3800
00-00026178 | STL-11HPL | Beward | PoE-инжектор полностью соответствует спецификациям стандартов IEEE 802.3at/af и предназначен для подключения оборудования видеонаблюдения, поддерживающего технологию PoE, с мощностью потребления до 30 Вт. Вы сможете подключать сетевые устройства с PoE (питание одновременно с сетевым подключением), используя всего один, обычный сетевой кабель 5 или 6 категории. | 6300 | 5700
00-00018191 | STL-11XP | Beward | PoE-инжектор Ultra предназначен для питания IP-камер, точек доступа и других устройств с потребляемой мощностью до 60 Вт. Инжектор разработан и адаптирован специально для нужд видеонаблюдения. STL-11XP позволяет подключить максимальную нагрузку во всём диапазоне рабочих температур (от 0 до +50°С) при входном напряжении питания от 100 до 240 В (AC). | 9200 | 8300
00-00120465 | STL-11XPv2 | Beward | PoE-инжектор IEEE 802.3 af/at/bt (60 Вт), 1 порт, до 2.5 Гбит/c, до 100 м, 54 В, защита выхода питания от КЗ и перегрузки | 9900 | 8900
00-00078251 | STR-01HP | Beward | High PoE репитер IEEE 802.3 af/at (30 Вт), 1 порт 100 Мбит/c, удлинение PoE на 100 м с одним устройством, общая длина линии 400 м при использовании трёх устройств в каскаде | 6300 | 5700
00-00084492 | STR-01HP-B | Beward | High PoE репитер IEEE 802.3 af/at (30 Вт), 1 порт 100 Мбит/c, удлинение PoE на 100 м с одним устройством, на 400 м при использовании трёх устройств в каскаде, IP66, от -40 до +55°C | 8800 | 7900
00-00017347 | STS-01HP | Beward | PoE-сплиттер промышленного класса разработан специально для подключения через Ethernet-кабель IP-камер, не поддерживающих технологию PoE. STS-01HP соответствует стандартам IEEE 802.3af/at и может получать питание как от End-Span устройств (например, PoE-коммутатора), так и от Mid-Span (PoE-инжектора). Сплиттер обеспечивает питанием нагрузку с потребляемой мощностью до 25 Вт и напряжением питания 12 В. STS-01HP выполнен в алюминиевом корпусе и предназначен для эксплуатации в широком температурном диапазоне (от -40 до +75°C). | 4350 | 4050
03-00012713 | STS-01P | Beward | PoE-сплиттер разработан специально для подключения через Ethernet-кабель IP-камер, не поддерживающих технологию PoE. STS-01P способен обеспечивать питанием любое сетевое устройство с потребляемой мощностью до 13 Вт и напряжением питания 5, 9 или 12 В. STS-01P соответствует стандарту IEEE 802.3af и может получать питание как от End-Span устройств (например, PoE-коммутатора), так и от Mid-Span (например, PoE-инжектора). PoE-сплиттер поддерживает подачу питания на расстояние до 100 м. | 2300 | 2150
00-00073253 | STS-01PC2 | Beward | PoE-сплиттер IEEE 802.3 af (13 Вт), 1 порт, до 100 м, 12 В (DC), защита выхода питания от КЗ и перегрузки | 1150 | 1050
00-00104091 | STS-01PC3 | Beward | PoE-сплиттер IEEE 802.3 af (7 Вт) или Passive PoE 48V (13 Вт), 1 порт, до 100 м, 12 В (DC), защита выхода питания от КЗ и перегрузки | 600 | 500
00-00040658 | DH-PFT1200 | Dahua | Гигабитный РОЕ инжектор для поворотных PTZ видеокамер Dahua мощностью 60W с максимальным расстоянием до 300м. Возможно подключения трех IP видеокамер и совместная работа с PFT1300. | 6290 | 6290
00-00084940 | DH-PFT1500 | Dahua | Инжектор 4-портовый, уличное исполнение Порты: 4 RJ45 10/100Мбит/с (PoE/PoE+/Hi-PoE), мощность PoE: порт 1 до 85Вт, порты 2~4 до 30Вт, суммарно до 85Вт, питание: PoE (802.3bt) до 90Вт, грозозащита: до 6кВ, рабочая температура: -30°С~+65°С, монтаж на DIN-рейку | 12590 | 12590
00-00044431 | DH-TAM1GT1GT-30 | Dahua | Инжектор PoE+. Интерфейсы: 1 *GE RJ45 PoE порт, 1* GE RJ45 порт, PoE+/PoE. Размеры: 132.3мм*60мм*33мм. Вес: 0.25кг. | 4590 | 4590
00-00108085 | DH-TAS100 | Dahua | PoE сплиттер Порты: Вход: 1х RJ-45 10/100 Мбит/с (IEEE802.3af); Выход: 1х RJ-45 10/100 Мбит/с м 1х 12 VDC (до 14 Вт) | 2790 | 2790
00-00025771 | 30W/1Gb/POE+ | FARADAY | Инжектор РоЕ+; 220 АС/РоЕ; 30 Вт; -40 …+50 °С; 145х60х40 мм | 2479.5 | 2394
00-00104667 | 60W/1Gb/PoE_v2 | FARADAY | Инжектор PoE, для работы в сетях до 1 Гбит/с, Тип питания A и B. Автоматическая защита от КЗ и перегрузки. Корпус пластиковый. Сетевой кабель в комплекте. | 5220 | 5040
00-00025772 | 60W/1Gb/POE+ | FARADAY | Инжектор РоЕ+; 220 АС/РоЕ; 30/60 Вт; 0 …+40 °С; 113х55х30 мм. | 5945 | 5740
00-00104668 | 90W/1Gb/PoE_v2 | FARADAY | Инжектор РоЕ+; Тип питания A и B. 90 Вт. Стандарт IEEE 802.3af/a. Для работы в сетях до 1 Гбит/с. Автоматическая защита от КЗ и перегрузки. Корпус металлический. Сетевой кабель в комплекте. | 7395 | 7140
00-00075902 | 90W/1Gb/POE+ | FARADAY | Инжектор РоЕ+; 220 АС/РоЕ; 1,2(-) 3,6(+) 4,5(+) 7,8(-) 90 Вт; 0 …+45 °С; 178х80х46 мм. | 8120 | 7840
00-00057525 | LAS30-57CN-RJ45 | HikVision | Инжектор PoE, 1 RJ45 интерфейс 1000M. Подходит для DS-2DE5/4xxx-AE/-AE3 | 11690 | 8767.5
00-00057526 | LAS60-57CN-RJ45 | HikVision | Инжектор PoE, 1 RJ45 интерфейс 1000M. Подходит для моделей DS-2DF8/76/5xxx-AE/AE3/AELs; и DS-2DE2DE7xxx-AE. | 19290 | 14467.5
00-00039947 | NBLP-151 | Nobelic | Инжектор PoE для подачи питания на оконечные сетевые устройства с потрребляемой мощьностью до 15Вт, поддерживающих стандарт IEEE 802.3af; вх: 100—240В AC, 50/60 Гц, вых: 48В DC 0,5A; Автоматическая адаптация 10/100M, работа с Ethernet кабелем категории 5е или выше; Рабочая температору от 0°C до +40°C; Гарантия 12 месяцев | Уточняйте у менеджера | Уточняйте у менеджера
00-00100948 | NS-PI-12G | NST | PoE-инжектор Gigabit Ethernet на 12 портов. Соответствует стандартам PoE IEEE 802.3af/at. Автоматическое определение PoE устройств. Мощность PoE на порт - до 30W. Суммарная мощность PoE - до 180W. Вх. - 12 x RJ45 (10/100/1000 Base-T), вых. - 12 x RJ45(10/100/1000 Base-T, PoE, IEEE 802.3af/at). Питание: AC100-240V. Встроенный БП. Монтаж в 19" стойку, крепление в комплекте. Размеры(ШхВхГ): 320x44x210мм. Вес: 2,6кг. Рабочая температура: 0...+40 гр. C | 27860 | 26467
00-00100949 | NS-PI-12G-L | NST | Управляемый PoE-инжектор Gigabit Ethernet на 12 портов. Соответствует стандартам PoE IEEE 802.3af/at. Автоматическое определение PoE устройств. Мощность PoE на порт - до 30W. Суммарная мощность PoE - до 180W. Вх. - 12 x RJ45 (10/100/1000 Base-T), вых. - 12 x RJ45(10/100/1000 Base-T, PoE, IEEE 802.3af/at), 1 x RJ45 Порт управления. Web интерфейс. Питание: AC100-240V. Встроенный БП. Монтаж в 19" стойку, крепление в комплекте. Размеры(ШхВхГ): 440x44x200мм. Рабочая температура: -10...+45 гр. C | 30860 | 29317
00-00100950 | NS-PI-16G | NST | PoE-инжектор Gigabit Ethernet на 16 портов. Соответствует стандартам PoE IEEE 802.3af/at. Автоматическое определение PoE устройств. Мощность PoE на порт - до 30W. Суммарная мощность PoE - до 250W. Вх. - 16 x RJ45 (10/100/1000 Base-T), вых. - 16 x RJ45(10/100/1000 Base-T, PoE, IEEE 802.3af/at). Питание: AC100-240V. Встроенный БП. Монтаж в 19" стойку, крепление в комплекте. Размеры (ШхВхГ): 440x44x200мм. Рабочая температура: 0...+40 гр.C | 32410 | 30789.5
00-00100951 | NS-PI-16G-L | NST | Управляемый PoE-инжектор Gigabit Ethernet на 16 портов. Соответствует стандартам PoE IEEE 802.3af/at. Автоматическое определение PoE устройств. Мощность PoE на порт - до 30W. Суммарная мощность PoE - до 250W. Вх. - 16 x RJ45 (10/100/1000 Base-T), вых. - 16 x RJ45(10/100/1000 Base-T, PoE, IEEE 802.3af/at), 1 x RJ45 Порт управления. Web интерфейс. Питание: AC100-240V. Встроенный БП. Монтаж в 19" стойку, крепление в комплекте. Размеры (ШхВхГ): 440x44x200мм. Рабочая температура: -10...+45 гр. C | 36080 | 34276
00-00100935 | NS-PI-1F-15 | NST | PoE-инжектор Fast Ethernet на 1 порт. Соответствует стандартам PoE IEEE 802.3af. Автоматическое определение PoE устройств. Мощность PoE на порт - до 15.4W. Вх. 1 x RJ45(10/100 Base-T), вых. - 1 x RJ45(10/100 Base-T, PoE, IEEE 802.3af). Питание: AC100-240V. Не требует монтажа, устанавливается на электрическую розетку. Размеры (ШхВхГ): 83x31x45мм. Рабочая температура -20...+40 гр.С. | 1900 | 1805
00-00100934 | NS-PI-1F-15/A | NST | PoE-инжектор Fast Ethernet на 1 порт. Совместим с оборудованием PoE IEEE 802.3af. Мощность PoE на порт - до 15.4W. Напряжение PoE - 50V(конт. 4,5(+); 7,8(-)). Порты: вх. - 1 x RJ45(10/100 Base-T), вых. 1 x RJ45(10/100 Base-T, PoE, 50V). Питание: AC100-240V. Не требует монтажа, устанавливается на электрическую розетку. Размеры (ШхВхГ): 83x31x45мм. Рабочая температура -20...+40 гр.С. | 900 | 855
00-00100937 | NS-PI-1G-15 | NST | PoE-инжектор Gigabit Ethernet на 1 порт. Соответствует стандартам PoE IEEE 802.3af. Автоматическое определение PoE устройств. Мощность PoE на порт - до 15.4W. Вх. 1 x RJ45(10/100/1000 Base-T), вых. - 1 x RJ45(10/100/1000 Base-T, PoE, IEEE 802.3af). Питание: AC100-240V. Не требует монтажа, устанавливается на электрическую розетку. Размеры (ШхВхГ): 83x31x45мм. Рабочая температура -10...+40 гр.С. | 2000 | 1900
00-00100936 | NS-PI-1G-15/A | NST | PoE-инжектор Gigabit Ethernet на 1 порт. Совместим с оборудованием PoE IEEE 802.3af.( без автоматического определения PoE) Мощность PoE на порт - до 15.4W. Напряжение PoE - 50V(конт. 1,2(+); 3,6 (-)). Порты: вх. - 1 x RJ45(10/100/1000 Base-T), вых. 1 x RJ45(10/100/1000 Base-T, PoE, 48V). Питание: AC100-240V. | 1100 | 1045
00-00100939 | NS-PI-1G-30 | NST | PoE-инжектор Gigabit Ethernet на 1 порт, мощностью до 30W. Соответствует стандартам PoE IEEE 802.3af/at. (конт. 1,2(+); 3,6(-)). Автоматическое определение PoE устройств. Мощность PoE - до 30W. Gigabit Ethernet. Порты: вх. - RJ45(GE, 10/100/1000 Base-T), вых. - RJ45(PoE, IEEE 802.3af/at). Питание: AC100-240V. Размеры (ШхВхГ): 50x30x105мм. Рабочая температура : -5...+55 гр. С. | 3620 | 3439
00-00100938 | NS-PI-1G-30/A | NST | PoE-инжектор Gigabit Ethernet на 1 порт, мощностью до 30W. Совместим с оборудованием PoE IEEE 802.3af/at (без автоматического определения PoE) Мощность PoE на порт - до 30W. Напряжение PoE - 48V(конт. 1,2(+), 3,6(-)). Порты: вх. - 1 x RJ45(10/100/1000 Base-T), вых. 1 x RJ45(10/100/1000 Base-T, PoE 48V). Питание: AC100-240V. Размеры (ШхВхГ): 105 x 50 x 30 мм. Рабочая температура : -10...+55 гр. С. | 1920 | 1824
00-00100941 | NS-PI-1G-65 | NST | PoE-инжектор 65W Gigabit Ethernet на 1 порт. мощностью до 65W. Соответствует стандартам PoE IEEE 802.3af/at/bt. Автоматическое определение PoE устройств. Мощность PoE на порт - до 65W. Вх. 1 x RJ45(10/100/1000 Base-T), вых. - 1 x RJ45(10/100/1000 Base-T, PoE, IEEE 802.3af/at/bt). Встроенная грозозащита 3kV. Питание: AC100-240V. Размеры (ШхВхГ): 60x40x120мм. Вес: 0,3кг. Рабочая температура -10...+65 гр.С | 4670 | 4436.5
00-00100940 | NS-PI-1G-65/A | NST | PoE-инжектор Gigabit Ethernet на 1 порт, мощностью до 65W. Совместим с оборудованием PoE IEEE 802.3af/at/bt. Мощность PoE на порт - до 65W. Напряжение PoE - 52V(конт. 1,2,4,5(+), 3,6,7,8(-)). Порты: вх. - 1 x RJ45(10/100/1000 Base-T), вых. 1 x RJ45(10/100/1000 Base-T, PoE 52V). Встроенная грозозащита 3kV. Питание: AC100-240V. Размеры (ШхВхГ): 60x40x120мм. Вес: 0,3кг. Рабочая температура -10...+65 гр.С | 2800 | 2660
00-00100942 | NS-PI-1G-90 | NST | PoE-инжектор 90W Gigabit Ethernet на 1 порт. Соответствует стандартам PoE IEEE 802.3af/at/bt. Автоматическое определение PoE устройств. Мощность PoE на порт - до 90W. Вх. 1 x RJ45(10/100/1000 Base-T), вых. - 1 x RJ45(10/100/1000 Base-T, PoE, IEEE 802.3af/at/bt). Питание: AC100-240V. Размеры (ШхВхГ): 70x35x180мм. Рабочая температура -5...+55 гр.С | 11860 | 11267
00-00100944 | NS-PI-1G-90/I | NST | Промышленный PoE-инжектор Gigabit Ethernet на 90W. Соответствует стандартам PoE IEEE 802.3af/at/bt. Автоматическое определение PoE устройств. Мощность PoE - до 90W. Поддержка скорости 10/100/1000Base-T. вх. - RJ45 (10/100/1000 Base-T), вых. - RJ45(10/100/1000 Base-T, PoE, IEEE 802.3af/at/bt). Встроенная грозозащита 6kV.Размеры(ШхВхГ): 30x105x89 мм. Металлический корпус, Монтаж на DIN-рейку и на стену. Питание DC48-57V. Вес: 0,35 кг. Рабочая температура -40...+80 гр. С. | 16940 | 16093
00-00100943 | NS-PI-1G-90/IB | NST | Промышленный PoE-инжектор Gigabit Ethernet на 90W с бустером напряжения. Соответствует стандартам PoE IEEE 802.3af/at/bt. Автоматическое определение PoE устройств. Мощность PoE - до 90W. Поддержка скорости 10/100/1000Base-T. вх. - RJ45 (10/100/1000 Base-T), вых. - RJ45(10/100/1000 Base-T, PoE, IEEE 802.3af/at/bt). Встроенная грозозащита 6kV.Размеры(ШхВхГ): 30x105x89 мм. Металлический корпус, Монтаж на DIN-рейку и на стену. Питание DC12-57V. Вес: 0,35 кг. Рабочая температура -40...+80 гр. С. | 19960 | 18962
00-00100952 | NS-PI-24G | NST | PoE-инжектор Gigabit Ethernet на 24 порта. Соответствует стандартам PoE IEEE 802.3af/at. Автоматическое определение PoE устройств. Мощность PoE на порт - до 30W. Суммарная мощность PoE - до 370W. Вх. - 24 x RJ45 (10/100/1000 Base-T), вых. - 24 x RJ45(10/100/1000 Base-T, PoE, IEEE 802.3af/at). Питание: AC100-240V. Встроенный БП. Монтаж в 19" стойку, крепление в комплекте. Размеры(ШхВхГ): 440x44x200мм. Вес: 3,7кг. Рабочая температура: -10...+45 гр. C | 39410 | 37439.5
00-00100953 | NS-PI-24G-L | NST | Управляемый PoE-инжектор Gigabit Ethernet на 24 порта. Соответствует стандартам PoE IEEE 802.3af/at. Автоматическое определение PoE устройств. Мощность PoE на порт - до 30W. Суммарная мощность PoE - до 370W. Вх. - 24 x RJ45 (10/100/1000 Base-T), вых. - 24 x RJ45(10/100/1000 Base-T, PoE, IEEE 802.3af/at), 1 x RJ45 Порт управления. Web интерфейс. Питание: AC100-240V. Встроенный БП. Монтаж в 19" стойку, крепление в комплекте. Размеры (ШхВхГ): 440x44x200мм. Вес: 4кг. Рабочая температура: -10...+45 гр.C | 44400 | 42180
00-00100945 | NS-PI-2G-30 | NST | PoE-инжектор Gigabit Ethernet на 2 порта. Соответствует стандартам PoE IEEE 802.3af/at. Автоматическое определение PoE устройств. Мощность PoE на порт - до 30W. Суммарная мощность PoE - до 60W. Вх. - 2 x RJ45 (10/100/1000 Base-T), вых. - 2 x RJ45(10/100/1000 Base-T, PoE, IEEE 802.3af/at). Питание: AC100-240V. Встроенный БП. Размеры(ШхВхГ): 83x44x172мм. Рабочая температура: -10...+45 гр. C | 6110 | 5804.5
00-00100946 | NS-PI-8G | NST | PoE-инжектор Gigabit Ethernet на 8 портов. Соответствует стандартам PoE IEEE 802.3af/at. Автоматическое определение PoE устройств. Мощность PoE на порт - до 30W. Суммарная мощность PoE - до 150W. Вх. - 8 x RJ45 (10/100/1000 Base-T), вых. - 8 x RJ45(10/100/1000 Base-T, PoE, IEEE 802.3af/at). Питание: AC100-240V. Встроенный БП. Монтаж в 19" стойку, крепление в комплекте. Размеры(ШхВхГ): 270x44x180мм. Рабочая температура: -10...+45 гр. C | 18870 | 17926.5
00-00100947 | NS-PI-8G-L | NST | Управляемый PoE-инжектор Gigabit Ethernet на 8 портов. Соответствует стандартам PoE IEEE 802.3af/at. Автоматическое определение PoE устройств. Мощность PoE на порт - до 30W. Суммарная мощность PoE - до 150W. Вх. - 8 x RJ45 (10/100/1000 Base-T), вых. - 8 x RJ45(10/100/1000 Base-T, PoE, IEEE 802.3af/at), 1 x RJ45 Порт управления. Web интерфейс. Питание: AC100-240V. Встроенный БП. Монтаж в 19" стойку, крепление в комплекте. Размеры (ШхВхГ): 320x44x180мм. Рабочая температура: -10...+45 гр. C | 21090 | 20035.5
00-00108194 | NS-PI-PoEBT/A | NST | Passive PoE инжектор и сплиттер до 60V. Комплект позволяет подать данные и питание на IP устройства без поддержки PoE. Рабочее напряжение: 5V-60V DC. Скорость передачи данных: 10/100 Мбит/с. Пины питаниия PoE: 4,5(+) 7,8(-). Разъем для данных: RJ45 (8P8C). Разъем питания: DC2.1x5.5мм. Размеры (ШхВхГ): 38x17x17мм + кабель 17см. Рабочая температура: -30... +75°C. | 400 | 380
00-00100954 | NS-PS-1F-AF | NST | PoE-сплиттер Fast Ethernet. Соответствует стандартам PoE IEEE 802.3af. Предназначен для питания оконечных сетевых устройств, не поддерживающих PoE. Порты: вх. - RJ45(10/100 Base-T, IEEE 802.3af), вых. - кабель RJ45(10/100 Base-T)/штекер 5.5x2.1мм. Входное напряжение: DC36-57V. Выходное напряжение: DC12V/1A Встроенная грозозащита - 4kV. Размеры (ШхВхГ): 80x31x26мм. Длина кабеля - 17см. Рабочая температура 0...+40°C. | 1090 | 1035.5
00-00100956 | NS-PS-1F-AF/W | NST | Уличный PoE-сплиттер Fast Ethernet. Соответствует стандартам PoE IEEE 802.3af. Предназначен для питания оконечных сетевых устройств, не поддерживающих PoE. Порты: вх. - RJ45(10/100 Base-T, IEEE 802.3af), вых. - кабель RJ45(10/100 Base-T)/штекер 5.5x2.1 мм. Входное напряжение: DC42-57V. Выходное напряжение: DC12V/1A. Класс защиты - IP66. Размеры (ШхВхГ) - 85 x 27 x 30 мм. Длина кабеля - 8см. Рабочая температура -40 ... +60°C. | 1450 | 1377.5
00-00100955 | NS-PS-1F-AT | NST | PoE-сплиттер Fast Ethernet. Соответствует стандартам PoE IEEE 802.3af/at. Предназначен для питания оконечных сетевых устройств, не поддерживающих PoE. Порты: вх. - RJ45(10/100 Base-T, IEEE 802.3af/at), вых. - кабель RJ45(10/100 Base-T)/штекер 5.5x2.1мм. Входное напряжение: DC36-57V. Выходное напряжение: DC12V/2A. Встроенная защита от перенапряжения, короткого замыкания. Размеры (ШхВхГ): 80x31x26мм. Длина кабеля - 12см. Рабочая температура -25...+75°C. | 1230 | 1168.5
00-00100957 | NS-PS-1G-AT | NST | PoE-сплиттер 2,5G выбором выходного напряжения 5/9/12/24V. Соответствует стандартам PoE IEEE 802.3af/at. Предназначен для питания сетевого оборудования без поддержки PoE. Вход - RJ45(10/100/1000/2.5G Base-T) IEEE 802.3af/at/Passive PoE (40V-57V), Выход - RJ45(10/100/1000/2.5G Base-T), штекер DC 5,5x2,1. Выходное напряжение: IEEE 802.3af(15,4W) - 5V(2,5A), 9V(1,7A), 12V(1,3A), 24V(0,64A); IEEE 802.3at(25W) - 5V(2,5A), 9V(2A), 12V(2A), 24V(1A). Переключатель выходного напряжения. Встроенная грозозащита 4kV. Встроенная электростатическая защита - 8kV. Защита от перегрузки и короткого замыкания. Металлический корпус. Размеры (ШxВxГ), 70x22x77мм. Рабочая температура -40 ... +80°C. | 2980 | 2831
00-00057032 | CN-PoE24/G | OSNOVO | PoE-конвертер Gigabit Ethernet 48V в 24V. Порты: вх. - RJ45(10/100/1000 Base-T. IEEE 802.3af/at). вых. - кабель RJ45(10/100/1000 Base-T. 24V 1A). Входное напряжение: DC48-57V. Методы PoE: вх. - A(1.2(+);3.6(-)) и B(4.5(+);7.8(-)). вых.- B(4.5(+);7.8(-)). Предназначен для подключения Wi-Fi точек доступа к PoE оборудованию. Размеры (ШхВхГ): 22x22x100мм. Длина кабеля - 15см. Рабочая температура: 0...+50°C. | 3098 | 3098
03-00007745 | Midspan-1/151 | OSNOVO | PoE-инжектор. Соответствует стандартам PoE IEEE 802.3af. Автоматическое определение PoE устройств.. Мощность PoE - до 15.4W. Fast Ethernet. Порты: вх. - RJ45(FE, 10/100 Base-T), вых. - RJ45(PoE, IEEE 802.3af). Питание: AC100-240V. Не требует монтажа, устанавливается на сетевую розетку. Размеры: 90 x 72 x 46 мм. Рабочая температура -10 ... +40 гр. С. | 2230 | 2230
03-00008459 | Midspan-1/151a | OSNOVO | PoE-инжектор. Мощность PoE - до 15.4W. Напряжение PoE - 48V(конт. 4,5 (+); 7,8 (-)), Fast Ethernet. Совместим с оборудованием PoE IEEE 802.3af. Порты: вх. - RJ45(FE, 10/100 Base-T), вых. - RJ45(PoE). Питание: AC100-240V. Не требует монтажа, устанавливается на сетевую розетку. Размеры: 90 x 72 x 46 мм. Рабочая температура -10 ... +40 гр. С. | 1054 | 1054
00-00057034 | Midspan-1/151G | OSNOVO | PoE-инжектор Gigabit Ethernet на 1 порт. Соответствует стандартам PoE IEEE 802.3af. Автоматическое определение PoE устройств. Мощность PoE на порт - до 15.4W. Вх. 1 x RJ45(10/100/1000 Base-T). вых. - 1 x RJ45(10/100/1000 Base-T. PoE. IEEE 802.3af). Питание: AC100-240V. Не требует монтажа. устанавливается на электрическую розетку. Размеры (ШхВхГ): 83x31x45мм. Рабочая температура -10...+40 гр.С. | 2631 | 2631
00-00057033 | Midspan-1/151GA | OSNOVO | PoE-инжектор Gigabit Ethernet на 1 порт. Совместим с оборудованием PoE IEEE 802.3af. Мощность PoE на порт - до 15.4W. Напряжение PoE - 50V(конт. 4.5(+); 7.8(-)). Порты: вх. - 1 x RJ45(10/100/1000 Base-T). вых. 1 x RJ45(10/100/1000 Base-T. PoE. 50V). Питание: AC100-240V. Не требует монтажа. устанавливается на электрическую розетку. Размеры (ШхВхГ): 83x31x45мм. Рабочая температура -10 ... +40 гр. С. | 1243 | 1243
03-00008460 | Midspan-1/300G | OSNOVO | PoE-инжектор. Соответствует стандартам PoE IEEE 802.3af/at. (конт. 1,2(+); 3,6(-)). Автоматическое определение PoE устройств. Мощность PoE - до 30W. Gigabit Ethernet. Порты: вх. - RJ45(GE, 10/100/1000 Base-T), вых. - RJ45(PoE, IEEE 802.3af/at). Размеры (ШхВхГ): 60x40х143 мм. Рабочая температура -10 ... +45 гр. С. | 4334 | 4334
00-00029415 | Midspan-1/300GA | OSNOVO | PoE-инжектор. Мощность PoE - до 30W. Напряжение PoE - 48V. (конт. 4,5 (+); 7,8 (-)), Gigabit Ethernet. Совместим с оборудованием PoE IEEE 802.3af/at. Порты: вх. - RJ45 (GE, 10/100/1000 Base-T), вых. - RJ45(GE + PoE). Питание: AC100-240V . Размеры (ШхВхГ): 150 x 38 x 65 мм. Рабочая температура : -10 ... +50 гр. С. | 2050 | 2050
00-00027254 | Midspan-1/303G | OSNOVO | Промышленный гигабитный PoE-инжектор. Соответствует стандартам PoE IEEE 802.3af/at. Автоматическое определение PoE устройств. Мощность PoE - до 30W. Поддержка скорости 10/100/1000Base-T. вх. - RJ45 (10/100/1000 Base-T), вых. - RJ45(10/100/1000 Base-T, PoE, IEEE 802.3af/at). Размеры(ШхВхГ):: 32x102x75мм. Металлический корпус, Монтаж на DIN-рейку. Питание DC48-56V. Рабочая температура -40 ... +75 гр. С. | 12284 | 12284
00-00079333 | Midspan-1/650G | OSNOVO | PoE-инжектор 65W Gigabit Ethernet на 1 порт. мощностью до 65W. Соответствует стандартам PoE IEEE 802.3af/at/bt. Автоматическое определение PoE устройств. Мощность PoE на порт-до 65W. Вх. 1 x RJ45(10/100/1000 Base-T), вых.-1 x RJ45(10/100/1000 Base-T, PoE, IEEE 802.3af/at/bt). Встроенная грозозащита 3kV. Питание: AC100-240V. Размеры (ШхВхГ): 60x40x120мм. Вес: 0,3кг. Рабочая температура -10...+65 гр.С | 5440 | 5440
00-00079334 | Midspan-1/650GA | OSNOVO | PoE-инжектор Gigabit Ethernet на 1 порт, мощностью до 65W. Совместим с оборудованием PoE IEEE 802.3af/at/bt. Мощность PoE на порт-до 65W. Напряжение PoE-52V(конт. 1,2,4,5(+), 3,6,7,8(-)). Порты: вх.-1 x RJ45(10/100/1000 Base-T), вых. 1 x RJ45(10/100/1000 Base-T, PoE 52V). Встроенная грозозащита 3kV. Питание: AC100-240V. Размеры (ШхВхГ): 60x40x120мм. Вес: 0,3кг. Рабочая температура -10...+65 гр.С | 3282 | 3282
00-00062146 | Midspan-1/652G | OSNOVO | PoE-инжектор 65W Gigabit Ethernet на 1 порт. Соответствует стандартам PoE IEEE 802.3af/at/bt. Автоматическое определение PoE устройств. Мощность PoE на порт - до 65W. Вх. 1 x RJ45(10/100/1000 Base-T). вых. - 1 x RJ45(10/100/1000 Base-T. PoE. IEEE 802.3af/at/bt). Встроенная грозозащита 3kV. Питание: AC100-240V. Размеры (ШхВхГ): 70x35x180мм. Рабочая температура -10...+65 гр.С | 7766 | 7766
00-00057036 | Midspan-1/902G | OSNOVO | PoE-инжектор 90W Gigabit Ethernet на 1 порт. Соответствует стандартам PoE IEEE 802.3af/at/bt. Автоматическое определение PoE устройств. Мощность PoE на порт - до 90W. Вх. 1 x RJ45(10/100/1000 Base-T). вых. - 1 x RJ45(10/100/1000 Base-T. PoE. IEEE 802.3af/at/bt). Питание: AC100-240V. Размеры (ШхВхГ): 70x35x180мм. Рабочая температура -5...+55 гр.С | 13782 | 13782
00-00083809 | Midspan-1/903G | OSNOVO | Промышленный PoE-инжектор Gigabit Ethernet на 90W. Соответствует стандартам PoE IEEE 802.3af/at/bt. Автоматическое определение PoE устройств. Мощность PoE-до 90W. Поддержка скорости 10/100/1000Base-T. вх.-RJ45 (10/100/1000 Base-T), вых.-RJ45(10/100/1000 Base-T, PoE, IEEE 802.3af/at/bt). Встроенная грозозащита 6kV.Размеры(ШхВхГ): 30x105x89 мм. Металлический корпус, Монтаж на DIN-рейку и на стену. Питание DC48-57V. Вес: 0,35 кг. Рабочая температура -40...+80 гр. С. | 17788 | 17788
00-00083810 | Midspan-1/903G(Booster) | OSNOVO | Промышленный PoE-инжектор Gigabit Ethernet на 90W с бустером напряжения. Соответствует стандартам PoE IEEE 802.3af/at/bt. Автоматическое определение PoE устройств. Мощность PoE-до 90W. Поддержка скорости 10/100/1000Base-T. вх.-RJ45 (10/100/1000 Base-T), вых.-RJ45(10/100/1000 Base-T, PoE, IEEE 802.3af/at/bt). Встроенная грозозащита 6kV.Размеры(ШхВхГ): 30x105x89 мм. Металлический корпус, Монтаж на DIN-рейку и на стену. Питание DC12-57V. Вес: 0,35 кг. Рабочая температура -40...+80 гр. С. | 20647 | 20647
00-00027250 | Midspan-1/P1 | OSNOVO | Пассивный PoE-инжектор/PoE-сплиттер. Предназначен для питания оконечных сетевых устройств. Напряжение PoE - до 57V(конт. 4,5 (+), 7,8 (-)). Fast Ethernet. Максимальный ток - 1A. Порты: вх./вых. - RJ45(FE, 10/100 Base-T)/роз.2.1*5.5мм(DC). Не требует питания. Размеры: 76 x 27 x 20 мм. Рабочая температура -40 ... +70°C. | 329 | 329
00-00039143 | Midspan-1/PW | OSNOVO | Уличный пассивный PoE-инжектор/PoE-сплиттер. Предназначен для питания оконечных сетевых устройств. Напряжение PoE - до 57V(конт. 4,5 (+), 7,8 (-)). Fast Ethernet. Максимальный ток - 1A. Порты: 1хFE (10/100 Base-T)/роз.2.1*5.5мм(DC) (в комплекте переходник на клеммы под винт), 1хFE (10/100 Base-T) с поддержкой PoE. Не требует питания. Корпус из поликарбоната с классом защиты IP65. Размеры (ШхВхГ): 115x55x90мм (без гермовводов). Монтаж на стену. Рабочая температура: -40…+70°С. | 2000 | 2000
00-00024136 | Midspan-12/180RG | OSNOVO | PoE-инжектор Gigabit Ethernet на 12 портов. Соответствует стандартам PoE IEEE 802.3af/at. Автоматическое определение PoE устройств. Мощность PoE на порт - до 30W. Суммарная мощность PoE - до 180W. Вх. - 12 x RJ45 (10/100/1000 Base-T), вых. - 12 x RJ45(10/100/1000 Base-T, PoE, IEEE 802.3af/at). Питание: AC100-240V. Встроенный БП. Монтаж в 19" стойку, крепление в комплекте. Размеры(ШхВхГ): 440x44x200мм. Рабочая температура: -10...+45 гр. C | 31246 | 31246
00-00024141 | Midspan-12/180RGM | OSNOVO | Управляемый PoE-инжектор Gigabit Ethernet на 12 портов. Соответствует стандартам PoE IEEE 802.3af/at. Автоматическое определение PoE устройств. Мощность PoE на порт - до 30W. Суммарная мощность PoE - до 180W. Вх. - 12 x RJ45 (10/100/1000 Base-T), вых. - 12 x RJ45(10/100/1000 Base-T, PoE, IEEE 802.3af/at), 1 x RJ45 Порт управления. Web интерфейс. Питание: AC100-240V. Встроенный БП. Монтаж в 19" стойку, крепление в комплекте. Размеры(ШхВхГ): 440x44x200мм. Рабочая температура: -10...+45 гр. C | 33410 | 33410
00-00020171 | Midspan-12/P | OSNOVO | Пассивный PoE-инжектор Fast Ethernet на 12 портов. Предназначен для питания оконечных сетевых устройств. Напряжение PoE - до 57V(конт. 4,5 (+), 7,8 (-)). Максимальный ток на каждый порт - 650 мА. Защита портов от коротких замыканий.. Порты: вх. - 12 х RJ45(FE, 10/100 Base-T)/роз.2.1*5.5мм(DC), вых. - 12 х RJ45(FE+PoE, 10/100 Base-T). Блок питания в комплект не входит. Металлический корпус. Монтаж в 19" стойку. Размеры: 482,6 x 44,3 x 25 мм. Рабочая температура -40 ... +70°C. | 5281 | 5281
00-00024135 | Midspan-16/250RG | OSNOVO | PoE-инжектор Gigabit Ethernet на 16 портов. Соответствует стандартам PoE IEEE 802.3af/at. Автоматическое определение PoE устройств. Мощность PoE на порт - до 30W. Суммарная мощность PoE - до 250W. Вх. - 16 x RJ45 (10/100/1000 Base-T), вых. - 16 x RJ45(10/100/1000 Base-T, PoE, IEEE 802.3af/at). Питание: AC100-240V. Встроенный БП. Монтаж в 19" стойку, крепление в комплекте. Размеры(ШхВхГ): 440x44x200мм. Рабочая температура: -10...+45 гр. C | 34664 | 34664
00-00024140 | Midspan-16/250RGM | OSNOVO | Управляемый PoE-инжектор Gigabit Ethernet на 16 портов. Соответствует стандартам PoE IEEE 802.3af/at. Автоматическое определение PoE устройств. Мощность PoE на порт - до 30W. Суммарная мощность PoE - до 250W. Вх. - 16 x RJ45 (10/100/1000 Base-T), вых. - 16 x RJ45(10/100/1000 Base-T, PoE, IEEE 802.3af/at) 1 x RJ45 Порт управления. Web интерфейс. Питание: AC100-240V. Встроенный БП. Монтаж в 19" стойку, крепление в комплекте. Размеры(ШхВхГ): 440x44x200мм. Рабочая температура: -10...+45 гр. C | 41537 | 41537
00-00057037 | Midspan-2/602G | OSNOVO | PoE-инжектор Gigabit Ethernet на 2 порта. Соответствует стандартам PoE IEEE 802.3af/at. Автоматическое определение PoE устройств. Мощность PoE на порт - до 30W. Суммарная мощность PoE - до 60W. Вх. - 2 x RJ45 (10/100/1000 Base-T). вых. - 2 x RJ45(10/100/1000 Base-T. PoE. IEEE 802.3af/at). Питание: AC100-240V. Встроенный БП. Размеры(ШхВхГ): 83x44x172мм. Рабочая температура: -10...+45 гр. C | 7728 | 7728
00-00024134 | Midspan-24/370RG | OSNOVO | PoE-инжектор Gigabit Ethernet на 24 порта. Соответствует стандартам PoE IEEE 802.3af/at. Автоматическое определение PoE устройств. Мощность PoE на порт - до 30W. Суммарная мощность PoE - до 370W. Вх. - 24 x RJ45 (10/100/1000 Base-T), вых. - 24 x RJ45(10/100/1000 Base-T, PoE, IEEE 802.3af/at). Питание: AC100-240V. Встроенный БП. Монтаж в 19" стойку, крепление в комплекте. Размеры(ШхВхГ): 440x44x350мм. Рабочая температура: -10...+45 гр. C | 43126 | 43126
00-00024139 | Midspan-24/370RGM | OSNOVO | Управляемый PoE-инжектор Gigabit Ethernet на 24 порта. Соответствует стандартам PoE IEEE 802.3af/at. Автоматическое определение PoE устройств. Мощность PoE на порт - до 30W. Суммарная мощность PoE - до 370W. Вх. - 24 x RJ45 (10/100/1000 Base-T), вых. - 24 x RJ45(10/100/1000 Base-T, PoE, IEEE 802.3af/at), 1 x RJ45 Порт управления. Web интерфейс. Питание: AC100-240V. Встроенный БП. Монтаж в 19" стойку, крепление в комплекте. Размеры(ШхВхГ): 440x44x350мм. Рабочая температура: -10...+45 гр. C | 50784 | 50784
00-00024137 | Midspan-8/150RG | OSNOVO | PoE-инжектор Gigabit Ethernet на 8 портов. Соответствует стандартам PoE IEEE 802.3af/at. Автоматическое определение PoE устройств. Мощность PoE на порт - до 30W. Суммарная мощность PoE - до 150W. Вх. - 8 x RJ45 (10/100/1000 Base-T), вых. - 8 x RJ45(10/100/1000 Base-T, PoE, IEEE 802.3af/at). Питание: AC100-240V. Встроенный БП. Монтаж в 19" стойку, крепление в комплекте. Размеры(ШхВхГ): 270x44x180мм. Рабочая температура: -10...+45 гр. C | 20336 | 20336
00-00024142 | Midspan-8/150RGM | OSNOVO | Управляемый PoE-инжектор Gigabit Ethernet на 8 портов. Соответствует стандартам PoE IEEE 802.3af/at. Автоматическое определение PoE устройств. Мощность PoE на порт - до 30W. Суммарная мощность PoE - до 150W. Вх. - 8 x RJ45 (10/100/1000 Base-T), вых. - 8 x RJ45(10/100/1000 Base-T, PoE, IEEE 802.3af/at),1 x RJ45 Порт управления. Web интерфейс. Питание: AC100-240V. Встроенный БП. Монтаж в 19" стойку, крепление в комплекте. Размеры(ШхВхГ): 320x44x180мм. Рабочая температура: -10...+45 гр. C | 23965 | 23965
00-00020172 | Midspan-8/P | OSNOVO | Пассивный PoE-инжектор Fast Ethernet на 8 портов. Предназначен для питания оконечных сетевых устройств. Напряжение PoE - до 57V(конт. 4,5 (+), 7,8 (-)). Максимальный ток на каждый порт - 650мA. Порты: вх. - 8 х RJ45(FE, 10/100 Base-T)/роз.2.1*5.5мм(DC), вых. - 8 х RJ45(FE+PoE, 10/100 Base-T). Блок питания в комплект не входит. Пластиковый корпус. Размеры: 175 x 37 x 20 мм. Рабочая температура -40 ... +70°C. | 1579 | 1579
00-00035021 | PoE Splitter/2 | OSNOVO | PoE-сплиттер Fast Ethernet. Соответствует стандартам PoE IEEE 802.3af. Предназначен для питания оконечных сетевых устройств, не поддерживающих PoE. Порты: вх. - RJ45(10/100 Base-T, IEEE 802.3af), вых. - кабель RJ45(10/100 Base-T)/штекер 5.5x2.1 мм. Входное напряжение: DC36-57V. Выходное напряжение: DC12V/1AВстроенная грозозащита - 4kV. Размеры (ШхВхГ) - 80 x 31 x 26 мм. Длина кабеля - 17см. Рабочая температура 0 ... +40°C. | 1334 | 1334
00-00057038 | PoE Splitter/2W | OSNOVO | Уличный PoE-сплиттер Fast Ethernet. Соответствует стандартам PoE IEEE 802.3af. Предназначен для питания оконечных сетевых устройств. не поддерживающих PoE. Порты: вх. - RJ45(10/100 Base-T. IEEE 802.3af). вых. - кабель RJ45(10/100 Base-T)/штекер 5.5x2.1 мм. Входное напряжение: DC42-57V. Выходное напряжение: DC12V/1A. Класс защиты - IP66. Размеры (ШхВхГ) - 85 x 27 x 30 мм. Длина кабеля - 10см. Рабочая температура -40 ... +60°C. | 1739 | 1739
00-00055475 | PoE Splitter/3 | OSNOVO | PoE-сплиттер Fast Ethernet. Соответствует стандартам PoE IEEE 802.3af/at. Предназначен для питания оконечных сетевых устройств, не поддерживающих PoE. Порты: вх. - RJ45(10/100 Base-T, IEEE 802.3af/at), вых. - кабель RJ45(10/100 Base-T)/штекер 5.5x2.1мм. Входное напряжение: DC36-57V. Выходное напряжение: DC12V/2A. Встроенная защита от перенапряжения, короткого замыкания. Размеры (ШхВхГ): 80x31x26мм. Длина кабеля - 12см. Рабочая температура -25...+75°C. | 1468 | 1468
03-00008462 | PPK-11 | OSNOVO | Пассивный комплект (инжектор + сплиттер) для передачи PoE по кабелю Cat 5e. Предназначен для питания оконечных сетевых устройств. Напряжение PoE - до 57V(конт. 4,5 (+); 7,8 (-)). Fast Ethernet. Инжектор: вх. - RJ45(FE, 10/100 Base-T)/роз.2.1*5.5мм(DC), вых. - RJ45(PoE). Сплиттер: вх. - RJ45(PoE), вых. - RJ45(FE, 10/100 Base-T)/штекер 2.1*5.5мм (DC). Цвет черный. Не требует питания. Размеры(каждое устройство): 40 x 19 x 19 мм + кабель 20см. Рабочая температура 0 ... +40°C. | 597 | 597
00-00124790 | RVi-1NPI301 | RVi | Инжектор PoE гигабитный IEEE 802.3af/at, 35 Вт, метод подачи PoE A1/2(+), 3/6(-); 2×RJ45 10/100/1000 Мбит, дальность передачи до 100 м, грозозащита 3 кВ, AC 100-240В, -30...+65°C, 60х120х40 мм. | 2790 | 2790
03-00008884 | IP05S | SC&T | PoE сплиттер, обеспечивает разделение питающего напряжения и данных, передаваемых по Ethernet от инжектора PoE. Соответствует стандарту PoE IEEE 802.3af. Выходное напряжение: 5VDC/12VDC. Скорость передачи 10/100/1000Base-T. Разъёмы: вх.RJ45(PoE), вых. RJ45/DC (5В(2A)/12В(1A)). Рабочая температура -40...+55гр.С. Размеры: 87x67x27мм. | 1800 | 1800
00-00035326 | IP06S | SC&T | High PoE сплиттер. Соответствует стандартам PoE IEEE 802.3af/at. Обеспечивает разделение питающего напряжения и данных, передаваемых по Ethernet от инжектора High PoE. Выходное напряжение: 5VDC(3.6А)/12VDC(1.8А). Скорость передачи 10/100/1000Base-T. Разъёмы: вх.RJ45(PoE), вых. RJ45/DC(5В/12В). Размеры: 113.5x117x36мм. Рабочая температура -40...+55гр.С. | 1233 | 1233
00-00071913 | MX-225 | STELBERRY | Универсальный проходной PoE-сплиттер. Блок питания микрофонов от IP-камер. Предназначен для питания внешних микрофонов от Ethernet-кабеля IP-камеры. Устанавливается в разрез Ethernet-кабеля, идущего к IP-камере. Работает со стандартами 10/100 DC on Spares (метод B) и 10/100 Mixed DC & Data (метод A). | 2297 | 2297
00-00104111 | MX-230 | STELBERRY | Универсальный миниатюрный проходной PoE-сплиттер с возможностью установки в монтажные коробки для IP камер. Блок питания микрофонов от IP-камер. Предназначен для питания внешних микрофонов от Ethernet-кабеля IP-камеры. Устанавливается в разрез Ethernet-кабеля, идущего к IP-камере. Работает со стандартами 10/100 DC on Spares (метод B) и 10/100 Mixed DC & Data (метод A). | 2297 | 2297
00-00104540 | TSn-PoE48G | Tantos | PoE инжектор гигабитный 802.3af/at/bt, выходной порт 100/1000 Мбит/с 802.3af/at/bt (максимальная мощность PoE 60 Вт на порт), питание AC 180-240 В, грозозащита и защита от статического электричества, -30...+60°С. | 2371 | 2252.45
00-00032808 | TSn-PoE48n | Tantos | PoE-инжектор для сетей 10/100/1000 BaseT. Вход:100-240В (AC), Выход: 48B 0.625A (30A). Передача по сети:10/100/1000 Mб/с, passive PoE. | 2315 | 2199.25
00-00042665 | TSn-SP12 | Tantos | PoE-сплиттер, одноканальный 10/100M IEEE802.3af PoE-сплиттер, который используется для разделения питания 48В(PoE) и данных, которые приходят на вход устройства по Ethernet-кабелю на данные (разъем RJ45) и питания для видеокамеры12В DC. IEEE802.3af. Алгоритм автоопределения позволяет использование IEEE802.3af PSE. Поддержка широкого диапазона входного напряжения: от 36В до 57В DC. Максимальная выходная мощность: 12Вт. Выходное напряжение 12В/1A. Защита от короткого замыкания. Индикация питания на входе. Plug-and-Play. | 1666 | 1582.7
03-00007132 | TP-LINK TL-POE150S | TP-LINK | Инжектор PoE гигабитный 1 канальный; 15.4 Вт; IEEE 802.3af; 0...+40°C; 81х54х24 мм. | Уточняйте у менеджера | Уточняйте у менеджера
00-00124848 | TL-PoE160S | TP-LINK | Гигабитный инжектор PoE, поддержка стандарта 802.3af/at до 30Вт, 2 гигабитных порта Ethernet, 1 выходной порт PoE, настенная/настольная установка, Plug andPlay. AC 220В. | Уточняйте у менеджера | Уточняйте у менеджера
00-00024408 | PSE-PoE.220AC/15VA | Бастион | Инжектор одноканальный предназначен для питания по сети Fast Ethernet 10/100 Base-T IР-видеокамер или другого оборудования, поддерживающего стандарты технологии PoE IEEE 802.3af. Питание: AC 100—250 В. Мощность — 15,4 Вт. Не требует монтажа, устанавливается в сетевую розетку. | 530 | 503.5
00-00100506 | PSE-POE.220AC/15VA v.2 | Бастион | Инжектор одноканальный, мощность 15 ВА, максимальный ток 0,32 А, предназначен для питания по сети Ethernet IР-видеокамеры или другого оборудования, поддерживающего стандарты технологии PoE IEEE 802.3af. | 590 | 560.5
00-00100667 | PSE-PoE.220AC/28VA v.2 | Бастион | Инжектор, 55 В 0,5 А стандарты IEEE 802.3af, IEEE 802.3at. | 990 | 940.5
00-00100668 | PSE-REP-E Lite | Бастион | Репитер, мощность 15,4Вт, дальность передачи 100м., вх./вых. RJ-45 PoE | 1990 | 1890.5
00-00100669 | PSE-REP-E v.2 | Бастион | Репитер, мощность 30Вт, дальность передачи 100м., вх./вых. RJ-45 PoE | 2730 | 2593.5
00-00024065 | PSE-SP-1A-E | Бастион | Сплиттер одноканальный . Позволяет подключать IP-видеокамеры без поддержки PoE к коммутаторам с PoE. Сплиттер разделяет сигнал с витой пары RJ-45 (данные+питание) на отдельный канал данных RJ-45 и отдельный канал питания 12 В. Скорость соединения 10/100 Mbps. Диапазон входного напряжения 37—57 В, выходная мощность 13 Вт. Поддержка Auto-MDI/MDI-X. Защита от перегрева, перенапряжения, защита от короткого замыкания и перегрузки. | 990 | 940.5
00-00100670 | PSE-SP-1A-E v.2 | Бастион | Сплиттер, мощность 13Вт, вх. RJ-45 PoE, вых. RJ-45 Ethernet и DC 12V | 690 | 655.5
00-00056588 | BOLID PI-01 | BOLID | PoE-инжектор 10/100/1000 Base-T, RJ-45; high PoE 60W IEEE 802.3at; -30°C…+65°C | 5400 | 5400
00-00062620 | 45-0501 | REXANT | Сплиттер предназначен для разделения сигнала с витой пары RJ-45 (данные+питание), на отдельный канал данных RJ-45 и отдельный канал питания 5мм (12 В). Сплиттер позволяет запитать конечное устройство, не поддерживающее PoE. Технические характеристики: - Порты подключения: - Вход: разъем RJ-45 (PoE+Данные) - Выход: коннектор RJ-45 (Данные) штекер питания 5мм (Питание 12В, центральный контакт «+») - Скорость соединения: 10/100Mbps - Сетевые протоколы: IEEE 802.3i 10 BASE-T; IEEE 802.3u 100 BASE-TX; IEEE 802.3x Flow Control; IEEE 802.3af Power over Ethernet - Светодиоды состояния: Порт: PoE Active - Энергопотребление: - Вход: PoE IEEE 802.3af 36-57В до 15,4Вт контакты 1,2(+) 3,6(-) - Выход: 12В, 1А - Рабочая температура: от -10° до +50° C Рабочая влажность: от 20% до 85% (без конденсата) - Комплект поставки: PoE Сплиттер, Спецификация - Размер 85 x 29 x 24 мм (корпус без проводов) - Вес 0.085 кг. | 1770.43 | 1398.64
00-00054174 | PoE-21-I (40021) | Тахион | Инжектор PoE, предназначен для питания по сети Ethernet IР-камер или другого оборудования, поддерживающего стандарты технологии PoE IEEE 802.3af, IEEE 802.3at. Инжектор PoE-21-I обеспечивает при использовании кабеля категории 5e доставку не менее 25 Вт мощности на дальность до 100 м. Изделие выпускается по техническим условиям ТУ 4372-026-31006686-2011. Инжектор PoE-21-I соответствует: - техническим требованиям - ГОСТ Р 51558-2008; - требованиям по безопасности – ГОСТ Р МЭК 60065-2005; - требованиям по ЭМС – ГОСТ Р 50009-2000, ГОСТ Р 51317.3.2-99, ГОСТ Р 51317.3.3-99. Степень защиты IP20. | 11830 | 10647
00-00054175 | PoE-24-I (40022) | Тахион | Инжектор PoE, является 4-х портовым устройством и предназначен для питания по сети Ethernet IР-камер или другого оборудования, поддерживающего стандарты технологии IEEE 802.3at PoE или IEEE 802.3af, либо питания видеокамер и оборудования не работающего по указанным стандартам с использованием сплиттера. Каждый порт инжектора соответствует стандарту IEEE 802.3at и обеспечивает не менее 33 Вт мощности на выходе. Способ передачи напряжения в линию по варианту В. Изделие выпускается по техническим условиям ТУ 4372-026-31006686-2011. Инжектор PoE-24-I соответствует: - техническим требованиям - ГОСТ Р 51558-2008; - требованиям по безопасности – ГОСТ Р МЭК 60065-2005; - требованиям по ЭМС – ГОСТ Р 50009-2000, ГОСТ Р 51317.3.2-99, ГОСТ Р 51317.3.3-99. Степень защиты IP20. | 26650 | 23985
00-00016640 | E-Link 1 | ЭЛИС | PoE инжектор, Uвх. AC 160-255V, 1 канал, Uвых. DC 44-50V, Макс. мощность 15.4W, Габаритные размеры 160x95x48мм, Cоответствует требованиями стандарта IEEE 802.3af-2003, предназначен для питания оборудования, подключаемого к сетям Ethernet 10BASE-T и 100BASE-TX в соответствии с требованиями стандарта IEEE 802.3af-2003. Источник питания включается в разрыв сегмента сети (вариант подключения B по стандарту IEEE 802.3af-2003) и обеспечивает питание и передачу данных для одного устройства. Источник питания рассчитан на круглосуточную работу и относится к восстанавливаемым, обслуживаемым изделиям; является изделием третьего порядка по ГОСТ 12997-84. | 1970 | 1745
Коммутаторы (switches)
00-00081556 | Релион-ВКУ-500-12V/240W | Релион | Всепогодный коммутационный узел с обогревом для монтажа и установки оборудования, Размеры (ШхВхГ): 400 х 500 х 250 мм, для монтажа оборудования размером до 200 х 250 х 200 мм. Обогрев 150 Вт/220V. Питание ВКУ 220VАС. Блок питания 12V/240W. | 46900 | 43617
00-00081558 | Релион-ВКУ-500-12V/240W-РИП | Релион | Всепогодный коммутационный узел с обогревом для монтажа и установки оборудования, Размеры (ШхВхГ): 400 х 500 х 250 мм, для монтажа оборудования размером до 200 х 250 х 200 мм. Обогрев 150 Вт/220V. Питание ВКУ 220VАС. Блок питания 12V/240W. Резервный источник питания 4шт АКБ 12х7А/ч | 63400 | 58962
00-00081557 | Релион-ВКУ-500-12V/480W | Релион | Всепогодный коммутационный узел с обогревом для монтажа и установки оборудования, Размеры (ШхВхГ): 400 х 500 х 250 мм, для монтажа оборудования размером до 200 х 250 х 200 мм. Обогрев 150 Вт/220V. Питание ВКУ 220VАС. Блок питания 12V/480W. | 52400 | 48732
00-00081559 | Релион-ВКУ-500-12V/480W-РИП | Релион | Всепогодный коммутационный узел с обогревом для монтажа и установки оборудования, Размеры (ШхВхГ): 400 х 500 х 250 мм, для монтажа оборудования размером до 200 х 250 х 200 мм. Обогрев 150 Вт/220V. Питание ВКУ 220VАС. Блок питания 12V/480W. Резервный источник питания 4шт АКБ 12х7А/ч | 68900 | 64077
00-00081560 | Релион-ВКУ-500-24V/240W | Релион | Всепогодный коммутационный узел с обогревом для монтажа и установки оборудования, Размеры (ШхВхГ): 400 х 500 х 250 мм, для монтажа оборудования размером до 200 х 250 х 200 мм. Обогрев 150 Вт/220V. Питание ВКУ 220VАС. Блок питания 24V/240W. | 46900 | 43617
00-00081562 | Релион-ВКУ-500-24V/240W-РИП | Релион | Всепогодный коммутационный узел с обогревом для монтажа и установки оборудования, Размеры (ШхВхГ): 400 х 500 х 250 мм, для монтажа оборудования размером до 200 х 250 х 200 мм. Обогрев 150 Вт/220V. Питание ВКУ 220VАС. Блок питания 24V/240W. Резервный источник питания 4шт АКБ 12х7А/ч | 63400 | 58962
00-00081561 | Релион-ВКУ-500-24V/480W | Релион | Всепогодный коммутационный узел с обогревом для монтажа и установки оборудования, Размеры (ШхВхГ): 400 х 500 х 250 мм, для монтажа оборудования размером до 200 х 250 х 200 мм. Обогрев 150 Вт/220V. Питание ВКУ 220VАС. Блок питания 24V/480W. | 52499 | 48824.07
00-00081563 | Релион-ВКУ-500-24V/480W-РИП | Релион | Всепогодный коммутационный узел с обогревом для монтажа и установки оборудования, Размеры (ШхВхГ): 400 х 500 х 250 мм, для монтажа оборудования размером до 200 х 250 х 200 мм. Обогрев 150 Вт/220V. Питание ВКУ 220VАС. Блок питания 24V/480W. Резервный источник питания 4шт АКБ 12х7А/ч | 68900 | 64077
00-00081572 | Релион-ВКУ-500-В-12V/240W | Релион | Всепогодный коммутационный узел с обогревом и вентиляцией для монтажа и установки оборудования, Размеры (ШхВхГ): 400 х 500 х 250 мм, для монтажа оборудования размером до 200 х 250 х 200 мм. Обогрев 150 Вт/220V. Питание ВКУ 220VАС. Блок питания 12V/240W. | 49100 | 45663
00-00081574 | Релион-ВКУ-500-В-12V/240W-РИП | Релион | Всепогодный коммутационный узел с обогревом и вентиляцией для монтажа и установки оборудования, Размеры (ШхВхГ): 400 х 500 х 250 мм, для монтажа оборудования размером до 200 х 250 х 200 мм. Обогрев 150 Вт/220V. Питание ВКУ 220VАС. Блок питания 12V/240W. Резервный источник питания 4шт АКБ 12х7А/ч | 65600 | 61008
00-00081573 | Релион-ВКУ-500-В-12V/480W | Релион | Всепогодный коммутационный узел с обогревом и вентиляцией для монтажа и установки оборудования, Размеры (ШхВхГ): 400 х 500 х 250 мм, для монтажа оборудования размером до 200 х 250 х 200 мм.Обогрев 150 Вт/220V. Питание ВКУ 220VАС. Блок питания 12V/480W. | 54600 | 50778
00-00081575 | Релион-ВКУ-500-В-12V/480W-РИП | Релион | Всепогодный коммутационный узел с обогревом и вентиляцией для монтажа и установки оборудования, Размеры (ШхВхГ): 400 х 500 х 250 мм, для монтажа оборудования размером до 200 х 250 х 200 мм.Обогрев 150 Вт/220V. Питание ВКУ 220VАС. Блок питания 12V/480W. Резервный источник питания 4шт АКБ 12х7А/ч | 71100 | 66123
00-00081576 | Релион-ВКУ-500-В-24V/240W | Релион | Всепогодный коммутационный узел с обогревом и вентиляцией для монтажа и установки оборудования, Размеры (ШхВхГ): 400 х 500 х 250 мм, для монтажа оборудования размером до 200 х 250 х 200 мм. Обогрев 150 Вт/220V. Питание ВКУ 220VАС. Блок питания 24V/240W. | 49100 | 45663
00-00081578 | Релион-ВКУ-500-В-24V/240W-РИП | Релион | Всепогодный коммутационный узел с обогревом и вентиляцией для монтажа и установки оборудования, Размеры (ШхВхГ): 400 х 500 х 250 мм, для монтажа оборудования размером до 200 х 250 х 200 мм. Обогрев 150 Вт/220V. Питание ВКУ 220VАС. Блок питания 24V/240W. Резервный источник питания 4шт АКБ 12х7А/ч | 65500 | 60915
00-00081577 | Релион-ВКУ-500-В-24V/480W | Релион | Всепогодный коммутационный узел с обогревом и вентиляцией для монтажа и установки оборудования, Размеры (ШхВхГ): 400 х 500 х 250 мм, для монтажа оборудования размером до 200 х 250 х 200 мм.Обогрев 150 Вт/220V. Питание ВКУ 220VАС. Блок питания 24V/480W. | 54600 | 50778
00-00081579 | Релион-ВКУ-500-В-24V/480W-РИП | Релион | Всепогодный коммутационный узел с обогревом и вентиляцией для монтажа и установки оборудования, Размеры (ШхВхГ): 400 х 500 х 250 мм, для монтажа оборудования размером до 200 х 250 х 200 мм.Обогрев 150 Вт/220V. Питание ВКУ 220VАС. Блок питания 24V/480W. Резервный источник питания 4шт АКБ 12х7А/ч | 71700 | 66681
00-00081564 | Релион-ВКУ-600-12V/240W | Релион | Всепогодный коммутационный узел с обогревом для монтажа и установки оборудования, Размеры (ШхВхГ): 600 х 600 х 250 мм. для монтажа оборудования размером до 350 х 350 х 220 мм. Обогрев 200 Вт/220V. Питание ВКУ 220VАС. Блок питания 12V/240W. | 57900 | 53847
00-00081566 | Релион-ВКУ-600-12V/240W-РИП | Релион | Всепогодный коммутационный узел с обогревом для монтажа и установки оборудования, Размеры (ШхВхГ): 600 х 600 х 250 мм. для монтажа оборудования размером до 350 х 350 х 220 мм. Обогрев 200 Вт/220V. Питание ВКУ 220VАС. Блок питания 12V/240W. Резервный источник питания 4шт АКБ 12х7А/ч | 74400 | 69192
00-00081565 | Релион-ВКУ-600-12V/480W | Релион | Всепогодный коммутационный узел с обогревом для монтажа и установки оборудования, Размеры (ШхВхГ): 600 х 600 х 250 мм. для монтажа оборудования размером до 350 х 350 х 220 мм.Обогрев 200 Вт/220V. Питание ВКУ 220VАС. Блок питания 12V/480W. | 63400 | 58962
00-00081567 | Релион-ВКУ-600-12V/480W-РИП | Релион | Всепогодный коммутационный узел с обогревом для монтажа и установки оборудования, Размеры (ШхВхГ): 600 х 600 х 250 мм. для монтажа оборудования размером до 350 х 350 х 220 мм. Обогрев 200 Вт/220V. Питание ВКУ 220VАС. Блок питания 12V/480W. Резервный источник питания 4шт АКБ 12х7А/ч | 79900 | 74307
00-00081568 | Релион-ВКУ-600-24V/240W | Релион | Всепогодный коммутационный узел с обогревом для монтажа и установки оборудования, Размеры (ШхВхГ): 600 х 600 х 250 мм. для монтажа оборудования размером до 350 х 350 х 220 мм. Обогрев 200 Вт/220V. Питание ВКУ 220VАС. Блок питания 24V/240W | 57900 | 53847
00-00081570 | Релион-ВКУ-600-24V/240W-РИП | Релион | Всепогодный коммутационный узел с обогревом для монтажа и установки оборудования, Размеры (ШхВхГ): 600 х 600 х 250 мм. для монтажа оборудования размером до 350 х 350 х 220 мм. Обогрев 200 Вт/220V. Питание ВКУ 220VАС. Блок питания 24V/240W. Резервный источник питания 4шт АКБ 12х7А/ч | 74400 | 69192
00-00081569 | Релион-ВКУ-600-24V/480W | Релион | Всепогодный коммутационный узел с обогревом для монтажа и установки оборудования, Размеры (ШхВхГ): 600 х 600 х 250 мм. для монтажа оборудования размером до 350 х 350 х 220 мм. Обогрев 200 Вт/220V. Питание ВКУ 220VАС. Блок питания 24V/480W | 63400 | 58962
00-00081571 | Релион-ВКУ-600-24V/480W-РИП | Релион | Всепогодный коммутационный узел с обогревом для монтажа и установки оборудования, Размеры (ШхВхГ): 600 х 600 х 250 мм. для монтажа оборудования размером до 350 х 350 х 220 мм. Обогрев 200 Вт/220V. Питание ВКУ 220VАС. Блок питания 24V/480W. Резервный источник питания 4шт АКБ 12х7А/ч | 79900 | 74307
00-00081580 | Релион-ВКУ-600-В-12V/240W | Релион | Всепогодный коммутационный узел с обогревом и вентиляцией для монтажа и установки оборудования, Размеры (ШхВхГ): 600 х 600 х 250 мм. для монтажа оборудования размером до 350 х 350 х 220 мм. Обогрев 200 Вт/220V. Питание ВКУ 220VАС. Блок питания 12V/240W. | 60100 | 55893
00-00081582 | Релион-ВКУ-600-В-12V/240W-РИП | Релион | Всепогодный коммутационный узел с обогревом и вентиляцией для монтажа и установки оборудования, Размеры (ШхВхГ): 600 х 600 х 250 мм. для монтажа оборудования размером до 350 х 350 х 220 мм. Обогрев 200 Вт/220V. Питание ВКУ 220VАС. Блок питания 12V/240W. Резервный источник питания 4шт АКБ 12х7А/ч | 76600 | 71238
00-00081581 | Релион-ВКУ-600-В-12V/480W | Релион | Всепогодный коммутационный узел с обогревом и вентиляцией для монтажа и установки оборудования, Размеры (ШхВхГ): 600 х 600 х 250 мм. для монтажа оборудования размером до 350 х 350 х 220 мм. Обогрев 200 Вт/220V. Питание ВКУ 220VАС. Блок питания12V/480W. | 65600 | 61008
00-00081583 | Релион-ВКУ-600-В-12V/480W-РИП | Релион | Всепогодный коммутационный узел с обогревом и вентиляцией для монтажа и установки оборудования, Размеры (ШхВхГ): 600 х 600 х 250 мм. для монтажа оборудования размером до 350 х 350 х 220 мм. Обогрев 200 Вт/220V. Питание ВКУ 220VАС. Блок питания 12V/480W. Резервный источник питания 4шт АКБ 12х7А/ч | 82100 | 76353
00-00081584 | Релион-ВКУ-600-В-24V/240W | Релион | Всепогодный коммутационный узел с обогревом и вентиляцией для монтажа и установки оборудования, Размеры (ШхВхГ): 600 х 600 х 250 мм. для монтажа оборудования размером до 350 х 350 х 220 мм. Обогрев 200 Вт/220V. Питание ВКУ 220VАС. Блок питания 24V/240W. | 60100 | 55893
00-00081586 | Релион-ВКУ-600-В-24V/240W-РИП | Релион | Всепогодный коммутационный узел с обогревом и вентиляцией для монтажа и установки оборудования, Размеры (ШхВхГ): 600 х 600 х 250 мм. для монтажа оборудования размером до 350 х 350 х 220 мм. Обогрев 200 Вт/220V. Питание ВКУ 220VАС. Блок питания 24V/240W. Резервный источник питания 4шт АКБ 12х7А/ч | 76600 | 71238
00-00081585 | Релион-ВКУ-600-В-24V/480W | Релион | Всепогодный коммутационный узел с обогревом и вентиляцией для монтажа и установки оборудования, Размеры (ШхВхГ): 600 х 600 х 250 мм. для монтажа оборудования размером до 350 х 350 х 220 мм. Обогрев 200 Вт/220V. Питание ВКУ 220VАС. Блок питания 24V/480W. | 65600 | 61008
00-00081587 | Релион-ВКУ-600-В-24V/480W-РИП | Релион | Всепогодный коммутационный узел с обогревом и вентиляцией для монтажа и установки оборудования, Размеры (ШхВхГ): 600 х 600 х 250 мм. для монтажа оборудования размером до 350 х 350 х 220 мм. Обогрев 200 Вт/220V. Питание ВКУ 220VАС. Блок питания 24V/480W. Резервный источник питания 4шт АКБ 12х7А/ч | 82100 | 76353
00-00054122 | ВУК-14-PoE+ (58001) | Тахион | Всепогодный узел коммутации ВУК-14-РоЕ+ предназначен для обеспечения работы от 1-й до 4-х IP-видеокамер с питанием по технологии РоЕ/PoE+, организации группового канала передачи данных по волоконно-оптической сети, а также поддержания заданного температурного режима при эксплуатации задействованного оборудования. Изделие оборудовано: - блоком управления климатом (БУК-5), предназначенным для управление обогревом; - обогревателем термошкафов ОТШ-40, оборудованным встроенным биметаллическим выключателем, ограничивающим температуру поверхности радиатора до +90°С; - тамперным контактом для сигнализации о несанкционированном доступе. Изделие выпускается по техническим условиям ТУ 26.30.50-077-31006686-2017. По способу защиты человека от поражения электрическим током изделие соответствует классу I по ГОСТ 12.2.007.0-75. Климатическое исполнение изделия соответствует УХЛ1,5 ГОСТ 15150-69. Степень защиты IP 66. | 65700 | 59130
00-00054123 | ВУК-14-PoE+ У11 У71 (58002) | Тахион | Всепогодный узел коммутации ВУК-14-РоЕ+ У11 У71 предназначен для обеспечения работы от 1-й до 4-х IP-видеокамер с питанием по технологии РоЕ/PoE+, организации группового канала передачи данных по волоконно-оптической сети, а также поддержания заданного температурного режима при эксплуатации задействованного оборудования. Изделие оборудовано: - блоком управления климатом (БУК-5), предназначенным для управление обогревом; - обогревателем термошкафов ОТШ-40, оборудованным встроенным биметаллическим выключателем, ограничивающим температуру поверхности радиатора до +90°С; - устройством защиты электропитания УЗП-220 предназначенным для защиты оборудова-ния, подключённого к линиям электропитания переменного тока 220 В, от наведенных напряжений, вызванных электромагнитными импульсами высоких энергий (грозовыми, электростатическими разрядами и т.д); - блоком защиты БЗЛ-ЕП4 предназначенным для защиты от импульсных перенапряжений 4-х портов локальной сети Ethernet 10/100/1000 Base-TX, в том | 81600 | 73440
00-00079402 | ВУК-14У-PoE+ (58016) | Тахион | Всепогодный узел коммутации для обеспечения работы от 1-й до 4-х IP-видеокамер с питанием по технологии РоЕ/PoE+, организации группового канала передачи данных по волоконно-оптической сети. Оборудован 4-портовым управляемым коммутатором с функцией Watchdog и источником питания 55В/150Вт. Габариты 300х300х210мм, диапазон рабочих температур -60°С…+50°C, класс защиты IP66. | 85600 | 77040
00-00079403 | ВУК-14У-PoE+ У11 У71 (58017) | Тахион | Всепогодный узел коммутации для обеспечения работы от 1-й до 4-х IP-видеокамер с питанием по технологии РоЕ/PoE+. Оборудован 4-портовым неуправляемым коммутатором с функцией Watchdog, источником питания 55В/150Вт, устройством защиты электропитания УЗП-220 и блоком защиты от импульсных перенапряжений БЗЛ-ЕП4 для защиты 4-х портов локальной сети Ethernet 10/100/1000 Base-TX. Габариты 300х300х210мм, диапазон рабочих температур -60°С…+50°C, класс защиты IP66. | 101800 | 91620
00-00054124 | ВУК-18-PoE+ (58003) | Тахион | Всепогодный узел коммутации ВУК-18-РоЕ+ предназначен для обеспечения работы от 1-й до 8-и IP-видеокамер с питанием по технологии РоЕ/PoE+, организации группового канала передачи данных по волоконно-оптической сети, а также поддержания заданного температурного режима при эксплуатации задействованного оборудования. Изделие оборудовано: - блоком управления климатом (БУК-5), предназначенным для управление обогревом; - обогревателем термошкафов ОТШ-40, оборудованным встроенным биметаллическим выключателем, ограничивающим температуру поверхности радиатора до +90°С; - тамперным контактом для сигнализации о несанкционированном доступе. Изделие выпускается по техническим условиям ТУ 26.30.50-077-31006686-2017. По способу защиты человека от поражения электрическим током изделие соответствует классу I по ГОСТ 12.2.007.0-75. Климатическое исполнение изделия соответствует УХЛ1,5 ГОСТ 15150-69. Степень защиты IP 66. | 86800 | 78120
00-00054125 | ВУК-18У-PoE+ (58004) | Тахион | Всепогодный узел коммутации ВУК-18У-РоЕ+ предназначен для обеспечения работы от 1-й до 8-и IP-видеокамер с питанием по технологии РоЕ/PoE+, организации группового канала передачи данных по волоконно-оптической сети, а также поддержания заданного температурного режима при эксплуатации задействованного оборудования. Изделие оборудовано: - блоком управления климатом (БУК-5), предназначенным для управление обогревом; - обогревателем термошкафов ОТШ-40, оборудованным встроенным биметаллическим выключателем, ограничивающим температуру поверхности радиатора до +90°С; - тамперным контактом для сигнализации о несанкционированном доступе. Изделие выпускается по техническим условиям ТУ 26.30.50-077-31006686-2017. По способу защиты человека от поражения электрическим током изделие соответствует классу I по ГОСТ 12.2.007.0-75. Климатическое исполнение изделия соответствует УХЛ1,5 ГОСТ 15150-69. Степень защиты IP 66. | 104800 | 94320
00-00054126 | ВУК-24-PoE+ Р1 У11 У71 (58005) | Тахион | Всепогодный узел коммутации ВУК-24-РоЕ+ Р1 У11 У71 предназначен для обеспечения работы от 1-й до 4-х IP-видеокамер с питанием по технологии РоЕ/PoE+, организации группового канала передачи данных по волоконно-оптической сети, а также поддержания заданного температурного режима при эксплуатации задействованного оборудования. Изделие оборудовано: - блоком управления климатом (БУК-5), предназначенным для управление обогревом; - обогревателем термошкафов ОТШ-40, оборудованным встроенным биметаллическим выключателем, ограничивающим температуру поверхности радиатора до +90°С; - устройством защиты электропитания УЗП-220 предназначенным для защиты оборудования, подключённого к линиям электропитания переменного тока 220 В, от наведенных напряжений, вызванных электромагнитными импульсами высоких энергий (грозовыми, электростатическими разрядами и т.д); - блоком защиты БЗЛ-ЕП4 предназначенным для защиты от импульсных перенапряжений 4-х портов локальной сети Ethernet 10/100/1000 Base-TX, в том ч | 89600 | 80640
00-00079404 | ВУК-24У-PoE+ Р1 У11 У71 (58018) | Тахион | Всепогодный узел коммутации для обеспечения работы от 1-й до 4-х IP-видеокамер с питанием по технологии РоЕ/PoE+. Оборудован 4-портовым управляемым коммутатором с функцией Watchdog, устройством защиты электропитания УЗП-220, блоком защиты БЗЛ-ЕП4 для защиты от импульсных перенапряжений 4-х портов локальной сети Ethernet 10/100/1000 Base-TX, комплектом бесперебойного питания КБП 48В под АКБ емкостью до 2,2А·ч. 4-портовый управляемый коммутатор, габариты 300х400х210мм, диапазон рабочих температур -60°С…+50°C, класс защиты IP66. | 109500 | 98550
00-00079405 | ВУК-28-PoE+ У11 У81 (58020) | Тахион | Всепогодный узел коммутации для обеспечения работы от 1-й до 8-и IP-видеокамер с питанием по технологии РоЕ/PoE+. Оборудован 8-портовым неуправляемым коммутатором с функцией Watchdog, источником питания 48-55В/240Вт, устройством защиты электропитания УЗП-220 и блоком защиты БЗЛ-ЕП4х2 для защиты от импульсных перенапряжений 8-и портов локальной сети Ethernet 10/100/1000 Base-TX. Габариты 300х400х210мм. Диапазон рабочих температур -60°С…+50°C. Класс защиты IP66. | 109200 | 98280
00-00079406 | ВУК-28У-PoE+ У11 У81 (58021) | Тахион | Всепогодный узел коммутации для обеспечения работы от 1-й до 8-и IP-видеокамер с питанием по технологии РоЕ/PoE+. Оборудован 8-портовым управляемым коммутатором с функцией Watchdog, источником питания 48-55В/240Вт, устройством защиты электропитания УЗП-220 и блоком защиты БЗЛ-ЕП4х2 для защиты от импульсных перенапряжений 8-и портов локальной сети Ethernet 10/100/1000 Base-TX. Габариты 300х400х210мм. Диапазон рабочих температур -60°С…+50°C. Класс защиты IP66. | 128300 | 115470
00-00054129 | ВУК-34-PoE+ Р2 (58008) | Тахион | Всепогодный узел коммутации ВУК-34-РоЕ+ Р2 предназначен для обеспечения работы от 1-й до 4-х IP-видеокамер с питанием по технологии РоЕ/PoE+, организации группового канала передачи данных по волоконно-оптической сети, а также поддержания заданного температурного режима при эксплуатации задействованного оборудования. Изделие оборудовано: - блоком управления климатом (БУК-5), предназначенным для управление обогревом; - обогревателем термошкафов ОТШ-60, оборудованным встроенным биметаллическим выключателем, ограничивающим температуру поверхности радиатора до +90°С; - комплектом бесперебойного питания КБП - 7,2А·ч в составе: · AC/DC преобразователь NDR-240-48 MeanWell; · блок переключения питания с зарядным устройством БПЗУ-48 предназначен для создания системы бесперебойного питания с использованием внешнего источника питания 48 В DC и четырех подключенных последовательно 12 В аккумуляторных батарей (АКБ); · кронштейн для установки АКБ; - тамперным контактом | 78500 | 70650
00-00054130 | ВУК-34-PoE+ Р2 У11 У71 (58009) | Тахион | Всепогодный узел коммутации ВУК-34-РоЕ+ Р2 предназначен для обеспечения работы от 1-й до 4-х IP-видеокамер с питанием по технологии РоЕ/PoE+, организации группового канала передачи данных по волоконно-оптической сети, а также поддержания заданного температурного режима при эксплуатации задействованного оборудования. Изделие оборудовано: - блоком управления климатом (БУК-5), предназначенным для управление обогревом; - обогревателем термошкафов ОТШ-60, оборудованным встроенным биметаллическим выключателем, ограничивающим температуру поверхности радиатора до +90°С; - комплектом бесперебойного питания КБП - 7,2А·ч в составе: · AC/DC преобразователь NDR-240-48 MeanWell; · блок переключения питания с зарядным устройством БПЗУ-48 предназначен для создания системы бесперебойного питания с использованием внешнего источника питания 48 В DC и четырех подключенных последовательно 12 В аккумуляторных батарей (АКБ); · кронштейн для установки АКБ; - тамперным контактом | 92300 | 83070
00-00079407 | ВУК-34У-PoE+ Р2 (58022) | Тахион | Всепогодный узел коммутации для обеспечения работы от 1-й до 4-х IP-видеокамер с питанием по технологии РоЕ/PoE+. Оборудован 4-портовым управляемым коммутатором с функцией Watchdog, комплектом бесперебойного питания 48В под АКБ емкостью до 9А·ч. Габариты 380х380х210мм . Диапазон рабочих температур -60°С…+50°C. Класс защиты IP66. | 98000 | 88200
00-00079408 | ВУК-34У-PoE+ Р2 У11 У71 (58023) | Тахион | Всепогодный узел коммутации для обеспечения работы от 1-й до 4-х IP-видеокамер с питанием по технологии РоЕ/PoE+. Оборудован 4-портовым управляемым коммутатором с функцией Watchdog, устройством защиты электропитания УЗП-220, блоком защиты БЗЛ-ЕП4 для защиты от импульсных перенапряжений 4-х портов локальной сети Ethernet 10/100/1000 Base-TX, комплектом бесперебойного питания 48В под АКБ емкостью до 9А·ч. Габариты 380х380х210мм. Диапазон рабочих температур -60°С…+50°C. Класс защиты IP66. | 112400 | 101160
00-00054131 | ВУК-38-РоЕ+ Р2 (58010) | Тахион | Всепогодный узел коммутации ВУК-38-РоЕ+ Р2 предназначен для обеспечения работы от 1-й до 8-и IP-видеокамер с питанием по технологии РоЕ/PoE+, организации группового канала передачи данных по волоконно-оптической сети, а также поддержания заданного температурного режима при эксплуатации задействованного оборудования. Изделие оборудовано: - блоком управления климатом (БУК-5), предназначенным для управление обогревом; - обогревателем термошкафов ОТШ-60, оборудованным встроенным биметаллическим выключателем, ограничивающим температуру поверхности радиатора до +90°С; - комплектом бесперебойного питания (КБП-48/8 (7,2А·ч)); - тамперным контактом для сигнализации о несанкционированном доступе. Изделие выпускается по техническим условиям ТУ 26.30.50-077-31006686-2017. По способу защиты человека от поражения электрическим током изделие соответствует классу I по ГОСТ 12.2.007.0-75. Климатическое исполнение изделия соответствует УХЛ1,5 ГОСТ 15150-69. Степень защиты IP 66. | 108400 | 97560
00-00054132 | ВУК-38У-РоЕ+ Р2 (58011) | Тахион | Всепогодный узел коммутации ВУК-38У-РоЕ+ Р2 предназначен для обеспечения работы от 1-й до 8-и IP-видеокамер с питанием по технологии РоЕ/PoE+, организации группового канала передачи данных по волоконно-оптической сети, а также поддержания заданного температурного режима при эксплуатации задействованного оборудования. Изделие оборудовано: - блоком управления климатом (БУК-5), предназначенным для управление обогревом; - обогревателем термошкафов ОТШ-60, оборудованным встроенным биметаллическим выключателем, ограничивающим температуру поверхности радиатора до +90°С; - комплектом бесперебойного питания (КБП-48/8 (7,2А·ч)); - тамперным контактом для сигнализации о несанкционированном доступе. Изделие выпускается по техническим условиям ТУ 26.30.50-077-31006686-2017. По способу защиты человека от поражения электрическим током изделие соответствует классу I по ГОСТ 12.2.007.0-75. Климатическое исполнение изделия соответствует УХЛ1,5 ГОСТ 15150-69. Степень защиты IP 66. | 126400 | 113760
00-00079409 | ВУК-48-РоЕ+ Р2 У11 У81 (58025) | Тахион | Всепогодный узел коммутации для обеспечения работы от 1-й до 8-и IP-видеокамер с питанием по технологии РоЕ/PoE+. Оборудован 8-портовым неуправляемым коммутатором с функцией Watchdog, устройством защиты электропитания УЗП-220, блоком защиты БЗЛ-ЕП4х2 для защиты от импульсных перенапряжений 8-и портов локальной сети Ethernet 10/100/1000 Base-TX, комплектом бесперебойного питания 48В под АКБ емкостью до 9А·ч. Габариты 380х380х210мм. Диапазон рабочих температур -60°С…+50°C. Класс защиты IP66. | 134600 | 121140
00-00079410 | ВУК-48У-РоЕ+ Р2 У11 У81 (58026) | Тахион | Всепогодный узел коммутации для обеспечения работы от 1-й до 8-и IP-видеокамер с питанием по технологии РоЕ/PoE+. Оборудован 8-портовым управляемым коммутатором с функцией Watchdog, устройством защиты электропитания УЗП-220, двумя блоком защиты БЗЛ-ЕП4х2 для защиты от импульсных перенапряжений 8-и портов локальной сети Ethernet 10/100/1000 Base-TX, комплектом бесперебойного питания 48В под АКБ емкостью до 9А·ч. Габариты 380х380х210мм. Диапазон рабочих температур -60°С…+50°C. Класс защиты IP66. | 152800 | 137520
00-00085763 | ВУК-64-РоЕ+ Р2 В1 У11 У71 (58027) | Тахион | Всепогодный узел коммутации для обеспечения работы от 1-й до 4-х IP-видеокамер с питанием по технологии РоЕ (IEEE 802.3af/at/bt), организации группового канала передачи данных по волоконно-оптической сети. Оборудован 4-портовым неуправляемым коммутатором с функцией Watchdog, AC/DC преобразователем 230/48-55V, 240Вт, устройством защиты электропитания УЗП-220, блоком защиты от импульсных перенапряжений БЗЛ-ЕП4 для защиты 4-х портов локальной сети Ethernet 10/100/1000 Base-TX и комплектом бесперебойного питания 48V под АКБ емкостью до 9А·ч. Бюджет РоЕ 180Вт. Мощность обогрева 195Вт. Мощность вентиляции 22Вт. Максимальная мощность тепловых потерь дополнительно устанавливаемой в изделие аппаратуры 90Вт. Максимальная потребляемая мощность 440Вт. Напряжение питания 230V ± 10% AC, 6А. Диапазон рабочих температур -50° ÷ +50°С. Степень защиты IP66. Габаритные размеры (без кабельных вводов) 600х600х210мм | 116900 | 105210
00-00085764 | ВУК-64У-РоЕ+ Р2 В1 У11 У71 (58028) | Тахион | Всепогодный узел коммутации для обеспечения работы от 1-й до 4-х IP-видеокамер с питанием по технологии РоЕ (IEEE 802.3af/at/bt), организации группового канала передачи данных по волоконно-оптической сети. Оборудован 4-портовым управляемым коммутатором с функцией Watchdog, AC/DC преобразователем 230/48-55V, 240Вт, устройством защиты электропитания УЗП-220, блоком защиты от импульсных перенапряжений БЗЛ-ЕП4 для защиты 4-х портов локальной сети Ethernet 10/100/1000 Base-TX и комплектом бесперебойного питания 48V под АКБ емкостью до 9А·ч. Бюджет РоЕ 180Вт. Мощность обогрева 195Вт. Мощность вентиляции 22Вт. Максимальная мощность тепловых потерь дополнительно устанавливаемой в изделие аппаратуры 90Вт. Максимальная потребляемая мощность 440Вт. Напряжение питания 230V ± 10% AC, 6А. Диапазон рабочих температур -50° ÷ +50°С. Степень защиты IP66. Габаритные размеры (без кабельных вводов) 600х600х210мм | 136400 | 122760
00-00085765 | ВУК-68-РоЕ+ Р2 В1 У11 У81 (58029) | Тахион | Всепогодный узел коммутации для обеспечения работы от 1-й до 8-х IP-видеокамер с питанием по технологии РоЕ (IEEE 802.3af/at/bt), организации группового канала передачи данных по волоконно-оптической сети. Оборудован 8-портовым неуправляемым коммутатором с функцией Watchdog, AC/DC преобразователем 230/48-55V, 480Вт, устройством защиты электропитания УЗП-220, блоком защиты БЗЛ-ЕП4х2 для защиты от импульсных перенапряжений 8-и портов локальной сети Ethernet 10/100/1000 Base-TX и комплектом бесперебойного питания 48V под АКБ емкостью до 9А·ч. Бюджет РоЕ 300Вт. Мощность обогрева 195Вт. Мощность вентиляции 22Вт. Максимальная мощность тепловых потерь дополнительно устанавливаемой в изделие аппаратуры 50Вт. Максимальная потребляемая мощность 590Вт. Напряжение питания 230V ± 10% AC, 6А. Диапазон рабочих температур -50° ÷ +50°С. Степень защиты IP66. Габаритные размеры (без кабельных вводов) 600х600х210мм | 156900 | 141210
00-00085766 | ВУК-68У-РоЕ+ Р2 В1 У11 У81 (58030) | Тахион | Всепогодный узел коммутации для обеспечения работы от 1-й до 8-х IP-видеокамер с питанием по технологии РоЕ (IEEE 802.3af/at/bt), организации группового канала передачи данных по волоконно-оптической сети. Оборудован 8-портовым управляемым коммутатором с функцией Watchdog, AC/DC преобразователем 230/48-55V, 480Вт, устройством защиты электропитания УЗП-220, блоком защиты БЗЛ-ЕП4х2 для защиты от импульсных перенапряжений 8-и портов локальной сети Ethernet 10/100/1000 Base-TX и комплектом бесперебойного питания 48V под АКБ емкостью до 9А·ч. Бюджет РоЕ 300Вт. Мощность обогрева 195Вт. Мощность вентиляции 22Вт. Максимальная мощность тепловых потерь дополнительно устанавливаемой в изделие аппаратуры 50Вт. Максимальная потребляемая мощность 590Вт. Напряжение питания 230V ± 10% AC, 6А. Диапазон рабочих температур -50° ÷ +50°С. Степень защиты IP66. Габаритные размеры (без кабельных вводов) 600х600х210мм | 174500 | 157050
00-00079411 | ВУКП-58-РоЕ+ Р2 У11 У81 (58024) | Тахион | Всепогодный узел коммутации из армированного стекловолокного по-лиэстера с классом ударопрочности IK10 для обеспечения работы от 1-й до 8-и IP-видеокамер. Оборудован 8-портовым неуправляемым коммутатором с функцией Watchdog, устройством защиты электропитания УЗП-220, блоком защиты БЗЛ-ЕП4х2 для защиты от импульсных перенапряжений 8-и портов локальной сети Ethernet 10/100/1000 Base-TX, комплектом бесперебойного питания 48В под АКБ емкостью до 9А·ч. Габариты 500х600х230мм. Диапазон рабочих температур -40°С…+50°C. Класс защиты IP66. | 182875 | 164587.5
00-00079412 | ВУКП-58У-РоЕ+ Р2 У11 У81 (58019) | Тахион | Всепогодный узел коммутации из армированного стекловолокного по-лиэстера с классом ударопрочности IK10 для обеспечения работы от 1-й до 8-и IP-видеокамер. Оборудован 8-портовым управляемым коммутатором с функцией Watchdog, устройством защиты электропитания УЗП-220, блоком защиты БЗЛ-ЕП4х2 для защиты от импульсных перенапряжений 8-и портов локальной сети Ethernet 10/100/1000 Base-TX, комплектом бесперебойного питания 48В под АКБ емкостью до 9А·ч. Габариты 500х600х230мм. Диапазон рабочих температур -40°С…+50°C. Класс защиты IP66. | 201000 | 180900
Коммутаторы неуправляемые с PoE
00-00106021 | PND-04P-2M v.2 | Polyvision | 6-портовый интеллектуальный PoE-коммутатор, 4 PoE порта (PoE IEEE 802.3af/at), до30 Вт на порт, бюджет PoE 60Вт, дальность передачи питания до 250м, 4 режима работы (AI VLAN, AI Extend, AI Power, AI QoS) | 2000 | 2000
00-00081620 | PND-04P-2M-BT1 (65W) | Polyvision | 6-портовый интеллектуальный неуправляемый PoE-коммутатор, 4 PoE порта (IEEE 802.3af/at), до30 Вт на порт, бюджет PoE 65Вт, дальность передачи питания до 250м, 4 режима работы (AI VLAN, AI Extend, AI Power, AI QoS) | 5862 | 5276
00-00120090 | PND-04P-2M-BT1 (80W) | Polyvision | 6-портовый интеллектуальный неуправляемый PoE-коммутатор, 4 PoE порта (IEEE 802.3af/at), до30 Вт на порт, бюджет PoE 80Вт, дальность передачи питания до 250м, 4 режима работы (AI VLAN, AI Extend, AI Power, AI QoS) | 5943 | 5349
00-00082142 | PND-04P-2M-Lite (48W) | Polyvision | 6-портовый интеллектуальный неуправляемый PoE-коммутатор, 4 PoE порта (IEEE 802.3af/at), до30 Вт на порт, бюджет PoE 48Вт, дальность передачи питания до 250м, 4 режима работы (AI VLAN, AI Extend, AI Power, AI QoS) | 4973 | 4476
00-00120054 | PND-08P-2G (60W) | Polyvision | 10-портовый неуправляемый гигабитный AI коммутатор с функцией PoE; 8*10/100Base-TX PoE port(Data/Power); 2*10/100/1000Base-TX uplink RJ45 port (Data); 1-8 port PoE(7-8 порт с поддержкой HiPoE_60W); Полоса пропускания 5,6Гбит/с; MAX 60Вт ; Встроенный БП AC100~240В 50-60Гц 1A; Температура эксп луатации -10~+55°C; 5%~90% RH; Класс защиты 3кВ 8/20us, IP30 | 7429 | 6686
00-00081621 | PND-08P-2G (120W) | Polyvision | 10-портовый неуправляемый гигабитный AI коммутатор с функцией PoE; 8*10/100Base-TX PoE port(Data/Power); 2*10/100/1000Base-TX uplink RJ45 port (Data); 1-8 port PoE(первый порт с поддержкой HiPoE_60W); Полоса пропускания 16Гбит/с; MAX 120Вт (AC100-240В 50/60Гц); Встроенный БП AC100~240В 50-60Гц 1A; Температура эксплуатации -10~+55°C; 5%~90% RH; Класс защиты 3кВ 8/20us, IP30 | 10447 | 9402
00-00106022 | PND-08P-2M v.2 | Polyvision | 10-портовый интеллектуальный PoE-коммутатор, 8 портов 10/100 Мбит/с PoE, 2 uplink порта 10/100 Мбит/с, до30 Вт на порт, бюджет PoE6 0Вт, дальность передачи питания до 250м, пропускная способность 2 Гбит/с; 4 режима работы (AI VLAN, AI Extend, AI Power, AI QoS) | 2900 | 2900
00-00082147 | PND-08P-2M-BT1 (120W) (7) | Polyvision | 10-портовый интеллектуальный неуправляемый PoE-коммутатор, 8 портов 10/100 Мбит/с PoE, 2 uplink порта 10/100 Мбит/с, до30 Вт на порт, бюджет PoE 120Вт, дальность передачи питания до 250м, пропускная способность 2 Гбит/с; 4 режима работы (AI VLAN, AI Extend, AI Power, AI QoS) | 9080 | 8172
00-00082176 | PND-08P-2M-Lite (95W) | Polyvision | 10-портовый интеллектуальный неуправляемый PoE-коммутатор, 8 портов 10/100 Мбит/с PoE, 2 uplink порта 10/100 Мбит/с, до30 Вт на порт, бюджет PoE 95Вт, дальность передачи питания до 250м, пропускная способность 2 Гбит/с; 4 режима работы (AI VLAN, AI Extend, AI Power, AI QoS) | 6670 | 6003
00-00120059 | PND-16P-2G1F(150W) | Polyvision | 18-портовый неуправляемый PoE-коммутатор, 16 портов 10/100 Мбит/с PoE (15-16 порт с поддержкой HiPoE_60W), , 2 порта 10/100/1000 Мбит/с, 1 gigabit SFP порт, до 30 Вт на порт, бюджет PoE 150Вт, дальность передачи питания до 250м, пропускная способность 7,2 Гбит/с; 4 режима работы: AI VLAN, AI Extend, AI PoE, AI QOS | 17480 | 15732
00-00082182 | PND-16P-2G1F Lite(180W) | Polyvision | 18-портовый неуправляемый PoE-коммутатор, 16 портов 10/100 Мбит/с PoE, 2 порта 10/100/1000 Мбит/с, 1 gigabit SFP порт, до 30 Вт на порт, бюджет PoE 180Вт, дальность передачи питания до 250м, пропускная способность 7,2 Гбит/с; 4 режима работы: AI VLAN, AI Extend, AI PoE, AI QOS | 17970 | 16173
00-00082183 | PND-16P-2G1F- BT2 (300W) | Polyvision | Гибридный гигабитный 16+2+1 портовый AI коммутатор; 16*10/100Base-TX PoE port(Data/Power); 2*10/100/1000Base-TX uplink RJ45 port (Data); 1*1000M SFP; 1-16 порты с поддержкой PoE(1-2 порт с поддержкой HiPoE_60W); Полоса пропускания 20Гбит/с; MAX 300Вт (AC100-240В 50/60Гц); Встроенный БП AC100~240В 50-60Гц 1A; Температура эксплуатации -10~+55°C; 5%~90% RH Без конденсата; Класс защиты 3кВ 8/20us, IP30 (монтаж в стойку) | 22237 | 20013
00-00082179 | PND-24P-2G-Lite(250) | Polyvision | 26-портовый неуправляемый PoE коммутатор с двумя гигабитными портами Uplink; 24*10/100Base-TX PoE port(Data/Power); 2*10/100/1000Base-TX uplink RJ45 port (Data); 1-24 порты с поддержкой PoE; Полоса пропускания 16Гбит/с; MAX 250Вт (AC100-240В 50/60Гц); Встроенный БП AC100~240В 50-60Гц 3A; Температура эксплуатации -10~+55°C; 5%~90% RH Без конденсата; Класс защиты IP30 | 24723 | 22251
00-00082177 | PND-24P-2G2F-BT2 (300) | Polyvision | 26-портовый неуправляемый PoE коммутатор с двумя гигабитными комбо-портами; 24*10/100Base-TX PoE port(Data/Power); 2*Комбо (10/100/1000Base-TX uplink RJ45 port (Data)+ 1000M SFP); 1-24 порты с поддержкой PoE (первый порт с поддержкой HiPoE_60W); Полоса пропускания 16Гбит/с; MAX 300Вт (AC100-240В 50/60Гц); Встроенный БП AC100~240В 50-60Гц 1A; Температура эксплуатации -10~+55°C; 5%~90% RH Без конденсата; Класс защиты 3кВ 8/20us, IP30 | 32340 | 29106
00-00082181 | PND-48P-2G2F(700W) | Polyvision | 50-портовый неуправляемый PoE коммутатр с двумя гигабитными комбо-портами Fast Ethernet PoE Switch; 48*10/100Base-TX PoE port(Data/Power); 2*Комбо (10/100/1000Base-TX uplink RJ45 port (Data)+ 1000M SFP); 1-48 порты с поддержкой PoE; Полоса пропускания 17.6Гбит/с; 700Вт (AC100-240В 50/60Гц); Встроенный БП AC100~240В 50-60Гц 1A; Температура эксплуатации -10~+55°C; 5%~90% RH Без конденсата; Класс защиты 3кВ 8/20us, IP30 | 60060 | 54054
00-00120061 | PND-8XGP-1F(150) | Polyvision | 9-портовый 2.5-гигабитный AI-коммутатор с функцией PoE; 8*10/100/1000/2500 PoE port; 1*10G SFP port; 1-4 BT port 90Вт (PoE++); Пропускная способность 60Гбит/с; Общий бюджет PoE 150Вт; Встроенный БП AC100~240В 50-60Гц; Температура эксплуатации -10~+55°C; 5%~90% RH; Класс защиты 3кВ 8/20us, IP30 | 36448 | 32803
00-00084493 | B-400x310x120-ST81 | Beward | Уличный неуправляемый коммутатор, 9 портов 10/100 Мбит/с (из них 8 с поддержкой High PoE), PoE бюджет 123 Вт, CCTV режим до 250м, система микроклимата, IP54, от -40 до +50°С | 19500 | 18500
00-00087867 | B-431-4P1F | Beward | Уличный неуправляемый коммутатор, 4 порта с поддержкой High PoE, PoE бюджет 60 Вт, CCTV режим до 250м, встроенный оптический кросс, IP54, от -40 до +50°С | 21500 | 20400
00-00094850 | B-431-4P2C | Beward | Уличный неуправляемый коммутатор, 6 портов 10/100 Мбит/с (из них 4 с поддержкой High PoE), PoE бюджет 60 Вт, CCTV режим до 250м, система микроклимата, IP54, от -40 до +50°С | 14300 | 13600
00-00089839 | B-431-8P1F | Beward | Уличный неуправляемый коммутатор, 8 портов с поддержкой High PoE, PoE бюджет 120 Вт, CCTV режим до 250м, встроенный оптический кросс, IP54, от -40 до +50°С | 37700 | 35700
00-00116332 | B-431-8P2F | Beward | Уличный неуправляемый коммутатор, 8 портов с поддержкой High PoE, PoE бюджет 137 Вт, встроенный оптический кросс на 2 кабеля, IP54, от -40 до +50°С. | 44200 | 41900
00-00112403 | ST-01602HP | Beward | Коммутатор неуправляемый, 16 портов 10/100/1000 Мбит/с (все с поддержкой High PoE) + 2 порта 1000 Мбит/с SFP, PoE бюджет 230 Вт, CCTV режим до 250м | 29300 | 27500
00-00081079 | ST-02402HP | Beward | Коммутатор неуправляемый, 24 порта 10/100/1000 Мбит/с (все с поддержкой High PoE) + 2 порта 1000 Мбит/с SFP, PoE бюджет 380 Вт | 55600 | 52100
00-00081044 | ST-1620HP | Beward | Коммутатор неуправляемый, 16 портов 10/100 Мбит/с (все с поддержкой High PoE) + 2 порта 10/100/1000 Мбит/с, PoE бюджет 135 Вт, CCTV режим до 250м | 22600 | 21100
00-00087864 | ST-2420HP | Beward | Коммутатор неуправляемый, 24 порта 10/100 Мбит/с (все с поддержкой High PoE) + 2 порта 10/100/1000 Мбит/с, PoE бюджет 225 Вт, CCTV режим до 250м | 27600 | 25800
00-00073251 | ST-6HP4 | Beward | Коммутатор неуправляемый, 6 портов, 10/100 Мбит/с (из них 4 с поддержкой High PoE), PoE бюджет 60 Вт, CCTV режим до 250м | 6300 | 5900
00-00073252 | ST-801HP | Beward | Коммутатор неуправляемый, 9 портов 10/100 Мбит/с (из них 8 с поддержкой High PoE), PoE бюджет 123 Вт, CCTV режим до 250м | 12500 | 11700
00-00061960 | ST-811HP | Beward | Коммутатор неуправляемый, 8 портов, 10/100 Мбит/с (все с поддержкой High PoE) + 1 порт 10/100/1000 Мбит/с Base-T + 1 порт 1000BASE-X mini-GBIC SFP, PoE бюджет 120 Вт | 16600 | 15500
00-00109079 | ST-820HP | Beward | Неуправляемый коммутатор, 10 портов 10/100 Мбит/с (из них 8 с поддержкой High PoE), PoE бюджет 115 Вт, CCTV режим до 250м. Соответствует IEEE 802.3af/at Power over Ethernet End-Span PSE. 2 100M Uplink порта RJ-45. . | 10500 | 9800
00-00081076 | STP-0802HP | Beward | Коммутатор неуправляемый, 8 портов 10/100/1000 Мбит/с (все с поддержкой High PoE) + 2 порта 1000 Мбит/с SFP, PoE бюджет до 240 Вт | 29800 | 27900
00-00045750 | STP-411HP | Beward | Коммутатор неуправляемый, 4 порта 10/100 Мбит/c (все с поддержкой High PoE) + 1 порт 10/100 Мбит/с + 1 порт 100 Мбит/с SFP, PoE бюджет 60 Вт, промышленное исполнение, CCTV режим до 250м | 15200 | 14200
00-00084490 | STP-811HPS | Beward | Коммутатор неуправляемый, 8 портов 10/100 Мбит/с (все с поддержкой High PoE) + 1 порт 10/100/1000 Мбит/с + 1 порт 1000 Мбит/с SFP, PoE бюджет 115 Вт, промышленное исполнение, CCTV режим до 250м | 21200 | 19900
00-00023427 | STP-811HPv2 | Beward | Коммутатор неуправляемый промышленного класса обеспечивает подключение на скоростях Gigabit Ethernet в сетях с экстремальными условиями окружающей среды. Все 8 портов поддерживают питание сетевых устройств по технологии High PoE в соответствии со спецификацией стандарта IEEE 802.3af/at. К коммутатору можно подключить PoE-совместимые устройства, такие как IP камеры, Wi-Fi точки доступа, IP-телефоны или тонкие клиенты. Интеллектуальная функция обнаружения PoE-совместимых устройств позволяет без опасения подключать к коммутатору любые сетевые устройства без поддержки PoE, в том числе, компьютеры, принтеры и сетевые дисковые накопители. STP-811HPv2 подает питание по кабелю только в случае обнаружения PoE-совместимого оборудования. Гигабитный канал позволяет соединить с серверами все устройства, подключенные к коммутатору, через высокоскоростной интерфейс. Эта возможность особенно востребована для решения задач видеонаблюдения. К гигабитному порту можно подключить 8-канальный IP видеорегист | 30900 | 28900
00-00032435 | CIOT-H4L2 | COMMAX | Коммутатор с питанием по PoE, Hub 4ch x 100Mbps port x POE размеры 120(Ш)*85 (В)*30 (Г). | 8883 | 8616.51
00-00032436 | CIOT-H8L2 | COMMAX | Коммутатор с питанием по PoE, Hub 8ch x 100Mbps port x POE размеры 120(Ш)*85(В)*30 (Г). | 14998 | 14548.06
00-00113036 | DGS-1010MP/A1A | D-Link | Неуправляемый PoE-коммутатор, 9x1000Base-T (8x1000Base-T PoE), 1x1000Base-X SFP, PoE-бюджет 125 Вт, корпус металлический. | Уточняйте у менеджера | Уточняйте у менеджера
00-00120795 | DH-HS3220-16GT-190 | Dahua | 20-портовый гигабитный неуправляемый коммутатор с PoE, промышленное исполнение Порты: 16 RJ45 10/100.1000Мбит/с (PoE/PoE+/Hi-PoE/IEEE802.3bt), 4 SFP 1000Мбит/с (uplink); мощность PoE: порты 1~2 до 90Вт, порты 3~16 до 30Вт, суммарно до 190Вт; PoE watchdog; питание: 48-57В(DC); грозозащита: до 6кВ; рабочая температура: -30°С~+65°С; монтаж на DIN-рейку. | 55990 | 55990
00-00057710 | DH-LR2110-8ET-120 | Dahua | Коммутатор PoE, 10-портовый с 8-еРоЕ портами, неуправляемый; 1*1000 Base-X; 1*10/100/1000 Base-T; 8*порта x10/100 Base-T(питание PoE ); Мощность PoE портов: Порт 1,5 ≤ 60Вт, порт2-4 и 6-8 ≤ 30Вт, Общее ≤120Вт; IEEE802.3af, IEEE802.3at, Hi-PoE; Расстояние передачи до 800м по UTP Размеры: 150×100×42 мм; Монтаж на DIN-рейку; Рабочие температуры: от -30⁰С до +65⁰С. | 28390 | 28390
00-00108077 | DH-PFS3005-4ET-36 | Dahua | Коммутатор 4-портовый неуправляемый с РоЕ Порты: 4 RJ45 10/100Мбит/с (PoE/PoE+/Hi-PoE), 1 RJ45 10/100Мбит/с (uplink); мощность PoE: суммарно до 36Вт; передача до 250м; питание: 48~57В(DC) | 6690 | 6690
00-00057697 | DH-PFS3106-4ET-60 | Dahua | Коммутатор PoE, Защищенный 4-портовый неуправляемый; 1*100/1000 Base-X 1*10/100/1000 Base-T 4*10/100 Base-T (PoE порты) Мощность PoE портов: 1 ≤60Вт, порты: 2-4≤30Вт, Всего: ≤60Вт; IEEE802.3af/IEEE802.3at/Hi-PoE; Бюджет РОЕ: 60 Вт Питание :DC 48~57В; Молниезащита - до 6 кВ, электростатическая защита - 15 кВ (воздушный разряд), 8 кВ (контактный). Размеры: 150мм×108мм×30мм; Монтаж на DIN-рейку Рабочие температуры: от -30⁰С до +65⁰С | 12590 | 12590
00-00047988 | DH-PFS3110-8ET-96 | Dahua | Коммутатор сетевой неуправляемый 10xRJ-45; 8 RJ-45 РоЕ порта Fast Ethernet; IEEE 802.3af; 1 порт 90Вт, 2-8 порт 30 Вт, 1 порта 10/100/1000Mbps RJ-45 + 1 SFP Uplink; Суммарно POE 96 Вт; AC 220В; 150×100×42 мм; -30°C…+65°C. Расстояние передачи PoE до 250 метров. Грозозащита. | 17190 | 17190
00-00102967 | DH-PFS3110-8ET1GT1GF-96 | Dahua | Коммутатор 8-портовый неуправляемый с РОЕ Порты: 8 RJ45 10/100Мбит/с (PoE/PoE+/Hi-PoE/IEEE 802.3bt), 1 RJ45 10/100/1000Мбит/с (uplink), 1 SFP 1000Мбит/с (uplink); мощность PoE: порты 1 до 90Вт, порты 2~8 до 30Вт, суммарно до 96Вт; PoE watchdog, передача до 250м; питание: 48~57В(DC); грозозащита: до 6кВ; | 15790 | 15790
00-00057700 | DH-PFS3111-8ET-96-F | Dahua | Коммутатор PoE, Защищенный 11-портовый гигабитный с 8-РОЕ портами, неуправляемый; Плоский корпус с фронтальными разъемами; 1*1000 Base-X 2*10/100/1000 Base-T 8*10/100/1000 Base-T (PoE порты) Мощность PoE портов: 1 и 2 ≤60Вт, порты: 3-8 ≤30Вт, Всего: ≤96Вт; IEEE802.3af/IEEE802.3at/Hi-PoE; Бюджет РОЕ: 96 Вт Питание :DC 48~57В; Молниезащита - до 4 кВ Размеры: 158×130×25 мм; Рабочие температуры: от -30⁰С до +65⁰С | 21390 | 21390
00-00057699 | DH-PFS3211-8GT-120 | Dahua | Коммутатор PoE, Защищенный 11-портовый гигабитный с 8-РОЕ портами, неуправляемый; 2*1000 Base-X 1*10/100/1000 Base-T 8*10/100/1000 Base-T (PoE порты) Мощность PoE портов: 1 и 5 ≤60Вт, порты: 2-4 и 6-8 ≤30Вт, Всего: ≤120Вт; IEEE802.3af/IEEE802.3at/Hi-PoE; Бюджет РОЕ: 120 Вт Питание :DC 48~57В; Молниезащита - до 4 кВ, электростатическая защита - 6 кВ (воздушный разряд), 8 кВ (контактный). Размеры: 150×110×42 мм; Монтаж на DIN-рейку Рабочие температуры: от -30⁰С до +65⁰С | 32590 | 32590
00-00120780 | DH-S3218-16ET-135 | Dahua | 16-портовый неуправляемый коммутатор с РоЕ Порты: 16 RJ45 10/100Мбит/с (PoE/PoE+/Hi-PoE), 2 комбинированных SFP/RJ45 10/100/1000Мбит/с (uplink); мощность PoE: порты 1~2 до 60Вт, порты 3~16 до 30Вт, суммарно до 135Вт; питание: 100~240В(AC) | 28390 | 28390
00-00120781 | DH-S3218-16ET-190 | Dahua | 16-портовый неуправляемый коммутатор с РоЕ Порты: 16 RJ45 10/100Мбит/с (PoE/PoE+/Hi-PoE), 2 комбинированных SFP/RJ45 10/100/1000Мбит/с (uplink); мощность PoE: порты 1~2 до 90Вт, порты 3~16 до 30Вт, суммарно до 190Вт; PoE watchdog, передача до 250м; питание: 100~240В(AC) | 30790 | 30790
00-00120782 | DH-S3218-16ET-240 | Dahua | 16-портовый неуправляемый коммутатор с РоЕ Порты: 16 RJ45 10/100Мбит/с (PoE/PoE+/Hi-PoE), 2 комбинированных SFP/RJ45 10/100/1000Мбит/с (uplink); мощность PoE: порты 1~2 до 90Вт, порты 3~16 до 30Вт, суммарно до 240Вт; PoE watchdog, передача до 250м; питание: 100~240В(AC) | 32590 | 32590
00-00120786 | DH-S3220-16GT-190 | Dahua | 16-портовый неуправляемый гигабитный коммутатор с PoE, уровень L2 Порты: 16 RJ45 10/100/1000Мбит/с (PoE/PoE+/Hi-PoE), 2 RJ45 10/100/1000Мбит/с (uplink), 2 SFP 1000Мбит/с (uplink); мощность PoE: порты 1~2 до 90Вт, порты 3~16 до 30Вт, суммарно до 190Вт; PoE watchdog; передача на 250м; питание: 100~240В(AC) | 43390 | 43390
00-00120787 | DH-S3220-16GT-240 | Dahua | 16-портовый неуправляемый гигабитный коммутатор с PoE, уровень L2 Порты: 16 RJ45 10/100/1000Мбит/с (PoE/PoE+/Hi-PoE), 2 RJ45 10/100/1000Мбит/с (uplink), 2 SFP 1000Мбит/с (uplink); мощность PoE: порты 1~2 до 90Вт, порты 3~16 до 30Вт, суммарно до 240Вт; PoE watchdog; передача на 250м; питание: 100~240В(AC) | 44090 | 44090
00-00120783 | DH-S3226-24ET-240 | Dahua | 24-портовый неуправляемый коммутатор с РоЕ Порты: 24 RJ45 10/100Мбит/с (PoE/PoE+/Hi-PoE), 2 комбинированных SFP/RJ45 10/100/1000Мбит/с (uplink); мощность PoE: порты 1~2 до 90Вт, порты 3~24 до 30Вт, суммарно до 240Вт; питание: 100~240В(AC) | 33990 | 33990
00-00120784 | DH-S3226-24ET-375 | Dahua | 24-портовый неуправляемый коммутатор с РоЕ Порты: 24 RJ45 10/100Мбит/с (PoE/PoE+/Hi-PoE), 2 комбинированных SFP/RJ45 10/100/1000Мбит/с (uplink); мощность PoE: порты 1~2 до 90Вт, порты 3~24 до 30Вт, суммарно до 370Вт; PoE watchdog, передача до 250м; питание: 100~240В(AC) | 42390 | 42390
00-00120788 | DH-S3228-24GT-240 | Dahua | 24-портовый неуправляемый гигабитный коммутатор с PoE, уровень L2 Порты: 24 RJ45 10/100/1000Мбит/с (PoE/PoE+/Hi-PoE), 2 RJ45 10/100/1000Мбит/с (uplink), 2 SFP 1000Мбит/с (uplink); мощность PoE: порты 1~2 до 90Вт, порты 3~24 до 30Вт, суммарно до 240Вт; PoE watchdog; передача на 250м; питание: 100~240В(AC) | 49990 | 49990
00-00120789 | DH-S3228-24GT-375 | Dahua | 24-портовый неуправляемый гигабитный коммутатор с PoE, уровень L2 Порты: 24 RJ45 10/100/1000Мбит/с (PoE/PoE+/Hi-PoE), 2 RJ45 10/100/1000Мбит/с (uplink), 2 SFP 1000Мбит/с (uplink); мощность PoE: порты 1~2 до 90Вт, порты 3~24 до 30Вт, суммарно до 375Вт; PoE watchdog; передача на 250м; питание: 100~240В(AC) | 64390 | 64390
00-00044326 | DH-VTNS1060A | Dahua | Специализированный POE коммутатор; Питания 6 Dahua устройств; Питание: DC 24В; Блок питания в комплекте; Рабочая температура: -10°C~+55°C; Габаритные размеры: 178.8мм x 107.1 мм x 30.3 мм. | 7790 | 7790
00-00057507 | DS-3E0105P-E/M(B) | HikVision | Коммутатор неуправляемый 4 RJ45 100M PoE с грозозащитой 6кВ; 1 Uplink порт 100М Ethernet: бюджет PoE 35Вт; поддерживают режим передачи до 250м; таблица MAC адресов на 1000 записей; пропускная способность 1Гб/с; стандарты PoE: IEEE802.3af, IEEE802.3at;48 VDC, 0.8A; -10 °C...+55°C. | 3956.41 | 3956.41
00-00047217 | DS-3E0106HP-E | HikVision | Коммутатор PoE 4 RJ45 100M PoE с грозозащитой 6кВ; 2 Uplink порт 10/100M Ethernet: 802.3af/at/bt,1 порт поддерживает HiPoE 60Вт; бюджет PoE 60Вт; поддержка режима передачи до 250м,10Мб/с, CAT5e; таблица MAC адресов на 2000 записей; пропускная способность 1.2Гб/с; 48 VAC, мас. 1.35 A; 0 °C...+40°C. | Уточняйте у менеджера | Уточняйте у менеджера
00-00057508 | DS-3E0106P-E/M | HikVision | Коммутатор 4 RJ45 100M PoE с грозозащитой 6кВ; 2 Uplink порт 100М Ethernet: бюджет PoE 35Вт; поддерживают режим передачи до 300м; таблица MAC адресов на 4000 записей; пропускная способность 1.6 Гб/с; стандарты PoE: IEEE802.3af, IEEE802.3at;48 VDC, 0.8A; -10 °C...+40°C. | Уточняйте у менеджера | Уточняйте у менеджера
00-00047210 | DS-3E0109P-E(C) | HikVision | Коммутатор PoE 9 RJ45 100M PoE с грозозащитой 6кВ, 2 порт с высоким приоритетом; 1 Uplink порт 100М Ethernet; бюджет PoE 115Вт; поддержка режима передачи до 250м,10Мб/с, CAT5e;таблица MAC адресов на 2000 записей; пропускная способность 1.8Гб/с; стандарты PoE: IEEE802.3af, IEEE802.3at; 48 VDC, 2.5 A; 0 °C...+40°C. | Уточняйте у менеджера | Уточняйте у менеджера
00-00047206 | DS-3E0109P-E/M(B) | HikVision | Коммутатор PoE 8 RJ45 100M PoE с грозозащитой 6кВ; 1 Uplink порт 100М Ethernet: бюджет PoE 60Вт; поддерживают режим передачи до 250м; таблица MAC адресов на 2000 записей; пропускная способность 1.8Гб/с; стандарты PoE: IEEE802.3af, IEEE802.3at;48 VDC, 1.35 A; 0 °C...+40°C. | Уточняйте у менеджера | Уточняйте у менеджера
00-00047218 | DS-3E0310HP-E | HikVision | Коммутатор PoE 8 RJ45 100M PoE с грозозащитой 6кВ; 2 Uplink порт 1000M Ethernet: 802.3af/at/bt,1 порт поддерживает HiPoE 60Вт; бюджет PoE 110Вт; поддержка режима передачи до 250м,10Мб/с, CAT5e; таблица MAC адресов на 16000 записей; пропускная способность 3.6Гб/с; 48 VAC, мас. 2.5 A; 0 °C...+40°C. | Уточняйте у менеджера | Уточняйте у менеджера
00-00057509 | DS-3E0310P-E/M | HikVision | Коммутатор 8 RJ45 100M PoE с грозозащитой 6кВ; 2 Uplink порт 1000М Ethernet;бюджет PoE 60Вт; поддерживают режим передачи до 300 м; таблица MAC адресов на 16000 записей; пропускная способность 5.6 Гб/с; стандарты PoE: IEEE802.3af, IEEE802.3at;48 VDC, 1.35 A; -10 °C...+40°C. | Уточняйте у менеджера | Уточняйте у менеджера
00-00047211 | DS-3E0318P-E(B) | HikVision | Коммутатор PoE 16 RJ45 100M PoE с грозозащитой 6кВ, 1-8 порты с высоким приоритетом; 2 Uplink комбо-порта 1000М; бюджет PoE 230Вт; поддержка режима передачи до 250м,10Мб/с, CAT5e;таблица MAC адресов на 4000 записей; пропускная способность 7.2Гб/с; стандарты PoE: IEEE802.3af, IEEE802.3at; 100～240 VAC, мас. 4 A;; 0 °C...+40°C. | Уточняйте у менеджера | Уточняйте у менеджера
00-00047207 | DS-3E0318P-E/M(B) | HikVision | Коммутатор PoE 16 RJ45 100M PoE с грозозащитой 6кВ; 1 Uplink порт 1000М Ethernet; 1 Uplink порт 1000М SFP; бюджет PoE 130Вт; Порты 9-16 поддерживают режим передачи до 250м,10Мб/с, CAT5e;таблица MAC адресов на 4000 записей; пропускная способность 7.2Гб/с; стандарты PoE: IEEE802.3af, IEEE802.3at;100～240 VAC, мас. 2.5 A; 0 °C...+40°C. | Уточняйте у менеджера | Уточняйте у менеджера
00-00047212 | DS-3E0326P-E(B) | HikVision | Коммутатор PoE 24 RJ45 100M PoE с грозозащитой 6кВ, 1-8 порты с высоким приоритетом; 2 Uplink комбо-порта 1000М; бюджет PoE 370Вт; поддержка режима передачи до 250м,10Мб/с, CAT5e;таблица MAC адресов на 4000 записей; пропускная способность 8.8Гб/с; стандарты PoE: IEEE802.3af, IEEE802.3at; 100～240 VAC, мас. 6.5 A; 0 °C...+40°C. | Уточняйте у менеджера | Уточняйте у менеджера
00-00047208 | DS-3E0326P-E/M(B) | HikVision | Коммутатор PoE 24 RJ45 100M PoE с грозозащитой 6кВ; 1 Uplink порт 1000М Ethernet; 1 Uplink порт 1000М SFP; бюджет PoE 230Вт; Порты 17-24 поддерживают режим передачи до 250м,10Мб/с, CAT5e;таблица MAC адресов на 4000 записей; пропускная способность 8.8 Гб/с; стандарты PoE: IEEE802.3af, IEEE802.3at;100～240 VAC, мас. 4A; 0 °C...+40°C. | Уточняйте у менеджера | Уточняйте у менеджера
00-00057514 | DS-3E0505HP-E | HikVision | Коммутатор Неуправляемый, 3 RJ45 1000M PoE с грозозащитой 6кВ; 1 RJ45 1000M Ethernet ,1 1000M порт поддерживает HiPoE 60Вт; бюджет PoE 60Вт; поддержка режима передачи до 300м, таблица MAC адресов на 2000 записей; пропускная способность 10Гб/с; 48 VDC, 1.35 A; 0 °C...+40°C. | Уточняйте у менеджера | Уточняйте у менеджера
00-00047219 | DS-3E0505P-E | HikVision | Коммутатор PoE, неуправляемый, 4 RJ45 1000M с грозозащитой 6кВ,1 Uplink порт 1000М Ethernet; 802.3af/at; бюджет PoE 60Вт; таблица MAC адресов на 2000 записей; пропускная способность 10Гб/с; 48 VAC, мас. 1.35 A; 0 °C...+40°C. | Уточняйте у менеджера | Уточняйте у менеджера
00-00057510 | DS-3E0505P-E/M | HikVision | Коммутатор 4 RJ45 1000M PoE с грозозащитой 6кВ, 1 Uplink порт 1000М Ethernet; бюджет PoE 35Вт;таблица MAC адресов на 2000 записей; пропускная способность 10Гб/с; стандарты PoE: IEEE802.3af, IEEE802.3at; 48 VDC, 0.8 A; -10 °C...+55°C. | Уточняйте у менеджера | Уточняйте у менеджера
00-00057515 | DS-3E0510HP-E | HikVision | Коммутатор неуправляемый, 6 RJ45 1000M PoE с грозозащитой 6кВ; 1 RJ45 1000M Ethernet ,2 1000M порт поддерживает HiPoE 60Вт,1 1000М SFP порта; бюджет PoE 110Вт; поддержка режима передачи до 300м,таблица MAC адресов на 4000 записей; пропускная способность 20Гб/с; 54 VDC, 2.22 A; 0 °C...+40°C. | Уточняйте у менеджера | Уточняйте у менеджера
00-00047220 | DS-3E0510P-E | HikVision | Коммутатор PoE, неуправляемый, 8 RJ45 1000M PoE с грозозащитой 6кВ,1 Uplink порт 1000М Ethernet;1 1000М SFP uplink порта; 802.3af/at, бюджет PoE 110Вт; таблица MAC адресов на 4000 записей; пропускная способность 20Гб/с; 48 VAC, мас. 2.5 A; 0 °C...+40°C. | Уточняйте у менеджера | Уточняйте у менеджера
00-00057511 | DS-3E0510P-E/M | HikVision | Коммутатор 8 RJ45 1000M PoE с грозозащитой 6кВ, 1 Uplink порт 1000М Ethernet,1 1000М SFP uplink порт; бюджет PoE 58Вт;таблица MAC адресов на 4000 записей; пропускная способность 20Гб/с; стандарты PoE: IEEE802.3af, IEEE802.3at; 48 VDC, 1.35 A; -10 °C...+55°C. | Уточняйте у менеджера | Уточняйте у менеджера
00-00047221 | DS-3E0518P-E | HikVision | Коммутатор PoE, неуправляемый, 16 RJ45 1000M PoE с грозозащитой 6кВ,1 Uplink порт 1000М Ethernet;1 1000М SFP uplink порта; 802.3af/at, бюджет PoE230Вт; таблица MAC адресов на 8000 записей; пропускная способность 36Гб/с;100～240 VAC,, мас. 4A; 0 °C...+40°C. | Уточняйте у менеджера | Уточняйте у менеджера
00-00057512 | DS-3E0518P-E/M | HikVision | Коммутатор 16 RJ45 1000M PoE с грозозащитой 6кВ, 2 1000М SFP uplink порта; бюджет PoE 125Вт;таблица MAC адресов на 8000 записей; пропускная способность 36Гб/с; стандарты PoE: IEEE802.3af, IEEE802.3at; 48 VDC, 2.5 A; -10 °C...+55°C. | Уточняйте у менеджера | Уточняйте у менеджера
00-00057516 | DS-3E0520HP-E | HikVision | Коммутатор неуправляемый, 12 RJ45 1000M PoE с грозозащитой 6кВ; 2 RJ45 1000M Ethernet ,4 1000M порт поддерживает HiPoE 60Вт,2 1000М SFP порта; бюджет PoE 225Вт; поддержка режима передачи до 300м,таблица MAC адресов на 8000 записей; пропускная способность 40Гб/с; 100～240 VAC, мас.4 A; 0 °C...+40°C. | Уточняйте у менеджера | Уточняйте у менеджера
00-00047222 | DS-3E0526P-E | HikVision | Коммутатор PoE, неуправляемый, 24 RJ45 1000M PoE с грозозащитой 6кВ,1 Uplink порт 1000М Ethernet;1 1000М SFP uplink порта; 802.3af/at, бюджет PoE 370Вт; таблица MAC адресов на 8000 записей; пропускная способность 52Гб/с; 100～240 VAC, мас.6.5 A; 0 °C...+40°C. | Уточняйте у менеджера | Уточняйте у менеджера
00-00057513 | DS-3E0526P-E/M | HikVision | Коммутатор 24 RJ45 1000M PoE с грозозащитой 6кВ, 2 1000М SFP uplink порта; бюджет PoE 250Вт;таблица MAC адресов на 8000 записей; пропускная способность 52Гб/с; стандарты PoE: IEEE802.3af, IEEE802.3at; 48 VDC,4 A; -10 °C...+55°C. | Уточняйте у менеджера | Уточняйте у менеджера
00-00057517 | DS-3E0528HP-E | HikVision | Коммутатор неуправляемый, 20 RJ45 1000M PoE с грозозащитой 6кВ; 2 RJ45 1000M Ethernet ,4 1000M порт поддерживает HiPoE 60Вт,2 1000М SFP порта; бюджет PoE 370Вт; поддержка режима передачи до 300м,таблица MAC адресов на 8000 записей; пропускная способность 56Гб/с; 100～240 VAC, мас.6 .5A; 0 °C...+40°C. | Уточняйте у менеджера | Уточняйте у менеджера
00-00057524 | DS-3T0306HP-E/HS | HikVision | Коммутатор неуправляемый, 3 RJ45 100M PoE с грозозащитой 6кВ; ,1 100M порт поддерживает HiPoE 60Вт,1 1000М SFP порт, 1 RJ45 1000M Ethernet ; бюджет PoE 60Вт; поддержка режима передачи до 300м, таблица MAC адресов на 2000 записей; пропускная способность 4.8Гб/с; 48-57 VDC, 1.35 A; -30°C...+65°C. | Уточняйте у менеджера | Уточняйте у менеджера
00-00047223 | DS-3T0306P | HikVision | Коммутатор PoE промышленный, неуправляемый, 4 RJ45 100M RJ45 PoE,2 Uplink порт 1000М Ethernet; 802.3af/at, бюджет PoE≤120Вт; индустриальный, диапозон температуры работы: -40~75℃ (блок писания не входит. Дополнительный блок питание:ELG-150-48A). | Уточняйте у менеджера | Уточняйте у менеджера
00-00057520 | DS-3T0310HP-E/HS | HikVision | Коммутатор неуправляемый, 6 RJ45 100M PoE с грозозащитой 6кВ; ,2 100M порт поддерживает HiPoE 60Вт,1 1000М SFP порт, 1 RJ45 1000M Ethernet порт; бюджет PoE 110Вт; поддержка режима передачи до 300м, таблица MAC адресов на 2000 записей; пропускная способность 5.6Гб/с; 48-57 VDC, 2.5 A; -30°C...+65°C. | Уточняйте у менеджера | Уточняйте у менеджера
00-00047224 | DS-3T0310P | HikVision | Коммутатор PoE промышленный, неуправляемый, 8 RJ45 100M RJ45 PoE,2 Uplink 1000М SFP порта; 802.3af/at, бюджет PoE≤240Вт; индустриальный, диапозон температуры работы: -40~75℃ (блок писания не входит. Дополнительный блок питание:ELG-150-48A). | Уточняйте у менеджера | Уточняйте у менеджера
00-00057518 | DS-3T0506HP-E/HS | HikVision | Коммутатор неуправляемый, 3 RJ45 1000M PoE с грозозащитой 6кВ; 1 1000M порт поддерживает HiPoE 60Вт,2 1000М SFP порта; бюджет PoE 60Вт; поддержка режима передачи до 300м, таблица MAC адресов на 4000 записей; пропускная способность 22Гб/с; 48-57 VDC, 1.35 A; -30°C...+65°C. | Уточняйте у менеджера | Уточняйте у менеджера
00-00057519 | DS-3T0510HP-E/HS | HikVision | Коммутатор неуправляемый, 6 RJ45 1000M PoE с грозозащитой 6кВ; 2 1000M порт поддерживает HiPoE 60Вт,2 1000М SFP порта; бюджет PoE 110Вт; поддержка режима передачи до 300м, таблица MAC адресов на 4000 записей; пропускная способность 20Гб/с; 48-57 VDC, 2.5 A; -30°C...+65°C. | Уточняйте у менеджера | Уточняйте у менеджера
00-00119795 | F-SW-EU205POE-V | iFLOW | Коммутатор L2, неуправляемый, 4 порта 10/100M RJ45 PoE, 1 uplink порт 10/100M RJ45, 802.3af/at, бюджет PoE 60 Вт, поддержка режима передачи до 300м,10Мб/с, CAT6; защита от перенапряжения 6 кВ | 5990 | 5990
00-00119794 | F-SW-EU205POE-V/L | iFLOW | Коммутатор L2, неуправляемый, 4 порта 10/100M RJ45 PoE, 1 uplink порт 10/100M RJ45, 802.3af/at, бюджет PoE 35 Вт, поддержка режима передачи до 300м,10Мб/с, CAT6; защита от перенапряжения 6 кВ | 5090 | 5090
00-00119797 | F-SW-EU206HPOE-V | iFLOW | Коммутатор L2, неуправляемый, 4 порта 10/100M RJ45 PoE, 2 uplink порта 10/100M RJ45, 802.3af/at/bt, 1 порт поддерживает Hi-PoE 60 Вт, бюджет PoE 60 Вт, поддержка режима передачи до 300м,10Мб/с, CAT6; защита от перенапряжения 6 кВ | 6390 | 6390
00-00119796 | F-SW-EU206POE-V/L | iFLOW | Коммутатор L2, неуправляемый, 4 порта 10/100M RJ45 PoE, 2 uplink порта 10/100M RJ45, 802.3af/at, бюджет PoE 35 Вт, поддержка режима передачи до 300м,10Мб/с, CAT6; защита от перенапряжения 6 кВ | 5190 | 5190
00-00119798 | F-SW-EU209POE-V/L | iFLOW | Коммутатор L2, неуправляемый, 8 портов 10/100M RJ45 PoE, 1 uplink порт 10/100M RJ45, 802.3af/at, бюджет PoE 60 Вт, поддержка режима передачи до 300м,10Мб/с, CAT6; защита от перенапряжения 6 кВ | 7090 | 7090
00-00119800 | F-SW-EU410HPOE-V | iFLOW | Коммутатор L2, неуправляемый, 8 портов 10/100M RJ45 PoE, 2 uplink порта 1000М RJ45, 802.3af/at/bt, 1 порт поддерживает Hi-PoE 90 Вт, бюджет мощности PoE 110 Вт, поддержка режима передачи до 300м,10Мб/с, CAT6; защита от перенапряжения 6 кВ | 12690 | 12690
00-00119799 | F-SW-EU410POE-V/L | iFLOW | Коммутатор L2, неуправляемый, 8 портов 10/100M RJ45 PoE, 2 uplink порта 1000М RJ45, 802.3af/at, бюджет PoE 60 Вт, поддержка режима передачи до 300м,10Мб/с, CAT6; защита от перенапряжения 6 кВ | 8090 | 8090
00-00119801 | F-SW-EU418POE-V/L | iFLOW | Коммутатор L2, неуправляемый, 16 портов 10/100M RJ45 PoE, 1 uplink порт 1000М RJ45, 1 1000М комбо-порт, 802.3af/at, бюджет питания PoE 130 Вт, порты 9-16 поддерживают режима передачи до 300м,10Мб/с, CAT6; защита от перенапряжения 6 кВ | 21790 | 21790
00-00119802 | F-SW-EU426POE-V/L | iFLOW | Коммутатор L2, неуправляемый, 24 порта 10/100M RJ45 PoE, 1 uplink порт 1000М RJ45, 1 1000М комбо-порт, 802.3af/at, бюджет питания PoE 230 Вт, порты 17-24 поддерживают режима передачи до 300м,10Мб/с, CAT6; защита от перенапряжения 6 кВ | 27990 | 27990
00-00094493 | KN-SW1602POE+ | Keno | Коммутатор PoE, SMART AI POE SWITCH: автоматический перезапуск канала при потере обмена данных. 18 портов 10/100/1000 Мбит/с (IEEE802.3u 100BaseTX) из них 16 c поддержкой PoE (IEEE802.3at) 10/100 до 30Вт на порт (HI POE) + два порта UPLINK 10/100/1000 Мбит/с + оптический SPF потр, дальностью до 120км; Суммарная мощность потребителей 250 Вт; таблица МАС адресов - 16К, пропускная способность 14,8Гбит\с, Буфер обмена 4Мб. Режим 1: 1-16 порт 10/100 Base-T (PoE) до 100 метров Режим 2: 1-8 порт 10/100 Base-T (PoE) до 100 метров 9-16 порт 10 Base-T (PoE) до 250 метров Габаритные размеры 44х330х205мм, 220В встроенный блок питания. | Уточняйте у менеджера | Уточняйте у менеджера
00-00089713 | KN-SW2402POE+ | Keno | Неуправляемый сетевой коммутатор 26 портовый; 2 порта 1000 Base-X, 24 порта POE 10/100 Мб/с, 250 Вт;AC 220В; -10...+50°C, 44х330х205 мм. Режим 1: 1-24 порт 10/100 Base-T (PoE) до 100 метров. Режим 2: 1-16 порт 10/100 Base-T (PoE) до 100 метров 16-24 порт 10 Base-T (PoE) до 250 метров. | Уточняйте у менеджера | Уточняйте у менеджера
00-00094491 | KN-SW402POE+ | Keno | Коммутатор PoE, SMART AI POE SWITCH: автоматический перезапуск канала при потере обмена данных. 6 портов 10/100 Мбит/с (IEEE802.3u 100BaseTX) из них 4 c поддержкой PoE (IEEE802.3at) до 30Вт на порт (HI POE) + два порта UPLINK 10/100 Мбит/с, Суммарная мощность потребителей 65 Вт, таблица МАС адресов - 1К, пропускная способность 1,6Гбит\с, Буфер обмена 1Мб. Режим 1: 1-4 порт 10/100 Base-T (PoE) до 100 метров Режим 2: 1-4 порт 10 Base-T (PoE) до 250 метров Габаритные размеры 40х142х115мм, 220В встроенный блок питания. | Уточняйте у менеджера | Уточняйте у менеджера
00-00094492 | KN-SW802POE+ | Keno | Коммутатор PoE, SMART AI POE SWITCH: автоматический перезапуск канала при потере обмена данных. 10 портов 10/100 Мбит/с (IEEE802.3u 100BaseTX) из них 8 c поддержкой PoE (IEEE802.3at) до 30Вт на порт (HI POE) + два порта UPLINK 10/100 Мбит/с, Суммарная мощность потребителей 120 Вт, таблица МАС адресов - 2К, пропускная способность 2Гбит\с, Буфер обмена 1.25Мб Режим 1: 1-8 порт 10/100 Base-T (PoE) до 100 метров Режим 2: 1-8 порт 10 Base-T (PoE) до 250 метров Габаритные размеры 40х180х145мм, 220В встроенный блок питания. | Уточняйте у менеджера | Уточняйте у менеджера
00-00039941 | NBLS-0604H | Nobelic | Коммутатор POE неуправляемый сетевой индустриальный 4 портовый 2-го уровня; 4 POE порта RJ45 -100mb; 2 порта Uplink RJ-45 -100mb, Поддержка: IEEE802.3af (PoE), IEEE802.3at (PoE+), Hi-PoE; PoE бюджет 60Вт, Порт №1 – до 60Вт, порты №2-4 – до 30Вт на порт; Питание: DC 51В/ 1.25A; -10 ~ +50°C, при относительной влажности 10%~90%; габариты 130мм × 85мм × 26мм; Вес 0,3 кг; Гарантия 3 года | Уточняйте у менеджера | Уточняйте у менеджера
00-00039942 | NBLS-0908H | Nobelic | Коммутатор POE неуправляемый сетевой индустриальный 8 портовый 2-го уровня; 8 POE порта RJ45 -100mb; Uplink RJ-45 -1GB, SFP -1GB. Бюджет PoE 96Вт; Поддержка: IEEE802.3af, IEEE802.3at; Питание: DC53В/ 96Ватт; Рабочая температура: -10 -+60 С; Гарантия 3 года | Уточняйте у менеджера | Уточняйте у менеджера
00-00039943 | NBLS-1716H | Nobelic | Коммутатор POE неуправляемый сетевой индустриальный 16 портовый; 16 PoE портов RJ45 -100Мб/с; 1 Uplink (Combo SFP/RJ-45) -1Гб/с. Бюджет PoE - 135Вт. Поддержка: IEEE802.3af, IEEE802.3at, Hi-PoE, режим дальней передачи - до 250м; Питание: AC 220В; Рабочая температура: 0 -+45°C; Гарантия 3 года | Уточняйте у менеджера | Уточняйте у менеджера
00-00100912 | NS-SW-16F3G-P | NST | PoE коммутатор Fast Ethernet на 16 x RJ45 PoE + 2 x RJ45 GE + 1 SFP GE порта. Порты: 16 x FE (10/100 Base-T) с поддержкой PoE (IEEE 802.3af/at), 2 x GE Uplink (RJ45), 1 x GE SFP Uplink. Соответствует стандартам PoE IEEE 802.3af/at. Автоматическое определение и режим антизависания PoE устройств. Мощность PoE на порт - до 30W. Суммарная мощность PoE до 292W. Поддержка режима CCTV: Увеличение расстояния передачи данных и питания до 250м, изоляция портов (VLAN). Питание: AC100-240V (300W). Встроенный БП. Монтаж в 19 - дюймовую стойку, крепление в комплекте. Размеры (ШxВxГ): 295x45x195мм. Рабочая температура: -10...+55гр. С. | 23400 | 22230
00-00100913 | NS-SW-24F2G-P | NST | PoE коммутатор Fast Ethernet на 24 x RJ45 портов + 2 x GE Combo uplink порта. Порты: 24 x FE (10/100 Base-T) с поддержкой PoE (IEEE 802.3af/at), 2 x GE Combo Uplink (RJ45 + SFP). Соответствует стандартам PoE IEEE 802.3af/at. Автоматическое определение PoE устройств. Мощность PoE на порт - до 30W. Суммарная мощность PoE до 385W. Поддержка режима CCTV: Увеличение расстояния передачи данных и питания до 250м, изоляция портов (VLAN). Встроенная грозозащита 3kV на порт. Питание: AC100-240V (400W). Встроенный БП. Монтаж в 19 - дюймовую стойку, крепление в комплекте. Размеры (ШxВxГ) 440 x 45 x 290мм. Рабочая температура: -10...+55 гр. С. | 33730 | 32043.5
00-00100914 | NS-SW-24F4G-P | NST | PoE коммутатор Fast Ethernet на 24 x RJ45 портов + 4 x GE Combo uplink порта. Порты: 24 x FE (10/100 Base-T) с поддержкой PoE (IEEE 802.3af/at), 4 x GE Combo Uplink (RJ45 + SFP). Соответствует стандартам PoE IEEE 802.3af/at. Автоматическое определение PoE устройств. Мощность PoE на порт - до 30W. Суммарная мощность PoE до 385W. Поддержка режима CCTV: Увеличение расстояния передачи данных и питания до 250м, изоляция портов (VLAN). Встроенная грозозащита 3kV на порт. Питание: AC100-240V (400W). Встроенный БП. Монтаж в 19 - дюймовую стойку, крепление в комплекте. Размеры (ШxВxГ) 440 x 45 x 290мм. Рабочая температура: -10...+55 гр. С. | 38000 | 36100
00-00100917 | NS-SW-48F2G-P | NST | PoE коммутатор Fast Ethernet на 48 x RJ45 + 2 x GE Combo uplink портов. Порты: 48 x FE (10/100 Base-T) с поддержкой PoE (IEEE 802.3af/at), 2 x GE Combo Uplink (RJ45 + SFP). Соответствует стандартам PoE IEEE 802.3af/at. Автоматическое определение PoE устройств. Мощность PoE на порт - до 30W. Суммарная мощность PoE до 700W. Встроенная грозозащита 3kV. Питание: AC100-240V. Встроенный БП. Монтаж в 19 - дюймовую стойку, крепление в комплекте. Размеры (ШxВxГ) 445 x 45 x 295мм. Рабочая температура: -10...+55 гр. С. | 52500 | 49875
00-00100906 | NS-SW-4F2F-P | NST | PoE коммутатор Fast Ethernet на 6 RJ45 портов. Порты: 4 х FE (10/100 Base-T) с поддержкой PoE (IEEE 802.3af/at), 2 x FE (10/100 Base-T) Uplink. Соответствует стандартам PoE IEEE 802.3af/at. Автоматическое определение и режим антизависания PoE устройств. Мощность PoE на порт - до 30W. Суммарная мощность PoE - до 80W. Поддержка режима CCTV: Увеличение расстояния передачи данных и питания до 250м, изоляция портов (VLAN). Встроенная грозозащита 3кВ. Питание: AC100-240V (83W) Встроенный БП. Размеры (ШхВхГ): 190 x 35 x 130мм. Рабочая температура: -10...+55 гр. С. | 5560 | 5282
00-00100905 | NS-SW-4F2F-P/A | NST | Passive PoE коммутатор Fast Ethernet на 6 портов. Порты: 4 х FE (10/100 Base-T, 52V 4,5(+) 7,8(–)) совместимы с PoE (IEEE 802.3af/at), 2 x FE (10/100 Base-T) Uplink. Совместим со стандартами PoE IEEE 802.3af/at. Мощность PoE на порт - до 30W. Поддержка режима CCTV: Увеличение расстояния передачи данных и питания до 250м. Встроенная грозозащита 3кВ. Питание: AC100-240V (80W) Встроенный БП. Размеры (ШхВхГ): 168x32x93мм. Рабочая температура: 0...+50 гр. С | 4050 | 3847.5
00-00102686 | NS-SW-4G2G-2SP/I | NST | Промышленный PoE коммутатор Gigabit Ethernet на 4GE PoE + 2 GE SFP порта. Порты: 2 x GE (10/100/1000Base-T) с PoE BT (до 90W) + 2 x GE (10/100/1000Base-T) с PoE (до 30W) + 2 x GE SFP (1000Base-X). Соответствует стандартам PoE IEEE 802.3af/at/bt. Автоматическое определение и режим антизависания PoE устройств. Поддержка режима CCTV: Увеличение расстояния передачи данных и питания до 250м. Суммарная мощность PoE до 240W. Встроенная грозозащита 6кВ. Питание: 2 x входа DC48-55V(250W). БП в комплект НЕ входит. Монтаж на DIN-рейку. Размеры (ШхВхГ): 41x157x115. Вес: 0,9кг. Рабочая температура: -40…+80°С | 26300 | 24985
00-00100926 | NS-SW-4G2G-P/I | NST | Промышленный PoE коммутатор Gigabit Ethernet на 4GE PoE + 2 GE SFP порта. Порты: 4 x GE (10/100/1000Base-T) с PoE (до 30W) + 2 x GE SFP (1000Base-X). Соответствует стандартам PoE IEEE 802.3af/at. Автоматическое определение и режим антизависания PoE устройств. Поддержка режима CCTV: Увеличение расстояния передачи данных и питания до 250м. Суммарная мощность PoE до 120W. Встроенная грозозащита 6кВ. Питание: 2 x входа DC44-55V(130W). БП в комплект НЕ входит. Монтаж на DIN-рейку. Размеры (ШхВхГ): 30x118x100мм. Вес: 0,4кг. Рабочая температура: -40…+75°С | 24840 | 23598
00-00102687 | NS-SW-4G2G-SP/I | NST | Промышленный PoE коммутатор Gigabit Ethernet на 6 портов. Порты: 4 x GE (10/100/1000Base-T) с PoE (до 90W) + 2 x GE SFP (1000Base-X). Соответствует стандартам PoE IEEE 802.3af/at/POE++/BT . Автоматическое определение и режим антизависания PoE устройств. Поддержка режима CCTV: Увеличение расстояния передачи данных и питания до 250м. Суммарная мощность PoE до 360W. Встроенная грозозащита 6кВ. Питание: 2 x входа DC48-57V(365W). БП в комплект НЕ входит. Монтаж на DIN-рейку. Размеры (ШхВхГ): 30x118x100мм. Вес: 0,4кг. Рабочая температура: -40…+80°С | 36590 | 34760.5
00-00100908 | NS-SW-8F2F-P | NST | PoE коммутатор Fast Ethernet на 10 RJ45 портов. Порты: 8 x FE (10/100 Base-T) с поддержкой PoE (IEEE 802.3af/at), 2 x FE (10/100 Base-T). Соответствует стандартам PoE IEEE 802.3af/at. Автоматическое определение и режим антизависания PoE устройств. Мощность PoE на порт - до 30W. Суммарная мощность PoE - до 120W. Поддержка режима CCTV: Увеличение расстояния передачи данных и питания до 250м, изоляция портов (VLAN). Встроенная грозозащита 6кВ. Питание: AC100-240V (123W). Размеры (ШxВxГ): 210x35x150мм. Рабочая температура: -10...+55 гр. С. | 8100 | 7695
00-00100907 | NS-SW-8F2F-P/A | NST | Passive PoE коммутатор Fast Ethernet на 10 портов. Порты: 8 х FE (10/100 Base-T, 52V 4,5(+) 7,8(–)) совместимы с PoE (IEEE 802.3af/at), 2 x FE (10/100 Base-T) Uplink. Совместим со стандартами PoE IEEE 802.3af/at. Мощность PoE на порт - до 30W. Поддержка режима CCTV: Увеличение расстояния передачи данных и питания до 250м. Встроенная грозозащита 3кВ. Питание: AC100-240V. Встроенный БП. Размеры (ШхВхГ): 210x35x150мм. Рабочая температура: 0...+50 гр. С) | 5940 | 5643
00-00100909 | NS-SW-8F2G-P | NST | PoE коммутатор Fast Ethernet на 10 RJ45 портов. Порты: 8 x FE (10/100 Base-T) с поддержкой PoE (IEEE 802.3af/at), 2 x GE (10/100/1000 Base-T). Соответствует стандартам PoE IEEE 802.3af/at. Автоматическое определение и режим антизависания PoE устройств. Мощность PoE на порт - до 30W. Суммарная мощность PoE - до 115W. Поддержка режима CCTV: Увеличение расстояния передачи данных и питания до 250м, изоляция портов (VLAN). Встроенная грозозащита 6кВ. Питание: AC100-240V (123W). Размеры (ШxВxГ): 210x35x150мм. Рабочая температура: -10...+55 гр. С. | 10260 | 9747
00-00102688 | NS-SW-8F3G-P/I | NST | PoE коммутатор Fast Ethernet на 8 FE RJ45 PoE + 1 x GE RJ45 + 2 GE SFP порта. Порты: 8x10/100Base-T, 1x10/100/1000Base-T, 2x1000Base-X. Порты PoE: 1-2 - до 90W (IEEE 802.3af/at/bt),3-8 - до 30W (IEEE 802.3af/at). Автоматическое определение PoE устройств. Суммарная мощность PoE до 360W. Поддержка режима CCTV: Увеличение расстояния передачи данных и питания до 250 м. Встроенная грозозащита 6kV на порт, электростатическая защита 8кВ. Питание: 2 x входа DC37-57V(370W).БП в комплект НЕ входит. Монтаж на DIN-рейку или на стену (крепление в комплекте). Размеры (ШхВхГ): 50х187х130мм. Вес: 1,3кг. Рабочая температура: -40…+80°С | 27300 | 25935
00-00100910 | NS-SW-8G2G-P | NST | PoE коммутатор Gigabit Ethernet на 8 RJ45 + 2 SFP порта. Порты: 8 х GE (10/100/1000 Base-T) с поддержкой PoE (IEEE 802.3af/at), 2 x GE SFP (1000 Base-T). Соответствует стандартам PoE IEEE 802.3af/at. Автоматическое определение и режим антизависания PoE устройств. Мощность PoE на порт - до 30W. Суммарная мощность PoE до 150W. Поддержка режима CCTV: Увеличение расстояния передачи данных и питания до 250м, изоляция портов (VLAN).Встроенная грозозащита 3 кВ. Питание: AC100-240V или БП DC48-57V(3,5A). Встроенный БП. Монтаж в 19 - дюймовую стойку, крепление в комплекте. Размеры (ШxВxГ): 210x35x150мм. Рабочая температура: -10...+55 гр. | 14650 | 13917.5
00-00100927 | NS-SW-8G2G-P/I | NST | Промышленный HiPoE коммутатор Gigabit Ethernet на 8GE PoE + 2 GE SFP порта. Порты: 1 x GE (10/100/1000Base-T) с PoE BT (до 90W) + 7 x GE (10/100/1000Base-T) с PoE (до 30W) + 2 x GE SFP (1000Base-X). Соответствует стандартам PoE IEEE 802.3af/at/bt. Встроенная грозозащита 6кВ, электростатическая защита 8кВ. Питание: 2 x входа DC37-57V(315W). БП в комплект НЕ входит. Монтаж на DIN-рейку или на стену (крепление в комплекте). Размеры (ШхВхГ): 50х162х130мм. Вес: 1,1кг. Рабочая температура: -40…+80°С. | 36840 | 34998
00-00102689 | NS-SW-8G4G-P/I | NST | Промышленный PoE коммутатор Gigabit Ethernet на 10 портов. Порты: 2 x GE (10/100/1000Base-T) с PoE BT (до 90W) + 6 x GE (10/100/1000Base-T) с PoE (до 30W) + 2 x GE RJ45 (10/100/1000Base-T)+ 2 GE SFP (1000Base-X). Вход для резервного питания и тревожный выход. Встроенная грозозащита. Соответствует стандартам PoE IEEE 802.3af/at/bt. Автоматическое определение PoE устройств. Суммарная мощность PoE до 360W. Питание DC45-57V(385W). БП в комплект НЕ входит. Размеры (ШхВхГ): 50x188x130мм. Монтаж на DIN-рейку. Рабочая температура: -40…+80°С. | 40000 | 38000
00-00120029 | NS-SW-WPU-8F3G-P | NST | Уличный Fast Ethernet коммутатор с ИБП, термостабилизацией на 8FE PoE + 1GE RJ45 + 2 GE SFP порта. Порты: 8x10/100Base-T, 1x10/100/1000Base-T, 2x100/1000Base-X SFP. Порты PoE: 1-2 - до 90W (IEEE 802.3af/at/bt),2-8 - до 30W (IEEE 802.3af/at). PoE WatchDog (Антизависание PoE устройств), Fiber WatchDog (Антизависание SFP модулей). Автоматическое определение PoE устройств. Суммарная мощность PoE - до 360W. Поддержка режима CCTV: передача данных и питания - до 250м. Функция "Теплый старт". Питание: встроенный ИБП, вход - AC220V, выход - DC48V(480W), АКБ: 4шт по 12V(7Ач). В комплекте оптическая розетка на 2 порта (SFP-модули в комплект не входят). Корпус из полиэстера. Встроенная грозозащита 6кВ, электростатическая защита 8кВ, защита линии AC220В (УЗИП) - Класс II. Класс защиты IP66. Питание: AC100-265V. Размеры (ШхВхГ): 400 x 400 x 200 мм. Рабочая температура: -60…+50°С. | 86000 | 81700
00-00062152 | OS-331(SW-60812/I) | OSNOVO | Уличный коммутатор на базе уличной станции OSNOVO OS-331. Порты: 6 x FE (10/100Base-T) с PoE (до 30W) + 2 x FE (10/100Base-T) с PoE (до 60W) + 1 x GE (10/100/1000Base-T) + 2 x GE SFP (1000Base-X). Режим антизависания и режим удлинения линий связи по 8-ми PoE портам до 250м (скорость до 10Мбит/с). Металлический шкаф (ШxВxГ): 300х300х210мм. питание AC195-265V. суммарный бюджет PoE до 240W. оптический кросс. температурный диапазон -40…+50°С. исполнение IP66. | 65242 | 65242
00-00062155 | OS-33T1(SW-60812/I) | OSNOVO | Уличный коммутатор с термостабилизацией на базе уличной станции OSNOVO OS-33T1. Порты: 6 x FE (10/100Base-T) с PoE (до 30W) + 2 x FE (10/100Base-T) с PoE (до 60W) + 1 x GE (10/100/1000Base-T) + 2 x GE SFP (1000Base-X). Режим антизависания и режим удлинения линий связи по 8-ми PoE портам до 250м (скорость до 10Мбит/с). Металлический шкаф (ШxВxГ): 300х300х210мм. питание AC195-265V. оптический кросс. Рабочая температура (температура окружающей среды): -50…+50°С. температура внутри станции -15…+55°С. исполнение IP66. | 73384 | 73384
00-00062153 | OS-341(SW-60812/I) | OSNOVO | Уличный коммутатор на базе уличной станции OSNOVO OS-341. Порты: 6 x FE (10/100Base-T) с PoE (до 30W) + 2 x FE (10/100Base-T) с PoE (до 60W) + 1 x GE (10/100/1000Base-T) + 2 x GE SFP (1000Base-X). Режим антизависания и режим удлинения линий связи по 8-ми PoE портам до 250м (скорость до 10Мбит/с). Металлический шкаф (ШxВxГ): 300х400х210мм. питание AC195-265V. оптический кросс. температурный диапазон -40…+50гр.. исполнение IP66. | 66257 | 66257
00-00062156 | OS-34T1(SW-60812/I) | OSNOVO | Уличный коммутатор с термостабилизацией на базе уличной станции OSNOVO OS-33T1. Порты: 6 x FE (10/100Base-T) с PoE (до 30W) + 2 x FE (10/100Base-T) с PoE (до 60W) + 1 x GE (10/100/1000Base-T) + 2 x GE SFP (1000Base-X). Режим антизависания и режим удлинения линий связи по 8-ми PoE портам до 250м (скорость до 10Мбит/с). Металлический шкаф (ШxВxГ): 300х400х210мм. питание AC195-265V. оптический кросс. Рабочая температура (температура окружающей среды): -50…+50°С. температура внутри станции -15…+55°С. исполнение IP66. | 74442 | 74442
00-00070189 | OS-34TB1(SW-60812/I) | OSNOVO | Уличный коммутатор с термостабилизацией и резервным питанием на базе уличной станции OSNOVO OS-34TB1. Порты: 6 x FE (10/100Base-T) с PoE (до 30W) + 2 x FE (10/100Base-T) с PoE (до 60W) + 1 x GE (10/100/1000Base-T) + 2 x GE SFP (1000Base-X). Режим антизависания и режим удлинения линий связи по 8-ми PoE портам до 250м (скорость до 10Мбит/с). Металлический шкаф (ШxВxГ): 300х400х210мм, питание AC100-240V. АКБ 48В(2,2Ач)), оптический кросс, исполнение IP66. Рабочая температура (температура окружающей среды): -40…+50°С, температура внутри станции -7…+55°С | 92738 | 92738
00-00062154 | OS-441(SW-60812/I) | OSNOVO | Уличный коммутатор на базе уличной станции OSNOVO OS-441. Порты: 6 x FE (10/100Base-T) с PoE (до 30W) + 2 x FE (10/100Base-T) с PoE (до 60W) + 1 x GE (10/100/1000Base-T) + 2 x GE SFP (1000Base-X). Режим антизависания и режим удлинения линий связи по 8-ми PoE портам до 250м (скорость до 10Мбит/с). Металлический шкаф (ШxВxГ): 400х400х210мм. питание AC195-265V. оптический кросс. температурный диапазон -40…+50гр.. исполнение IP66. | 67256 | 67256
00-00086474 | OS-443(SW-60812/I) | OSNOVO | Уличный коммутатор c грозозащитой портов PoE на базе уличной станции OSNOVO OS-441. Порты: 6 x FE (10/100Base-T) с PoE (до 30W) + 2 x FE (10/100Base-T) с PoE (до 60W) + 1 x GE (10/100/1000Base-T) + 2 x GE SFP (1000Base-X). Суммарный бюджет PoE до 240W. Режим антизависания и режим удлинения линий связи по 8-ми PoE портам до 250м (скорость до 10Мбит/с). Металлический шкаф (ШxВxГ): 400х400х210мм, питание AC195-265V, оптический кросс, температурный диапазон -40…+50гр., исполнение IP66 | 98738 | 98738
00-00062157 | OS-44T1(SW-60812/I) | OSNOVO | Уличный коммутатор с термостабилизацией на базе уличной станции OSNOVO OS-44T1. Порты: 6 x FE (10/100Base-T) с PoE (до 30W) + 2 x FE (10/100Base-T) с PoE (до 60W) + 1 x GE (10/100/1000Base-T) + 2 x GE SFP (1000Base-X). Режим антизависания и режим удлинения линий связи по 8-ми PoE портам до 250м (скорость до 10Мбит/с). Металлический шкаф (ШxВxГ): 400х400х210мм. питание AC195-265V. оптический кросс. Рабочая температура (температура окружающей среды): -50…+50°С. температура внутри станции 0…+55°С. исполнение IP66. | 78942 | 78942
00-00077524 | OS-44TB1(SW-60812/I) | OSNOVO | Уличный коммутатор с термостабилизацией и резервным питанием на базе уличной станции OSNOVO OS-44TB1. Порты: 6 x FE (10/100Base-T) с PoE (до 30W) + 2 x FE (10/100Base-T) с PoE (до 60W) + 1 x GE (10/100/1000Base-T) + 2 x GE SFP (1000Base-X). Режим антизависания и режим удлинения линий связи по 8-ми PoE портам до 250м (режим CCTV, скорость до 10Мбит/с). Металлический шкаф (ШxВxГ): 400х400х210мм, питание AC100-240V. АКБ 48В(2,2Ач)), оптический кросс, исполнение IP66. Рабочая температура (температура окружающей среды): -60…+50°С, температура внутри станции -10…+55°С. | 98309 | 98309
00-00086475 | OS-44TB3(SW-60812/I) | OSNOVO | Уличный коммутатор с термостабилизацией, грозозащитой и резервным питанием на базе уличной станции OSNOVO OS-44TB1. Порты: 6 x FE (10/100Base-T) с PoE (до 30W) + 2 x FE (10/100Base-T) с PoE (до 60W) + 1 x GE (10/100/1000Base-T) + 2 x GE SFP (1000Base-X). Режим антизависания и режим удлинения линий связи по 8-ми PoE портам до 250м (режим CCTV, скорость до 10Мбит/с). Металлический шкаф (ШxВxГ): 400х400х210мм, питание AC100-240V. АКБ 48В(2,2Ач)), оптический кросс, исполнение IP66. Рабочая температура (температура окружающей среды): -60…+50°С, температура внутри станции -10…+55°С. | 129792 | 129792
00-00062158 | OS-46T1(SW-60812/I) | OSNOVO | Уличный коммутатор с термостабилизацией на базе уличной станции OSNOVO OS-46T1. Порты: 6 x FE (10/100Base-T) с PoE (до 30W) + 2 x FE (10/100Base-T) с PoE (до 60W) + 1 x GE (10/100/1000Base-T) + 2 x GE SFP (1000Base-X). Режим антизависания и режим удлинения линий связи по 8-ми PoE портам до 250м (скорость до 10Мбит/с). Металлический шкаф (ШxВxГ): 400х600х210мм. питание AC195-265V. оптический кросс. Рабочая температура (температура окружающей среды): -50…+50°С. температура внутри станции 0…+55°С. исполнение IP66. | 90914 | 90914
00-00086476 | OS-46T3(SW-60812/I) | OSNOVO | Уличный коммутатор с термостабилизацией и грозозащитой портов PoE на базе уличной станции OSNOVO OS-46T1. Порты: 6 x FE (10/100Base-T) с PoE (до 30W) + 2 x FE (10/100Base-T) с PoE (до 60W) + 1 x GE (10/100/1000Base-T) + 2 x GE SFP (1000Base-X). Суммарный бюджет PoE до 240W. Режим антизависания и режим удлинения линий связи по 8-ми PoE портам до 250м (скорость до 10Мбит/с). Металлический шкаф (ШxВxГ): 400х600х210мм, питание AC195-265V, оптический кросс. Рабочая температура (температура окружающей среды): -60…+50°С, температура внутри станции -10…+55°С, исполнение IP66. | 118068 | 118068
00-00062160 | OS-46TB1(SW-60812/I) | OSNOVO | Уличный коммутатор с термостабилизацией и резервным питанием на базе уличной станции OSNOVO OS-46TB1. Порты: 6 x FE (10/100Base-T) с PoE (до 30W) + 2 x FE (10/100Base-T) с PoE (до 60W) + 1 x GE (10/100/1000Base-T) + 2 x GE SFP (1000Base-X). Режим антизависания и режим удлинения линий связи по 8-ми PoE портам до 250м (скорость до 10Мбит/с). Металлический шкаф (ШxВxГ): 400х600х210мм. питание AC195-265V. АКБ 48В(7Ач)). оптический кросс. исполнение IP66. Рабочая температура (температура окружающей среды): -50…+50°С. температура внутри станции 0…+55°С. | 106380 | 106380
00-00114466 | OS-46TB3(SW-60812/I) | OSNOVO | Уличный коммутатор с термостабилизацией, грозозащитой и резервным питанием на базе уличной станции OSNOVO OS-44TB1. Порты: 6 x FE (10/100Base-T) с PoE (до 30W) + 2 x FE (10/100Base-T) с PoE (до 60W) + 1 x GE (10/100/1000Base-T) + 2 x GE SFP (1000Base-X). Режим антизависания и режим удлинения линий связи по 8-ми PoE портам до 250м (режим CCTV, скорость до 10Мбит/с). Металлический шкаф (ШxВxГ): 400х600х210мм, питание AC100-240V. АКБ 48В(7Ач)), оптический кросс, исполнение IP66. Рабочая температура (температура окружающей среды): -60…+50°С, температура внутри станции -10…+55°С. | 137869 | 137869
00-00062159 | OSP-46T1(SW-60812/I) | OSNOVO | Уличный коммутатор с термостабилизацией на базе уличной станции OSNOVO OSP-46T1. Порты: 6 x FE (10/100Base-T) с PoE (до 30W) + 2 x FE (10/100Base-T) с PoE (до 60W) + 1 x GE (10/100/1000Base-T) + 2 x GE SFP (1000Base-X). Режим антизависания и режим CCTV (удлинения линий связи по 8-ми PoE портам до 250м (скорость до 10Мбит/с)). Пластиковый шкаф (ШxВxГ): 400х600х230мм. питание AC195-265V. оптический кросс. Рабочая температура (температура окружающей среды): -50…+50°С. температура внутри станции 0…+55°С. исполнение IP66. | 94305 | 94305
00-00062161 | OSP-46TB1(SW-60812/I) | OSNOVO | Уличный коммутатор с термостабилизацией и резервным питанием на базе уличной станции OSNOVO OSP-46TB1. Порты: 6 x FE (10/100Base-T) с PoE (до 30W) + 2 x FE (10/100Base-T) с PoE (до 60W) + 1 x GE (10/100/1000Base-T) + 2 x GE SFP (1000Base-X). Режим антизависания и режим CCTV (удлинения линий связи по 8-ми PoE портам до 250м (скорость до 10Мбит/с)). Пластиковый шкаф (ШxВxГ): 400х600х230мм. питание AAC195-265V. АКБ 48В(7Ач)). оптический кросс. исполнение IP66. Рабочая температура (температура окружающей среды): -50…+50°С. температура внутри станции 0…+55°С. | 112109 | 112109
00-00086478 | OSS-44TB1(SW-60812/I) | OSNOVO | Уличный коммутатор в корусе из нержавеющей стали с термостабилизацией и резервным питанием на базе уличной станции OSNOVO OSS-44TB1. Порты: 6 x FE (10/100Base-T) с PoE (до 30W) + 2 x FE (10/100Base-T) с PoE (до 60W) + 1 x GE (10/100/1000Base-T) + 2 x GE SFP (1000Base-X). Режим антизависания и режим удлинения линий связи по 8-ми PoE портам до 250м (режим CCTV, скорость до 10Мбит/с). Нержавеющий шкаф (ШxВxГ): 400х400х210мм, питание AC100-240V. АКБ 48В(2,2Ач)), оптический кросс, исполнение IP66. Материал: нержавеющая сталь. Рабочая температура (температура окружающей среды): -60…+50°С, температура внутри станции -10…+55°С. | 126418 | 126418
00-00057019 | SW-20600(80W) | OSNOVO | PoE коммутатор Fast Ethernet на 6 RJ45 портов. Порты: 4 х FE (10/100 Base-T) с поддержкой PoE (IEEE 802.3af/at). 2 x FE (10/100 Base-T) Uplink. Соответствует стандартам PoE IEEE 802.3af/at. Автоматическое определение и режим антизависания PoE устройств. Мощность PoE на порт - до 30W. Суммарная мощность PoE - до 80W. Поддержка режима CCTV: Увеличение расстояния передачи данных и питания до 250м. изоляция портов (VLAN). Встроенная грозозащита 3кВ. Питание: AC100-240V (83W) Встроенный БП. Размеры (ШхВхГ): 190 x 35 x 130мм. Рабочая температура: -10...+55 гр. С. | 6921 | 6921
00-00057071 | SW-20600/A(80W) | OSNOVO | Passive PoE коммутатор Fast Ethernet на 6 портов. Порты: 4 х FE (10/100 Base-T) совместимы с PoE (IEEE 802.3af/at). 2 x FE (10/100 Base-T) Uplink. Совместим со станадартами PoE IEEE 802.3af/at. Мощность PoE на порт - до 30W. Поддержка режима CCTV: Увеличение расстояния передачи данных и питания до 250м. изоляция портов Питание: AC100-240V (80W) Встроенный БП. Размеры (ШхВхГ): 168x32x93мм. Рабочая температура: 0...+50 гр. С | 4820 | 4820
00-00057020 | SW-20600/D | OSNOVO | PoE Коммутатор/ удлинитель Fast Ethernet на 6 портов с питанием по PoE. Порты: 4 х FE (10/100 Base-T) с поддержкой PoE. 1 x FE (10/100 Base-T) Uplink с поддержкой питания по PoE (до 90W). 1 x FE (10/100 Base-T) Uplink. Соответствует стандартам PoE IEEE 802.3af/at. Автоматическое определение PoE устройств. Мощность PoE на порт - до 30W. Суммарная мощность PoE - до 87W. Поддержка режима CCTV: Увеличение расстояния передачи данных до 250м. изоляция портов. Встроенная грозозащита - 3kV. Питание: По порту FE (10/100 Base-T) Uplink. Размеры (ШхВхГ): 140 x 28 x 80 мм. Рабочая температура: -10...+55 гр. С | 8014 | 8014
00-00057024 | SW-20820(120W) | OSNOVO | PoE коммутатор Fast Ethernet на 10 RJ45 портов. Порты: 8 x FE (10/100 Base-T) с поддержкой PoE (IEEE 802.3af/at). 2 x GE (10/100/1000 Base-T). Соответствует стандартам PoE IEEE 802.3af/at. Автоматическое определение и режим антизависания PoE устройств. Мощность PoE на порт - до 30W. Суммарная мощность PoE - до 120W. Поддержка режима CCTV: Увеличение расстояния передачи данных и питания до 250м. изоляция портов (VLAN). Встроенная грозозащита 6кВ. Питание: AC100-240V (123W). Размеры (ШxВxГ): 210x35x150мм. Рабочая температура: -10...+55 гр. С. | 13115 | 13115
00-00057023 | SW-21000(120W) | OSNOVO | PoE коммутатор Fast Ethernet на 10 RJ45 портов. Порты: 8 x FE (10/100 Base-T) с поддержкой PoE (IEEE 802.3af/at). 2 x FE (10/100 Base-T). Соответствует стандартам PoE IEEE 802.3af/at. Автоматическое определение и режим антизависания PoE устройств. Мощность PoE на порт - до 30W. Суммарная мощность PoE - до 120W. Поддержка режима CCTV: Увеличение расстояния передачи данных и питания до 250м. изоляция портов (VLAN). Встроенная грозозащита 6кВ. Питание: AC100-240V (123W). Размеры (ШxВxГ): 210x35x150мм. Рабочая температура: -10...+55 гр. С. | 10148 | 10148
00-00057072 | SW-21000/A(120W) | OSNOVO | Passive PoE коммутатор Fast Ethernet на 10 портов. Порты: 8 х FE (10/100 Base-T) совместимы с PoE (IEEE 802.3af/at). 2 x FE (10/100 Base-T) Uplink. Совместим со станадартами PoE IEEE 802.3af/at. Мощность PoE на порт - до 30W. Поддержка режима CCTV: Увеличение расстояния передачи данных и питания до 250м. изоляция портов Питание: AC100-240V (120W) Встроенный БП. Размеры (ШхВхГ): 168x32x93мм. Рабочая температура: 0...+50 гр. С | 7287 | 7287
00-00027225 | SW-40501/IC | OSNOVO | Промышленный PoE коммутатор Fast Ethernet на 6 портов. Порты: 4 x FE (10/100Base-T) с PoE (до 30W) + 1 x FE (10/100Base-T) + 1 x FE SFP (100Base-X). Вход для резервного питания. Встроенная грозозащита. Соответствует стандартам PoE IEEE 802.3af/at. Автоматическое определение PoE устройств. Суммарная мощность PoE до 120W. Питание DC48-55V(125W). БП в комплект НЕ входит. Размеры (ШхВхГ): 48x138,5x118мм. Монтаж на DIN-рейку. Рабочая температура: -40…+85°С. | 23289 | 23289
00-00105130 | SW-5D-1(60W) | OSNOVO | PoE коммутатор 2.5G Ethernet на 5 RJ45 портов. Порты: 1 x 2.5G (10/100/1000/2500Base-TX) с PoE (до 60W, A+B) + 3 x 2.5G (10/100/1000/2500Base-TX) с PoE (до 30W), 1 x 2.5G (10/100/1000/2500Base-T). Соответствует стандартам PoE IEEE 802.3af/at/bt. Автоматическое определение и режим антизависания PoE устройств. Суммарная мощность PoE - до 60W. Поддержка режима CCTV: Увеличение расстояния передачи данных и питания до 250м, изоляция портов (VLAN). Встроенная грозозащита 3кВ. В комплекте БП DC52V(1,25A).. Размеры (ШxВxГ): 223x28x113мм. Рабочая температура: -10...+55 гр. С. | 24967 | 24967
00-00021439 | SW-60802/IC | OSNOVO | Промышленный PoE коммутатор на 10 портов. Порты: 8 x FE (10/100Base-T) с PoE (до 25W) + 2 x GE SFP (1000Base-X). Вход для резервного питания. Встроенная грозозащита. Соответствует стандартам PoE IEEE 802.3af/at. Автоматическое определение PoE устройств. Суммарная мощность PoE до 200W. Питание DC48-55V(205W). БП в комплект НЕ входит. Размеры (ШхВхГ): 48x183x118мм. Монтаж на DIN-рейку. Рабочая температура: -40…+85°С. | 28868 | 28868
00-00062145 | SW-60812/I | OSNOVO | Промышленный PoE коммутатор на 11 портов. Порты: 6 x FE (10/100Base-T) с PoE (до 30W) + 2 x FE (10/100Base-T) с PoE (до 60W) + 1 x GE (10/100/1000Base-T) + 2 x GE SFP (1000Base-X). Вход для резервного питания. Встроенная грозозащита. Соответствует стандартам PoE IEEE 802.3af/at/bt. Автоматическое определение и режим антизависания PoE устройств. Суммарная мощность PoE до 300W. Поддержка режима CCTV: Увеличение расстояния передачи данных и питания до 250м. Питание DC48-57V. БП в комплект НЕ входит. Размеры (ШхВхГ): 50x165x115мм. Монтаж на DIN-рейку. Рабочая температура: -40…+75°С. | 35105 | 35105
00-00062149 | SW-60812/W | OSNOVO | Уличный PoE коммутатор на 11 портов. Порты: 6 x FE (10/100Base-T) с PoE (до 30W) + 2 x FE (10/100Base-T) с PoE (до 60W) + 1 x GE (10/100/1000Base-T) + 2 x GE SFP (1000Base-X). Встроенная грозозащита. Соответствует стандартам PoE IEEE 802.3af/at/bt. Автоматическое определение PoE устройств. Режим антизависания и режим удлинения линий связи по 8-ми PoE портам до 250м (режим CCTV. скорость до 10Мбит/с). Суммарная мощность PoE до 240W. В комплекте оптическая розетка. КДЗС (2шт). пигтейлы SM SC/UPC (2шт) (SFP-модули в комплект не входят). Корпус из поликарбоната. Класс защиты IP66. Питание AC195-265V. Размеры (ШхВхГ): 400x200x132мм. Рабочая температура: -40…+50°С. | 63216 | 63216
00-00062151 | SW-60812/WU | OSNOVO | Уличный PoE коммутатор на 11 портов с термостабилизацией и резервным питанием (АКБ - 2.2Ач). Порты: 6 x FE (10/100Base-T) с PoE (до 30W) + 2 x FE (10/100Base-T) с PoE (до 60W) + 1 x GE (10/100/1000Base-T) + 2 x GE SFP (1000Base-X). Встроенная грозозащита. Соответствует стандартам PoE IEEE 802.3af/at/bt. Автоматическое определение PoE устройств. Режим антизависания и режим удлинения линий связи по 8-ми PoE портам до 250м (режим CCTV. скорость до 10Мбит/с). Суммарная мощность PoE до 240W. В комплекте оптическая розетка. КДЗС (2шт). пигтейлы SM SC/UPC (2шт) (SFP-модули в комплект не входят). Корпус из поликарбоната. Класс защиты IP66. Питание AC195-265V. Размеры (ШхВхГ): 300x400x187мм. Рабочая температура: -50…+50°С. | 89215 | 89215
00-00057111 | SW-61621(300W) | OSNOVO | PoE коммутатор Fast Ethernet на 19 портов. Порты: 16 x FE (10/100 Base-T) с поддержкой PoE (IEEE 802.3af/at). 2 x GE Uplink (RJ45). 1 x GE SFP Uplink. Соответствует стандартам PoE IEEE 802.3af/at. Автоматическое определение PoE устройств. Мощность PoE на порт - до 30W. Суммарная мощность PoE до 300W. Питание: AC100-240V. Встроенный БП.Монтаж в 19 - дюймовую стойку. крепление в комплекте. Размеры:440 x 220 x 44мм. Рабочая температура: 0...+40 гр. С. | 28892 | 28892
00-00057026 | SW-62422(400W) | OSNOVO | PoE коммутатор Fast Ethernet на 24 x RJ45 портов + 2 x GE Combo uplink порта. Порты: 24 x FE (10/100 Base-T) с поддержкой PoE (IEEE 802.3af/at). 2 x GE Combo Uplink (RJ45 + SFP). Соответствует стандартам PoE IEEE 802.3af/at. Автоматическое определение PoE устройств. Мощность PoE на порт - до 30W. Суммарная мощность PoE до 385W. Встроенная грозозащита 3kV на порт. Питание: AC100-240V (400W). Встроенный БП. Монтаж в 19 - дюймовую стойку. крепление в комплекте. Размеры (ШxВxГ) 440 x 45 x 290мм. Рабочая температура: -10...+55 гр. С. | 42715 | 42715
00-00057027 | SW-62444(400W) | OSNOVO | PoE коммутатор Fast Ethernet на 24 x RJ45 портов + 4 x GE Combo uplink порта. Порты: 24 x FE (10/100 Base-T) с поддержкой PoE (IEEE 802.3af/at). 4 x GE Combo Uplink (RJ45 + SFP). Соответствует стандартам PoE IEEE 802.3af/at. Автоматическое определение PoE устройств. Мощность PoE на порт - до 30W. Суммарная мощность PoE до 385W. Встроенная грозозащита 3kV на порт. Питание: AC100-240V (400W). Встроенный БП. Монтаж в 19 - дюймовую стойку. крепление в комплекте. Размеры (ШxВxГ) 440 x 45 x 290мм. Рабочая температура: -10...+55 гр. С. | 46672 | 46672
00-00057029 | SW-64822(700W) | OSNOVO | PoE коммутатор Fast Ethernet на 48 x RJ45 + 2 x GE Combo uplink портов. Порты: 48 x FE (10/100 Base-T) с поддержкой PoE (IEEE 802.3af/at). 2 x GE Combo Uplink (RJ45 + SFP). Соответствует стандартам PoE IEEE 802.3af/at. Автоматическое определение PoE устройств. Мощность PoE на порт - до 30W. Суммарная мощность PoE до 700W. Встроенная грозозащита 3kV. Питание: AC100-240V. Встроенный БП. Монтаж в 19 - дюймовую стойку. крепление в комплекте. Размеры (ШxВxГ) 445 x 45 x 295мм. Рабочая температура: -10...+55 гр. С. | 64616 | 64616
00-00057021 | SW-8030/D | OSNOVO | PoE Коммутатор/ удлинитель Gigabit Ethernet на 3 RJ45 порта. Порты: 2 х GE (10/100/1000 Base-T) с поддержкой PoE (до 28W) + 1 x GE (10/100/1000 Base-T) Uplink с поддержкой питания по PoE (Входная мощность до 30W). Соответствует стандартам PoE IEEE 802.3af/at/bt. Автоматическое определение PoE устройств. Суммарная выходная мощность PoE до 30W. Питание: Через порт Uplink (до 30W) или разъем DC9-57V для передачи данных или DC37-57V для передачи данных + PoE. Блок питания в комплект не входит. Размеры (ШхВхГ): 88 x25 x 70 мм. Рабочая температура: -10...+55 гр. С. | 8214 | 8214
00-00070297 | SW-8030/D(90W) | OSNOVO | PoE Удлинитель/Коммутатор Gigabit Ethernet на 3 RJ45 порта. Порты: 1 х GE (10/100/1000 Base-T) с поддержкой BT PoE (до 90W), 1 х GE (10/100/1000 Base-T) с поддержкой PoE (до 30W); 1 x GE (10/100/1000 Base-T) Uplink с поддержкой питания по PoE (Входная мощность до 90W). Соответствует стандартам PoE IEEE 802.3af/at/bt. Автоматическое определение PoE устройств. Суммарная выходная мощность PoE до 85W. Питание: Через порт Uplink (до 90W) или разъем DC12-57V для передачи данных или DC42-57V для передачи данных+PoE. Блок питания в комплект не входит. Размеры (ШхВхГ): 88 x25 x 70 мм. Рабочая температура: -10...+55 гр. С. | 9691 | 9691
00-00090961 | SW-80402-I(port 60W,240W) | OSNOVO | Промышленный PoE коммутатор Gigabit Ethernet на 6 портов. Порты: 4 x GE (10/100/1000Base-T) с PoE (до 60W) + 2 x GE SFP (1000Base-X). Соответствует стандартам PoE IEEE 802.3af/at/Hi-PoE support. Автоматическое определение и режим антизависания PoE устройств. Поддержка режима CCTV: Увеличение расстояния передачи данных и питания до 250м. Суммарная мощность PoE до 240W. Встроенная грозозащита 6кВ. Питание: 2 x входа DC44-55V(240W). БП в комплект НЕ входит. Монтаж на DIN-рейку. Размеры (ШхВхГ): 30x118x100мм. Вес: 0,4кг. Рабочая температура: -40…+75°С | 36906 | 36906
00-00088488 | SW-80402-W(port 60W) | OSNOVO | Уличный PoE коммутатор Gigabit Ethernet на 6 портов. Порты: 4 x GE (10/100/1000Base-T) с PoE (до 60W) + 2 x GE SFP (1000Base-X). Соответствует стандартам PoE IEEE 802.3af/at. Автоматическое определение PoE устройств. Суммарный бюджет PoE до 240W. В комплекте оптическая розетка, пигтейл SM SC (SFP-модуль в комплект не входит). Корпус из поликарбоната. Класс защиты IP66. Питание AC195-265V. Размеры (ШхВхГ): 300x230x111мм. Рабочая температура: -40…+50°С. | 42697 | 42697
00-00077517 | SW-80402/I | OSNOVO | Промышленный PoE коммутатор Gigabit Ethernet на 4GE PoE + 2 GE SFP порта. Порты: 4 x GE (10/100/1000Base-T) с PoE (до 60W) + 2 x GE SFP (1000Base-X). Соответствует стандартам PoE IEEE 802.3af/at/bt. Автоматическое определение и режим антизависания PoE устройств. Поддержка режима CCTV: Увеличение расстояния передачи данных и питания до 250м. Суммарная мощность PoE до 240W. Встроенная грозозащита 6кВ. Питание: 2 x входа DC44-55V(250W). БП в комплект НЕ входит. Монтаж на DIN-рейку. Размеры (ШхВхГ): 30x118x100мм. Вес: 0,4кг. Рабочая температура: -40…+75°С | 25507 | 25507
00-00057022 | SW-8050/D | OSNOVO | PoE Коммутатор/удлинитель Gigabit Ethernet на 5 портов c питанием по PoE. Расстояние передачи данных + PoE - 100м. Порты: 4 х GE (10/100/1000 Base-T) с поддержкой PoE. GE (10/100/1000 Base-T) Uplink с поддержкой питания по PoE (Входная мощность до 90W). Соответствует стандартам PoE IEEE 802.3af/at. Автоматическое определение PoE устройств. Мощность PoE на порт - до 30W. Режим VLAN (Изоляция портов). Суммарная мощность PoE - до 85W. Встроенная грозозащита - 3kV. Питание: Через порт Uplink (до 90W) или через разъем DC. Адаптер питания в комплект не входит. Размеры (ШхВхГ): 140x28x80мм. Рабочая температура: -10...+55 гр. С. | 10186 | 10186
00-00027229 | SW-8062/IC | OSNOVO | Промышленный PoE коммутатор Gigabit Ethernet на 8 портов. Порты: 6 x GE (10/100/1000Base-T) с PoE (до 25W) + 2 x GE SFP (1000Base-X). Вход для резервного питания. Встроенная грозозащита. Соответствует стандартам PoE IEEE 802.3af/at. Автоматическое определение PoE устройств. Суммарная мощность PoE до 150W. Питание DC48-55V(185W). БП в комплект НЕ входит. Размеры (ШхВхГ): 48x183x118мм. Монтаж на DIN-рейку. Рабочая температура: -40…+85°С. | 33813 | 33813
00-00027232 | SW-80800/IC-P | OSNOVO | Бескорпусной промышленный PoE коммутатор на 8 портов. Порты: 8 x GE (10/100/1000Base-T) с PoE (до 30W). Встроенная грозозащита. Соответствует стандартам PoE IEEE 802.3af/at. Автоматическое определение PoE устройств. Суммарная мощность PoE до 240W. Питание DC44-53V(245W). БП в комплект НЕ входит. Размеры(ШхВхГ): 183x35x118мм. Рабочая температура: -40…+85°С. | 19622 | 19622
00-00062143 | SW-80802(150W) | OSNOVO | PoE коммутатор Gigabit Ethernet на 8 RJ45 + 2 SFP порта. Порты: 8 х GE (10/100/1000 Base-T) с поддержкой PoE (IEEE 802.3af/at). 2 x GE SFP (1000 Base-T). Соответствует стандартам PoE IEEE 802.3af/at. Автоматическое определение и режим антизависания PoE устройств. Мощность PoE на порт - до 30W. Суммарная мощность PoE до 150W. Поддержка режима CCTV: Увеличение расстояния передачи данных и питания до 250м. изоляция портов (VLAN).Встроенная грозозащита 3 кВ. Питание: AC100-240V или БП DC48-57V(3.5A). Встроенный БП. Размеры (ШxВxГ): 210x35x150мм. Рабочая температура: -10...+55 гр. | 19199 | 19199
00-00078747 | SW-80802/I(Port 90W, 300W) | OSNOVO | Промышленный HiPoE коммутатор Gigabit Ethernet на 8GE PoE + 2 GE SFP порта. Порты: 1 x GE (10/100/1000Base-T) с PoE BT (до 90W) + 7 x GE (10/100/1000Base-T) с PoE (до 30W) + 2 x GE SFP (1000Base-X). Соответствует стандартам PoE IEEE 802.3af/at. Автоматическое определение и режим антизависания PoE устройств. управление питанием. Суммарная мощность PoE до 300W. БП в комплект НЕ входит. Монтаж на DIN-рейку. Рабочая температура: -40…+80°С. | 37037 | 37037
00-00057030 | SW-80822/IR | OSNOVO | Промышленный PoE коммутатор Gigabit Ethernet на 10 портов. Порты: 8 x GE (10/100/1000Base-T) с PoE (до 30W) + 2 x GE Combo (RJ45 10/100/1000Base-T+ SFP 1000Base-X). Вход для резервного питания и тревожный выход. Встроенная грозозащита. Соответствует стандартам PoE IEEE 802.3af/at. Автоматическое определение PoE устройств. Суммарная мощность PoE до 240W. Питание DC45-57V(255W). БП в комплект НЕ входит. Размеры (ШхВхГ): 74x175x125мм. Монтаж на DIN-рейку. Рабочая температура: -40…+70°С. | 57438 | 57438
00-00105129 | SW-8D-1(120W) | OSNOVO | PoE коммутатор 2.5G Ethernet на 8 RJ45 портов. Порты: 1 x 2.5G (10/100/1000/2500Base-TX) с PoE (до 90W, A+B) + 7 x 2.5G (10/100/1000/2500Base-TX) с PoE (до 30W). Соответствует стандартам PoE IEEE 802.3af/at/bt. Автоматическое определение и режим антизависания PoE устройств. Суммарная мощность PoE - до 120W. Поддержка режима CCTV: Увеличение расстояния передачи данных и питания до 250м, изоляция портов (VLAN). Встроенная грозозащита 3кВ. В комплекте БП DC52V(2,5A). Размеры (ШxВxГ): 223x28x113мм. Рабочая температура: -10...+55 гр. С. | 38804 | 38804
00-00019490 | UNS-1008F2SP | Roxton | Неуправляемый сетевой коммутатор с 8 портами 10/100 Мбит/с, автосогласованием, комбо-портом, SFP-портом это надёжное решение для компьютерных сетей. Коммутатор разработан специально для использования в распределённых системах оповещения и сертифицирован в соответствии с техническом регламентом о требованиях пожарной безопасности ФЗ-123. Надёжность передачи дынных и защита от перегрузок обеспечивается технологией Flow Control (IEEE 802.3x) как в полнодуплексном,так и в полудуплексном режимах работы. Благодаря поддержке технологии авто-MDI/MDIX коммутатор определяет тип коммутационного шнура, что упрощает процесс установки и устраняет необходимость применения кроссоверных кабелей при соединении нескольких коммутаторов напрямую. Коммутатор комплектуется 2-мя дополнительными комбо-портами, используемыми для подключения к волоконно-оптическим линиями связи, позволяя строить распределённые системы оповещения с охватом в десятки километров. | 33760 | 33760
00-00019491 | UNS-1016F2SP | Roxton | Неуправляемый сетевой коммутатор, порт 10/100 Мбит/с х 16, порт TF х 2, порт SFP х 2, PoE+(IEEE 802.3at-2009), 1U. | 97890 | 97890
00-00019492 | UNS-1024F2SP | Roxton | Неуправляемый сетевой коммутатор с 24 портами 10/100 Мбит/с, автосогласованием, и 2-мя комбо-портами это надёжное решение для компьютерных сетей. Коммутатор разработан специально для использования в распределённых системах оповещения и сертифицирован в соответствии с техническом регламентом о требованиях пожарной безопасности ФЗ-123. Надёжность передачи дынных и защита от перегрузок обеспечивается технологией Flow Control (IEEE 802.3x) как в полнодуплексном,так и в полудуплексном режимах работы. Благодаря поддержке технологии авто-MDI/MDIX коммутатор определяет тип коммутационного шнура, что упрощает процесс установки и устраняет необходимость применения кроссоверных кабелей при соединении нескольких коммутаторов напрямую. Коммутатор комплектуется дополнительными комбо и SFP портами, используемыми для подключения к волоконно-оптическим линиями связи, позволяя строить распределённые системы оповещения с охватом в десятки километров. | 138550 | 138550
00-00040742 | RVi-1NS04F-2T | RVi | Сетевой коммутатор 6 портовый Fast Ethernet с РоЕ; Общее количество портов: 6 (10/100 М), Количество портов, поддерживающих стандарт PoE: 4шт., Суммарная мощность потребителей: 65 Вт; Таблица МАС адресов: 1К; 190х130х32 мм; Вес: 900 г.; AC 100-240 В. | 5590 | 5590
00-00040903 | RVi-1NS08F-2T | RVi | Сетевой коммутатор; Общее количество портов: 10 , Количество портов, поддерживающих стандарт PoE: 8шт., Суммарная мощность потребителей: 120 Вт; Таблица МАС адресов: 1К; Габаритные размеры: 210(Д)х130(Ш)х32(В) мм; Вес: 1200 г. | 9990 | 9990
00-00042867 | RVi-1NS08F-2T (1G) | RVi | Сетевой коммутатор; Общее количество портов: 10 , Количество портов, поддерживающих стандарт PoE: 8шт., 2 порта 10Base-T/100Base-TX/1000Base-T; Суммарная мощность потребителей: 120 Вт; Таблица МАС адресов: 2К; Габаритные размеры: 210(Д)х130(Ш)х32(В) мм; В | 12590 | 12590
00-00079505 | RVi-1NS16F-1T-1C | RVi | Коммутатор сетевой 19 портовый с PoE 16хRJ45 10/100 Мбит/, 2хRJ45 10/100/1000 Мбит/с Uplink портами, 1хSFP 1000BaseSX/LX; стандарты PoE 802.3af, 802.3at, Hi-PoE, 802.3bt; максимальная мощность на 1 и 2 порт 90 Вт, на остальные 30 Вт; максимальная дальность передачи по витой паре 250 м; PoE-бюджет 300Вт; подходит для монтажа на стол или в стойку, кронштейн крепления в 19” стойку в комплекте; AC 100-240В; 308Вт; -10°С ...+55°С; 295х195x45 мм. | 26590 | 26590
00-00068102 | RVi-1NSM24G-4C | RVi | Коммутатор PoE, общее количество портов: 28; Количество портов PoE: 24; Сетевой интерфейс PoE: 10Base-T/100Base-TX/1000Base-T; Количество Ethernet - портов (RJ-45): 4; Сетевой интерфейс Ethernet (RJ-45): 10Base-T/100Base-TX/1000Base-T; Количество Ethernet - портов (SFP): 4; Сетевой интерфейс Ethernet (SFP): 1000BaseSX/LX; Тип Ethernet-портов: Комбинированные; Консольный порт: Да; Максимальная дальность передачи в режиме CCTV: 150 М; Стандарт PoE: 802.3af/802.3at; Максимальная мощность на порт: 30Вт; Бюджет PoE: 400 Вт; Тип управления: L2; Электропитание: AC 100-240 В до 25 Вт ; Диапазон рабочих температур: -20°С...55°С; Габаритные размеры: 440(Д)х440(Ш)х45(В) мм | 58590 | 58590
00-00090827 | ST-NS004MB-MD | Smartec | Неадминистрируемый коммутатор, 4 RJ-45 POE порта (10/100 Мбит/с), 2 RJ-45 Uplink порта (10/100 Мбит/с), бюджет на порт до 30 Вт, общий бюджет до 65 Вт. | 4227 | 4227
00-00090825 | ST-NS004MB-MS | Smartec | Неадминистрируемый коммутатор, 4 RJ-45 POE порта (10/100 Мбит/с), 1 RJ-45 Uplink порт (10/100 Мбит/с), бюджет на порт до 30 Вт, общий бюджет до 65 Вт. | 3982 | 3982
00-00090829 | ST-NS008MB-GD | Smartec | Неадминистрируемый коммутатор, 8 RJ-45 POE портов (10/100 Мбит/с), 2 RJ-45 Uplink порта (1000 Мбит/с), бюджет на порт до 30 Вт, общий бюджет до 120 Вт. | 7533 | 7533
00-00090828 | ST-NS008MB-MD | Smartec | Неадминистрируемый коммутатор, 8 RJ-45 POE портов (10/100 Мбит/с), 2 RJ-45 Uplink порта (10/100 Мбит/с), бюджет на порт до 30 Вт, общий бюджет до 120 Вт. | 5450 | 5450
00-00090830 | ST-NS016MB-GDF | Smartec | Неадминистрируемый коммутатор, 16 RJ-45 POE портов (10/100 Мбит/с), 2 RJ-45 Uplink порта (1000 Мбит/с), 1 SFP Uplink порт (1000 Мбит/с), бюджет на порт до 30 Вт, общий бюджет до 200 Вт. | 13902 | 13902
00-00090832 | ST-NS024MB-GDF | Smartec | Неадминистрируемый коммутатор, 24 RJ-45 POE порта (10/100 Мбит/с), 2 RJ-45 Uplink порта (1000 Мбит/с), 1 SFP Uplink порт (1000 Мбит/с), бюджет на порт до 30 Вт, общий бюджет до 300 Вт. | 18800 | 18800
00-00090831 | ST-NS116MB-GDF | Smartec | Неадминистрируемый коммутатор, 16 RJ-45 POE портов (10/100 Мбит/с), 2 RJ-45 Uplink порта (1000 Мбит/с), 1 SFP порт (1000 Мбит/с), бюджет на порт до 30 Вт, общий бюджет до 300 Вт. | 15309 | 15309
00-00109060 | ST-NS206MB-MD | Smartec | Неадминистрируемый коммутатор, 6 RJ-45 POE портов (10/100 Мбит/с), 2 RJ-45 Uplink порта (10/100 Мбит/с), бюджет на порт до 30 Вт, общий бюджет до 50Вт. | 2100 | 2100
00-00109061 | ST-NS208MB-GD | Smartec | Неадминистрируемый коммутатор, 8 RJ-45 POE портов (10/100 Мбит/с), 2 RJ-45 Uplink порта (1000 Мбит/с), бюджет на порт до 30 Вт, общий бюджет до 95 Вт. | 3580 | 3580
00-00109062 | ST-NS209MB-MD | Smartec | Неадминистрируемый коммутатор, 9 RJ-45 POE портов (10/100 Мбит/с), 2 RJ-45 Uplink порта (10/100 Мбит/с), бюджет на порт до 30 Вт, общий бюджет до 90Вт. | 3060 | 3060
00-00109063 | ST-NS216MB-GD | Smartec | Неадминистрируемый коммутатор, 16 RJ-45 POE портов (10/100 Мбит/с), 2 RJ-45 Uplink порта (1000 Мбит/с), бюджет на порт до 30 Вт, общий бюджет до 175 Вт. | 7860 | 7860
00-00109064 | ST-NS224MB-GD | Smartec | Неадминистрируемый коммутатор, 24 RJ-45 POE порта (10/100 Мбит/с), 2 RJ-45 Uplink порта (1000 Мбит/с), бюджет на порт до 30 Вт, общий бюджет до 255 Вт. | 11000 | 11000
00-00126222 | SNA-1600 | Sonar | Коммутатор на 16 портов, предназначен для работы в составе IP-системы обратной связи SONAR для соединения нескольких узлов системы в сети Ethernet в пределах одного или нескольких сегментов. | 79762 | 79762
00-00060326 | SNA-800 | Sonar | Коммутатор на 8 портов, предназначен для построения сетей Ethernet в системах СОУЭ, оповещения и управления эвакуацией в зданиях и сооружениях и является составной частью комплекса технических средств противопожарной защиты. Устройство предназначено для соединения нескольких узлов компьютерной сети в пределах одного или нескольких сегментов сети Ethernet. | 63438 | 63438
00-00047054 | Easy-SW | Tantos | Коммутатор PoE, 8-ми портовый POE коммутатор. 7 портов POE 10/100M RJ45 + 1 Uplink порт 10/100M RJ45 . Крепление на DIN-рейку или накладной монтаж. Питание DC 18V, 3.5A. Блок питания в комплекте (вход AC 100-240V / выход 18V, 3.5A). | Уточняйте у менеджера | Уточняйте у менеджера
00-00104537 | TS-S1105 | Tantos | Коммутатор PoE, 5 портовый неуправляемый, 4x100 Мбит/с PoE портов (3 порта 802.3af/at, максимальная мощность PoE 30 Вт на порт, 1 порт 802.3af/at/bt, максимальная мощность PoE 60 Вт на порт) + 100 Мбит/с порт Uplink. Общий бюджет PoE 60 Вт. Автоматический PoE watchdog, встроенный блок питания, грозозащита и защита от статического электричества, -30...+60°С. | 3360 | 3192
00-00104538 | TS-S1109 | Tantos | Коммутатор PoE, 9 портовый неуправляемый, 8x100 Мбит/с PoE портов (6 портов 802.3af/at, максимальная мощность PoE 30 Вт на порт, 2 порта 802.3af/at/bt, максимальная мощность PoE 60 Вт на порт) + 100 Мбит/с порт Uplink. Общий бюджет PoE 120 Вт. Автоматический PoE watchdog, автоматический выбор длины линии и скорости работы (до 130 м скорость 100 Мбит/с, от 130 м до 250 м скорость 10 Мбит/с), встроенный блок питания, грозозащита и защита от статического электричества, -30...+60°С. | 5460 | 5187
00-00104539 | TS-S1210 | Tantos | Коммутатор PoE, 10 портовый неуправляемый, 8x100 Мбит/с PoE портов (6 портов 802.3af/at, максимальная мощность PoE 30 Вт на порт, 2 порта 802.3af/at/bt, максимальная мощность PoE 60 Вт на порт) + 2x100 Мбит/с порта Uplink. Общий бюджет PoE 120 Вт. Автоматический PoE watchdog, автоматический выбор длины линии и скорости работы (1 и 2 порт, до 130 м скорость 100 Мбит/с, от 130 м до 250 м скорость 10 Мбит/с), встроенный блок питания, грозозащита и защита от статического электричества, -30...+60°С. | 6063 | 5759.85
00-00104546 | TSn-16FP18G2S1 | Tantos | Коммутатор PoE, 18 портовый неуправляемый, 15x100 Мбит/с PoE порта + 1 PoE порт 1000 Мбит/с (14 портов 802.3af/at, максимальная мощность PoE 30 Вт на порт, 2 порта 802.3af/at/bt, максимальная мощность PoE 60 Вт на порт) + 2x1000 Мбит/с порта Uplink + 1 SFP 1000 Мбит/с порт. Общий бюджет PoE 300 Вт. Автоматический PoE watchdog, автоматический выбор длины линии и скорости работы (до 130 м скорость 100 Мбит/с, от 130 м до 250 м скорость 10 Мбит/с), встроенный блок питания, грозозащита и защита от статического электричества, -30...+60°С. | 22155 | 21047.25
00-00104547 | TSn-22F2GP26G2 | Tantos | Коммутатор PoE, 26 портовый неуправляемый, 22x100 Мбит/с PoE порта + 2 PoE порта 1000 Мбит/с (22 портов 802.3af/at, максимальная мощность PoE 30 Вт на порт, 2 порта 802.3af/at/bt, максимальная мощность PoE 60 Вт на порт) + 2x1000 Мбит/с порта Uplink. Общий бюджет PoE 400 Вт. Автоматический PoE watchdog, автоматический выбор длины линии и скорости работы (до 130 м скорость 100 Мбит/с, от 130 м до 250 м скорость 10 Мбит/с), встроенный блок питания, грозозащита и защита от статического электричества, -30...+60°С. | 26775 | 25436.25
00-00104543 | TSn-4FP6F2 | Tantos | Коммутатор PoE, 6 портовый неуправляемый, 4x100 Мбит/с PoE порта (3 порта 802.3af/at, максимальная мощность PoE 30 Вт на порт, 1 порт 802.3af/at/bt, максимальная мощность PoE 60 Вт на порт) + 2x100 Мбит/с порта Uplink. Общий бюджет PoE 60 Вт. Автоматический PoE watchdog, автоматический выбор длины линии и скорости работы (до 130 м скорость 100 Мбит/с, от 130 м до 250 м скорость 10 Мбит/с), встроенный блок питания, грозозащита и защита от статического электричества, -30...+60°С. | 4725 | 4488.75
00-00116419 | TSn-4FP6F2P | Tantos | PoE коммутатор с питанием самого коммутатора по PoE (PoE in) 4x100 Мбит/с PoE порта (3 порта 802.3af/at, максимальная мощность PoE 30Вт на порт, 1 порт 802.3af/at/bt, максимальная мощность PoE 60Вт на порт) + 2x100 Мбит/с порта Uplink, один из которых используется для питания самого коммутатора, общий бюджет PoE 60 Вт, автоматический PoE watchdog грозозащита и защита от статического электричества, каскадное подключение до 4-х устройств, от -30°С до +60°С. Блок питания в комплект поставки не входит, использование внешнего блока питания в большинстве случаев не требуется. | 3966 | 3767.7
00-00104545 | TSn-4GP6G1S1 | Tantos | Коммутатор PoE, 6 портовый неуправляемый гигабитный, 4x1000 Мбит/с PoE порта (3 порта 802.3af/at, максимальная мощность PoE 30 Вт на порт, 1 порт 802.3af/at/bt, максимальная мощность PoE 60 Вт на порт) + 1x1000 Мбит/с порта Uplink+1SFP. Общий бюджет PoE 60 Вт. Автоматический PoE watchdog, автоматический выбор длины линии и скорости работы (до 130 м скорость 100 Мбит/с, от 130 м до 250 м скорость 10 Мбит/с), встроенный блок питания, грозозащита и защита от статического электричества, -30...+60°С. | 8351 | 7933.45
00-00104544 | TSn-8FP10G2 | Tantos | Коммутатор PoE, 10 портовый неуправляемый, 8x100 Мбит/с PoE портов (6 портов 802.3af/at, максимальная мощность PoE 30 Вт на порт, 2 порта 802.3af/at/bt, максимальная мощность PoE 60 Вт на порт) + 2x1000 Мбит/с порта Uplink. Общий бюджет PoE 120 Вт. Автоматический PoE watchdog, встроенный блок питания, грозозащита и защита от статического электричества, -30...+60°С. | 8505 | 8079.75
00-00116421 | TSn-8FP12F2S2 | Tantos | PoE коммутатор 8x1000 Мбит/с PoE портов (6 портов 802.3af/at, максимальная мощность PoE 30Вт на порт, 2 порта 802.3af/at/bt, максимальная мощность PoE 60Вт на порт) + 2x1000 Мбит/с порта Uplink, 2 порта SFP 1000Мбит/с, общий бюджет PoE120 Вт, автоматический PoE watchdog, встроенный блок питания, грозозащита и защита от статического электричества, от -30°С до +60°С. | 12707 | 12071.65
00-00042655 | TSn-8Gn | Tantos | Коммутатор гигабитный, 8 портов 10/100/1000 Мбит/с, дуплекс, общая пропускная способность 16 Гбит/с, металлический корпус. Адаптер питания 12В (1А) в комплекте. Предназначен для подключения к компьютерной сети одного или нескольких сетевых устройств или для соединения нескольких узлов компьютерной сети в пределах одного или нескольких сегментов сети. | 8414 | 7993.3
00-00104549 | TSn-B6F2GP10G2S1 | Tantos | Коммутатор PoE, 10 портовый неуправляемый уличный, 6x100 Мбит/с PoE портов (802.3af/at, максимальная мощность PoE 30 Вт на порт), 2x1000 Мбит/с PoE порта (802.3af/at/bt, максимальная мощность PoE 60 Вт на порт) + 2x1000 Мбит/с порта Uplink + 1 SFP порт 1000 Мбит/с. Общий бюджет PoE 120 Вт. Автоматический PoE watchdog, встроенный блок питания, грозозащита и защита от статического электричества, IP65, -30...+60°С. Крепление на стену и на столб. | 12995 | 12345.25
00-00104548 | TSn-B8FP10G2 | Tantos | Коммутатор PoE, 10 портовый неуправляемый уличный, 8x100 Мбит/с PoE порта (6 портов 802.3af/at, максимальная мощность PoE 30 Вт на порт, 2 порта 802.3af/at/bt, максимальная мощность PoE 60 Вт на порт) + 2x100 Мбит/с порта Uplink. Общий бюджет PoE 120 Вт. Автоматический PoE watchdog, встроенный блок питания, грозозащита и защита от статического электричества, IP65, -30...+60°С. Крепление на стену и на столб. | 9975 | 9476.25
00-00125688 | TC-P3S010 Spec:F/0820/AT/90 | Tiandy | Неуправляемый РоЕ коммутатор, 10 портов (8 РоЕ RJ-45 х100Мбит/с + 2 Uplink RJ-45 х100Мбит/с); РоЕ IEEE802.3af/at до 30Вт/порт; РоЕ бюджет 90Вт; Поддержка VLAN, PoE Watchdog, PoE Priority (1-8 порты), Extend режим 220м (1-8 порты); Питание AC 100-240В; Температура эксплуатации -10~50℃; Габариты в упаковке: 245х190х60мм, вес: 0.98 кг. | 5790 | 4632
00-00125691 | TC-P3S010 Spec:G/0820/AT/110 | Tiandy | Неуправляемый РоЕ коммутатор, 10 портов (8 РоЕ RJ-45 х1Гбит/с + 2 Uplink RJ-45 х1Гбит/с); РоЕ IEEE802.3af/at до 30Вт/порт; РоЕ бюджет 110Вт; Поддержка VLAN, PoE Watchdog, PoE Priority (1-8 порты), Extend режим 220м (7-8 порты); Питание AC 100-240В; Температура эксплуатации -10~50℃; Габариты в упаковке: 315х215х85мм, вес: 1.38 кг. | 10290 | 8232
00-00125690 | TC-P3S010 Spec:H/0820/AT/90 | Tiandy | Неуправляемый РоЕ коммутатор, 10 портов (8 РоЕ RJ-45 х100Мбит/с + 2 Uplink RJ-45 х1Гбит/с); РоЕ IEEE802.3af/at до 30Вт/порт; РоЕ бюджет 90Вт; Поддержка VLAN, PoE Watchdog, PoE Priority (1-8 порты), Extend режим 220м (1-8 порты); Питание AC 100-240В; Температура эксплуатации -10~50℃; Габариты в упаковке: 245х190х60мм, вес: 0.98 кг. | 8990 | 7192
00-00125692 | TC-P3S019 Spec:H/1621/AT/180 | Tiandy | Неуправляемый РоЕ коммутатор, 19 портов (16 РоЕ RJ-45 х100Мбит/с + 2 Uplink RJ-45 х1Гбит/с + 1 Uplink SFP х1Гбит/с); РоЕ IEEE802.3af/at до 30Вт/порт; РоЕ бюджет 180Вт; Поддержка VLAN, PoE Watchdog, PoE Priority (1-16 порты), Extend режим 220м (1-16 порты); Питание AC 100-240В; Температура эксплуатации -10~50℃; Габариты в упаковке: 370х290х85мм, вес: 2.14 кг. | 18390 | 14712
00-00125693 | TC-P3S020 Spec:G/1622/AT/180 | Tiandy | Неуправляемый РоЕ коммутатор, 20 портов (16 РоЕ RJ-45 х1Гбит/с + 2 Uplink RJ-45 х1Гбит/с + 2 Uplink SFP х1Гбит/с); РоЕ IEEE802.3af/at до 30Вт/порт; РоЕ бюджет 180Вт; Поддержка PoE Watchdog, PoE Priority (1-16 порты), Extend режим 220м (9-16 порты); Питание AC 100-240В; Температура эксплуатации -10~50℃; Габариты в упаковке: 370х290х85мм, вес: 2.28 кг. | 25190 | 20152
00-00125694 | TC-P3S027 Spec:H/2421/AT/260 | Tiandy | Неуправляемый РоЕ коммутатор, 27 портов (24 РоЕ RJ-45 х100Мбит/с + 2 Uplink RJ-45 х1Гбит/с + 1 Uplink SFP х1Гбит/с); РоЕ IEEE802.3af/at до 30Вт/порт; РоЕ бюджет 260Вт; Поддержка VLAN, PoE Watchdog, PoE Priority (9-24 порты), Extend режим 220м (9-24 порты); Питание AC 100-240В; Температура эксплуатации -10~50℃; Габариты в упаковке: 370х290х85мм, вес: 2.32 кг. | 25990 | 20792
00-00125695 | TC-P3S028 Spec:G/2422/AT/280 | Tiandy | Неуправляемый РоЕ коммутатор, 28 портов (24 РоЕ RJ-45 х1Гбит/с + 2 Uplink RJ-45 х1Гбит/с + 2 Uplink SFP х1Гбит/с); РоЕ IEEE802.3af/at до 30Вт/порт; РоЕ бюджет 260Вт; Поддержка PoE Watchdog, PoE Priority (1-16 порты), Extend режим 250м (17-24 порты); Питание AC 100-240В; Температура эксплуатации -10~50℃; Габариты в упаковке: 370х290х85мм, вес: 2.28 кг. | 31290 | 25032
00-00125687 | TC-P3S06 Spec:F/0420/AT/55 | Tiandy | Неуправляемый РоЕ коммутатор, 6 портов (4 РоЕ RJ-45 х100Мбит/с + 2 Uplink RJ-45 х100Мбит/с); РоЕ IEEE802.3af/at до 30Вт/порт; РоЕ бюджет 55Вт; Поддержка VLAN, PoE Watchdog, PoE Priority (1-4 порты), Extend режим 220м (1-4 порты); Питание AC 100-240В; Температура эксплуатации -10~50℃; Габариты в упаковке: 245х190х60мм; Вес: 0.88 кг. | 4290 | 3432
00-00125689 | TC-P3S06 Spec:H/0402/AT/60 | Tiandy | Неуправляемый РоЕ коммутатор, 6 портов (4 РоЕ RJ-45 х1Гбит/с + 2 Uplink SFP х1Гбит/с); РоЕ IEEE802.3af/at до 30Вт/порт, 1й порт до 40Вт; РоЕ бюджет 60Вт; Поддержка VLAN, PoE Watchdog, Extend режим 220м (3-4 порты); Питание AC 100-240В; Температура эксплуатации -10~50℃; Габариты в упаковке: 245х190х60мм, вес: 0.97 кг. | 7190 | 5752
00-00124831 | TL-SF1006P | TP-LINK | Коммутатор 6 портовый с PoE; 4 порта PoE; бюджет PoE 67 Вт; режим дальней передачи 250м; AC 100-240 В; 74 Вт; 0...+40℃; 158х101х25 мм. | Уточняйте у менеджера | Уточняйте у менеджера
00-00124849 | TL-SF1008LP | TP-LINK | Коммутатор 8 портовый с PoE; 4 порта PoE; бюджет PoE 41 Вт; режим дальней передачи 250м; AC 100-240 В; 47 Вт; 0...+40℃; 171х98х27 мм. | Уточняйте у менеджера | Уточняйте у менеджера
00-00124832 | TL-SG1005LP | TP-LINK | Коммутатор сетевой гигабитный неуправляемый; 5 портовый с РоЕ; 4 порта RJ45 802.3at/af 10/100/1000 Мбит/с; 1 порт RJ45 10/100/1000 Мбит/с; Суммарный бюджет POE 40Вт; АС 100-240В; 0…+40°C; 100х98х25 мм. | Уточняйте у менеджера | Уточняйте у менеджера
00-00124838 | TL-SL1218MP | TP-LINK | Коммутатор 10/100Мбит PoE+, 16 портов RJ45 10/100 Мбит/с + 2 гигабитных комбинированных SFP-слота/RJ-45, поддержка 802.3at/af, до 192 Ватт питание по PoE, 19- дюймовый монтируемый в стойку стальной корпус, режим Extend Mode для передачи PoE до 250 метров, приоритетный режим на портах с 1 по 8; AC 100-240 В; 217 Вт; 0...+40℃; 440 × 180 × 44 мм. | Уточняйте у менеджера | Уточняйте у менеджера
00-00124833 | TL-SL1226P | TP-LINK | Коммутатор неуправляемый 26 портовый с PoE; 24 порта PoE; 2 гигабитных порта RJ45; 2 гигабитных комбо SFP-слота; бюджет PoE 250 Вт; режим дальней передачи 250м; AC 100-240 В; 294 Вт; 0...+40℃; 440х180х44 мм. | Уточняйте у менеджера | Уточняйте у менеджера
00-00100656 | SKAT PoE-16E-2G-1S | Бастион | Коммутатор PoE Plus, мощность 260Вт, порты:16-Ethernet, 2-Uplink, 1-SFP | 15140 | 14383
00-00100657 | SKAT PoE-16E-2G-2S v.2 | Бастион | Коммутатор PoE Plus, мощность 260Вт, порты:16-Ethernet, 2-Uplink, 2-SFP | 24790 | 23550.5
00-00100658 | SKAT PoE-24E-2G v.2 | Бастион | Коммутатор PoE Plus, мощность 250Вт, порты: 24-Ethernet, 2-Uplink | 25850 | 24557.5
00-00100659 | SKAT PoE-24E-2G-2S | Бастион | Коммутатор PoE Plus, мощность 260Вт, порты:24-Ethernet, 2-Uplink, 2-SFP | 28720 | 27284
00-00100660 | SKAT PoE-2E-1S | Бастион | Коммутатор PoE Plus, мощность 60Вт, порты: 2-Ethernet, 1-Uplink | 5990 | 5690.5
00-00100661 | SKAT PoE-4E-1G | Бастион | Коммутатор PoE Plus, мощность 65Вт, порты: 4-Ethernet, 1-Uplink | 5750 | 5462.5
00-00100662 | SKAT PoE-4E-1G-1S | Бастион | Коммутатор PoE Plus, мощность 60Вт, порты: 4-Ethernet, 1-Uplink, 1-SFP | 6520 | 6194
00-00104662 | SKAT POE-4E-2E V.2 | Бастион | Специализированный неуправляемый PoE коммутатор для использования в системах видеонаблюдения и безопасности. Характеризуется высокой надежностью работы благодаря защите от электростатических разрядов и перепадов напряжения, позволяет организовать качественную передачу информации в сети Ethernet.Изделие обеспечивает автоматическое обнаружение и подачу питания для устройств с питанием, соответствующих стандарту IEEE 802.3 af/at PoE++ / Hi-PoE. Поддержка POE WATCHDOG позволяет обеспечить автоматическую перезагрузку при “зависании” оборудования. Аналогичным образом, он может решить проблемы, связанные с ежегодным перезапуском оборудования. | 4180 | 3971
00-00034129 | SKAT PoE-4E-2E исп.5 | Бастион | Специализированный неуправляемый уличный PoE коммутатор . Металлический уличный корпус с классом защиты IP65. Температурный диапазон -45С - +50С. Встроенный УЗИП III класса. Климатическая установка с функцией термостатирования. Защита от холодного пуска оборудования. Поддержка питания по технологии PoE (питание по Ethernet кабелю стандарт IEEE 802.3af/at) по 4 портам. Коммутатор автоматически определяет тип питания подключенных устройств. Дополнительные 2 порта UPLINK RJ45 10/100Mbps обеспечивают возможность подключения регистратора, роутера или дополнительных коммутаторов. Суммарная мощность потребителей составляет 60Вт. Мощность на канал до 30Вт. Режим VLAN обеспечивает безопасность передачи данных и увеличение дальности передачи данных до 250 метров. Защита от грозовых разрядов - 4кВ. | 48900 | 46455
00-00100663 | SKAT PoE-5E-1S UPS | Бастион | Коммутатор бесперебойный POE, мощность 120Вт, порты: 5-Ethernet, 1-Uplink | 19990 | 18990.5
00-00024063 | SKAT PoE-8E-1G-1S | Бастион | Специализированный неуправляемый PoE коммутатор. Поддержка питания по технологии PoE (питание по Ethernet кабелю стандарт IEEE 802.3af/at) по 8 портам. Коммутатор автоматически определяет тип питания подключенных устройств. Дополнительные порт UPLINK RJ45 10/100/1000 Mbps и оптический порт SFP 1000Base-X обеспечивают возможность подключения регистратора, роутера или дополнительных коммутаторов. Оптический порт позволяет передавать данные на расстояние до 20км. Суммарная мощность потребителей составляет 120 Вт. Мощность на канал до 30 Вт. Защита от грозовых разрядов — 4 кВ. | 8550 | 8122.5
00-00100664 | SKAT PoE-8E-1G-1S v.2 | Бастион | Коммутатор PoE Plus, мощность 120Вт, порты: 8-Ethernet, 1-Uplink, 1-SFP | 11990 | 11390.5
00-00100665 | SKAT PoE-8E-2E | Бастион | Коммутатор PoE Plus, мощность 120Вт, порты: 8-Ethernet, 2-Uplink | 6520 | 6194
00-00024062 | SKAT PoE-8E-2G | Бастион | Специализированный неуправляемый PoE коммутатор. Поддержка питания по технологии PoE (питание по Ethernet кабелю стандарт IEEE 802.3af/at) по 8 портам. Коммутатор автоматически определяет тип питания подключенных устройств. Дополнительные 2 порта UPLINK RJ45 10/100/1000Mbps обеспечивают возможность подключения регистратора, роутера или дополнительных коммутаторов. Суммарная мощность потребителей составляет 120 Вт. Мощность на канал до 30 Вт. Режим VLAN обеспечивает безопасность передачи данных и увеличение дальности передачи данных до 250 метров. Защита от грозовых разрядов — 4 кВ. | 8950 | 8502.5
00-00100666 | SKAT PoE-8E-2G v.2 | Бастион | Коммутатор PoE Plus, мощность 120Вт, порты: 8-Ethernet, 2-Uplink | 8590 | 8160.5
00-00073489 | SKAT PoE-UPS-4E-2S Li-ion исп.5 | Бастион | Специализированный неуправляемый уличный бесперебойный PoE Plus коммутатор со встроенной Li-ion АКБ. Металлический уличный корпус с классом защиты IP65. Температурный диапазон -45С - +50С. Встроенный УЗИП II класса. Двухполюсный автоматический выключатель для защиты от КЗ и перегрузки. Встроенный цифровой контроллер ЦКТ-01 для управления климатом и защиты оборудования. Высокая точность поддержания температуры благодаря использованию цифрового термодатчика DS18B20. Защита от холодного пуска и перегрева оборудования. Настройка поддерживаемой температуры, а также температуры защиты от холодного пуска. | 32000 | 30400
00-00029387 | SKAT PoE-UPS-8Е-1G-1S исп.5 | Бастион | Специализированный неуправляемый уличный 8-канальный бесперебойный PoE коммутатор для подачи питания по технологии PoE к устройствам потребителям PoE (IP-видеокамеры, беспроводные точки доступа и др.) с потребляемой мощностью до 30ВА по свободным от передачи сигналов парам кабеля (UTP Сat5e/6) и суммарной мощностью до 120 ВА. Позволяет организовать качественную передачу информации в сети Ethernet. | 89750 | 85262.5
00-00085130 | BOLID SW-104 версия 3 | BOLID | Неуправляемый сетевой коммутатор 1 порт Combo SFP 100/1000 Base-X, 4 порта 10/100 Мб/с (PoE af/at/HiPOE), 60 Вт , U-пит.48...57 В, -30°C…+65°C, 150х100х30 мм | 12504 | 12504
00-00088003 | BOLID SW-108 версия 3 | BOLID | Неуправляемый сетевой коммутатор, порт № 1-8: RJ-45 10/100 Мбит/с (PoE), порт № 9: RJ-45 10/100/1000 Мбит/с (Uplink), порт № 10: SFP 1000 Мбит/с (Uplink), стандарт PoE: IEEE802.3af, IEEE802.3at, Hi-PoE, IEEE802.3bt | 16902 | 16902
00-00122350 | BOLID SW-224 версия 3 | BOLID | Коммутатор сетевой гигабитный неуправляемый; 24 портовый с PoE; 24 порта RJ45 802.3at/af 10/100 Мбит/с; 2 комбо порта RJ45/SFP10/100/1000 Мбит/с; Суммарно 360 Вт; 100-240 АС; -10 …+55 °С; 440х300х44 мм. | 54102 | 54102
00-00091137 | Тромбон IP-К8-Л | Тромбон | Коммутатор PoE промышленный неуправляемый. Оснащен 8х10/100/1000Mbp PoE (IEEE802.3af/at до 30Вт на порт 1-8, доступный бюджет мощности PoE 120Вт) и 2хSFP 1000. Исполнение 19”(1U) стоечное. Коммутатор имеет встроенный блок питания на 220В и возможность подключения внешних резервных АКБ 24В, для подержания работы коммутатора и подключенных по PoE устройств в отсутствии основного напряжения. Сертифицирован согласно требованиям пожарной безопасности ТР ЕАЭС-043/2017. | 88370 | 79533
00-00111090 | Тромбон IP-К04 | Тромбон | Неуправляемый сетевой коммутатор, предназначен для коммутации IP-устройств по проводной сети. Коммутатор оснащен четыремя LAN-портами с поддержкой питания РоЕ-устройств до 30Вт на порт, одним LAN-портом без поддержки PoE. Суммарное PoE питание до 65Вт. Исполнение в металлическом корпусе классом защиты IP20. Питание от комплектного блока питания напряжением 52В/1.25А. | 13479 | 12131
00-00078054 | Тромбон IP-К08 | Тромбон | Коммутатор PoE предназначен для коммутации IP-устройств по проводной сети. Коммутатор оснащен восемью LAN-портами с поддержкой питания РоЕ-устройств до 30Вт на порт, двумя LAN-портами совмещенными c двумя оптическими SFP-портами. Суммарное PoE питание до 120Вт. Исполнение в металлическом корпусе классом защиты IP20 с комплектом крепления в 19" стойку или шкаф. Питание от сети 220В. | 17760 | 15984
00-00078055 | Тромбон IP-К16 | Тромбон | Коммутатор PoE предназначен для коммутации IP-устройств по проводной сети. Коммутатор оснащен шестнадцатью LAN-портами с поддержкой питания РоЕ-устройств до 30Вт на порт и двумя оптическими SFP-портами. Суммарное PoE питание до 200Вт. Исполнение в металлическом корпусе классом защиты IP20 с комплектом крепления в 19" стойку или шкаф. Питание от сети 220В | 37746 | 33971
00-00078056 | Тромбон IP-К24 | Тромбон | Коммутатор PoE предназначен для коммутации IP-устройств по проводной сети. Коммутатор оснащен двадцатью четырьмя LAN-портами с поддержкой питания РоЕ-устройств до 30Вт на порт и двумя оптическими SFP-портами. Суммарное PoE питание до 250Вт. Исполнение в металлическом корпусе классом защиты IP20 с комплектом крепления в 19" стойку или шкаф. Питание от сети 220В. | 40837 | 36753
00-00091138 | Тромбон IP-К24-АКБ | Тромбон | Сетевой коммутатор предназначен для соединения нескольких узлов компьютерной сети в пределах одного или нескольких сегментов сети. Служит для приема и передачи данных между функциональными блоками. Поддержка технологии РоЕ позволяет передавать питание на различные удалённые устройства и периферию. Коммутатор используется в системе «Тромбон IP» в качестве сетевого PoE коммутатора, для связи функциональных блоков системы и обеспечения питанием устройств, требующих питания PoE. | 135090 | 121581
00-00078057 | Тромбон IP-К48 | Тромбон | Коммутатор PoE предназначен для коммутации IP-устройств по проводной сети. Коммутатор оснащен сорока восемью LAN-портами с поддержкой питания РоЕ-устройств до 30Вт на порт, одним LAN-портом без РоЕ и двумя LAN-портами без РоЕ, совмещенными с двумя оптическими SFP-портами. Суммарное PoE питание до 600Вт. Исполнение в металлическом корпусе классом защиты IP30 с комплектом крепления в 19" стойку или шкаф. Питание от сети 220В. | 96034 | 86431
Коммутаторы неуправляемые
00-00081606 | PND-05G | Polyvision | 5-портовый гигабитный неуправляемый коммутатор с питанием 12В; 5*10/100/1000Base-TX RJ45 port (Data); Полоса пропускания 10Гбит/с; Внешний БП DC12В 0.5A; Температура эксплуатации -10~+55°C; 5%~90% RH Без конденсата; Класс защиты 3кВ 8/20us, IP30 | 3293 | 2964
00-00081616 | PND-05M | Polyvision | 5-портовый 100-мегабитный неуправляемый коммутатор с питанием 12В; 5*10/100Base-TX RJ45 port(Data); Полоса пропускания 1Гбит/с; Внешний БП DC12В 0.5A; Температура эксплуатации -10~+55°C; 5%~90% RH Без конденсата; Класс защиты 3кВ 8/20us, IP30 | 2187 | 1968
00-00042434 | PND-08G | Polyvision | 8-портовый гигабитный неуправляемый сетевой коммутатор, 8 портов 10/100/1000Мбит/с, суммарная пропускная способность: 16 ГБит/с, питание 12В | 4508 | 4057
00-00081617 | PND-08M | Polyvision | 8-портовый 100-мегабитный неуправляемый коммутатор с питанием 12В; 8*10/100Base-TX RJ45 port (Data); Полоса пропускания 1.6Гбит/с; Внешний БП DC12В 0.5A; Температура эксплуатации -10~+55°C; 5%~90% RH Без конденсата; Класс защиты 3кВ 8/20us, IP30 | 2913 | 2622
00-00081607 | PND-16G | Polyvision | 16-портовый гигабитный неуправляемый коммутатор с питанием 12В/220В; 16*10/100/1000Base-TX RJ45 port (Data); Полоса пропускания 56Гбит/с; Встроенный БП AC100~240В 50-60Гц 1A/ питание DC12В2A (адаптер не входит в комплект); Температура эксплуатации -10~+55°C; 5%~90% RH Без конденсата; Класс защиты 3кВ 8/20us, IP30 | 14959 | 13463
00-00081618 | PND-16M | Polyvision | 16-портовый 100-мегабитный неуправляемый коммутатор с питанием 12В/220В; 16*10/100Base-TX RJ45 port(Data); Полоса пропускания 4.8Гбит/с; Встроенный БП AC100~240В 50-60Гц 1A/ питание DC12В1A (адаптер не входит в комплект); Температура эксплуатации -10~+55°C; 5%~90% RH Без конденсата; Класс защиты 3кВ 8/20us, IP30 | 7734 | 6961
00-00081615 | PND-24G | Polyvision | 24-портовый гигабитный неуправляемый коммутатор; 24*10/100/1000Base-TX RJ45 port (Data); Полоса пропускания 56Гбит/с; Встроенный БП AC100~240В 50-60Гц 1A; Температура эксплуатации -10~+55°C; 5%~90% RH Без конденсата; Класс защиты 3кВ 8/20us, IP30 | 17640 | 15876
00-00081619 | PND-24М | Polyvision | 24-портовый 100-мегабитный неуправляемый коммутатор; 24*10/100Base-TX RJ45 port(Data); Полоса пропускания 4.8Гбит/с; Встроенный БП AC100~240В 50-60Гц 1A; Температура эксплуатации -10~+55°C; 5%~90% RH Без конденсата; Класс защиты 3кВ 8/20us, IP30 | 11790 | 10611
00-00120060 | PND-8XG-1F | Polyvision | 9-портовый 2.5-гигабитный неуправляемый высокопроизводительный коммутатор; 8*10/100/1000/2500 port; 1*10G SFP port; Пропускная способность 60Гбит/с; Внешний БП DC 12B, 1.5А; Температура эксплуатации -10~+55°C; 5%~90% RH; Класс защиты 3кВ 8/20us, IP30 | 23370 | 21033
03-00008378 | FSD-803 | Beward | Неуправляемый коммутатор это простое в работе, недорогое и надёжное сетевое устройство, предназначенное для решения широкого круга задач. FSD-803 подходит для установки как в помещении, так и на улице в боксе с подогревом. | 3250 | 3050
00-00124755 | DES-1016D/H2A | D-Link | Коммутатор сетевой неуправляемый 16 портовый; 16хRJ-45 10/100 Мбит/с; AC 100-240В; 0...40℃; 282х150х44мм. | Уточняйте у менеджера | Уточняйте у менеджера
00-00112724 | DIS-100G-10S/A2A | D-Link | Промышленный неуправляемый коммутатор с 8 портами10/100/1000Base-T и2 портами 1000Base-X SFP. | Уточняйте у менеджера | Уточняйте у менеджера
00-00124766 | DIS-100G-8W/A1A | D-Link | Промышленный неуправляемый коммутатор гигабитный 8 портовый, 8 портов RJ-45 x10/100/1000Мбит/с, питание: 2 входа DC12-48В(4Вт) БП в комплект НЕ входит, Релейный выход, монтаж на DIN-рейку или на стену (крепление в комплекте), -40…+75°С, 97х39х118мм. | Уточняйте у менеджера | Уточняйте у менеджера
00-00044423 | DH-PFS3106-4T | Dahua | Коммутатор неуправляемый 4 портовый; 1-порт 100/1000Base-X; 1-порт 10/100/1000Base-T; 4-порта 10/100Base-T; Питание: DC12В,≤3Вт. Диапазон рабочих температур: -40С - +70С. | 7390 | 7390
00-00044424 | DH-PFS3110-8T | Dahua | Коммутатор неуправляемый 8 портовый; 1-порт 100/1000 Base-X; 1-порт 10/100/1000Base-T; 8-портов 10/100Base-T; Питание: DC12В,≤3Вт, Диапазон рабочих температур: -40С - +70С. | 10190 | 10190
00-00120802 | DH-S3016-16GT | Dahua | 16-портовый неуправляемый коммутатор Порты: 14 RJ45 10/100/1000Мбит/с, 2 RJ45 10/100/1000Мбит/с (uplink); питание: 100-240В(AC) Изоляция портов, агрегация портов | 7690 | 7690
00-00120803 | DH-S3024-24GT | Dahua | 24-портовый неуправляемый коммутатор Порты: 22 RJ45 10/100/1000Мбит/с, 2 RJ45 10/100/1000Мбит/с (uplink); питание: 100-240В(AC) Изоляция портов, агрегация портов | 11190 | 11190
00-00121171 | DHI-VTNS1001B-2 | Dahua | 2-проводной коммутатор Поддерживает подключение к 4 внутренним мониторам и 2 дверным станциям Поддерживает подключение через порт RJ45 | 13090 | 13090
00-00121172 | DHI-VTNS2003B-2 | Dahua | 2-проводной коммутатор Поддерживает 10-уровневый каскад через 2-проводной порт Поддерживает подключение к 20 внутренним мониторам и 2 дверным станциям Поддерживает подключение через порт RJ45 | 15890 | 15890
00-00061123 | DS-3E0505-E | HikVision | Коммутатор неуправляемый, 5 RJ45 1000M (8й-Uplink порт); таблица MAC адресов на 2000 записей; пропускная способность 16Гб/с; 5VDC, 1A; 0 °C...+40°C. | Уточняйте у менеджера | Уточняйте у менеджера
00-00061124 | DS-3E0508-E(B) | HikVision | Коммутатор неуправляемый, 8 RJ45 1000M (8й-Uplink порт); таблица MAC адресов на 4000 записей; пропускная способность 16Гб/с; 5VDC, 1A; 0 °C...+40°C. | Уточняйте у менеджера | Уточняйте у менеджера
00-00061125 | DS-3E0516-E(B) | HikVision | Коммутатор неуправляемый, 16 RJ45 1000M (15й и 16й-Uplink порты); таблица MAC адресов на 8000 записей; пропускная способность 32Гб/с; VAC 220, 0.3A; 0 °C...+40°C. | Уточняйте у менеджера | Уточняйте у менеджера
00-00061126 | DS-3E0524-E(B) | HikVision | Коммутатор неуправляемый, 24 RJ45 1000M (23й и 24й-Uplink порты); таблица MAC адресов на 8000 записей; пропускная способность 48Гб/с; VAC 220, 0.7A; 0 °C...+40°C. | Уточняйте у менеджера | Уточняйте у менеджера
00-00087594 | DS-3T0506P | HikVision | Коммутатор неуправляемый, 4 RJ45 1000M RJ45 PoE,2 SFP-Uplink порт 1000М Ethernet; 802.3af/at, бюджет PoE≤120Вт; индустриальный, диапозон температуры работы: -40~75℃ (блок писания не входит) | Уточняйте у менеджера | Уточняйте у менеджера
00-00087595 | DS-3T0510P | HikVision | Коммутатор неуправляемый, 8 RJ45 1000M RJ45 PoE,2 SFP-Uplink порт 1000М Ethernet; 802.3af/at, бюджет PoE≤240Вт; индустриальный, диапозон температуры работы: -40~75℃ (блок писания не входит) | Уточняйте у менеджера | Уточняйте у менеджера
00-00033132 | GES-162 | Inter-M | Сетевой коммутатор неуправляемый, 10/100/1000 Мбит/с, 16 портов 8P8C, 2 порта SFP, предназначен для создания распределённых систем оповещения и трансляции и позволяет объединить независимые локальные системы оповещения, отдельные её компоненты, а также другие сетевые устройства компании Inter-M по сети Ethernet. Для применения в составе распределенных систем оповещения, использующих в основе сетевые технологии, в сетевой коммутатор GES-162 добавлены возможности, которые не характерны для бытовых сетевых устройств. Например, коммутатор имеет два ввода электропитания: основное – 220В переменного тока и резервное – 24 В постоянного тока. В качестве резервного источника электропитания может быть использован блок контроля и распределения питания PD-6359. Сетевой коммутатор GES-162 оснащен 16 портами, поддерживающих технологию Gigabit Ethernet. Разъемы для подключения сетевых кабелей расположены на задней панели устройства, а состояние подключения отображается по индикаторам, удобно располож | Уточняйте у менеджера | Уточняйте у менеджера
00-00033133 | ISH-08 | Inter-M | Сетевой коммутатор неуправляемый, 10/100/1000 Мбит/с, 8 портов 8P8C, представленный в настольном исполнении, позволяет разбивать существующую локальную сеть на сегменты для увеличения одновременно работающих IP-устройств. Поддержка Ethernet стандартов 10 BASE-T, 100 BASE-T и 1000 BASE-T делает коммутатор универсальным. Высокая скорость передачи информации до 1000 Мбит/с минимизирует задержку при передаче аудиопотоков, в том числе по технологии DANTE. Таким образом, ISH-08 идеально подходит для подключения таких сетевых устройств Inter-M, как AOE-212N, DAC-288, DAC-122. Всего доступно восемь портов для коммутации оборудования. Питание коммутатора осуществляется от внешнего адаптера 12 В, для подключения которого предназначен коаксиальный разъём. Кроме того, имеется разъём Euroblock для подключения устройства к источнику питания 24 В, например PD-6359. | Уточняйте у менеджера | Уточняйте у менеджера
00-00100894 | NS-SW-4G2G | NST | Коммутатор Gigabit Ethernet на 4 RJ45 + 2 SFP. Порты: 4 x GE (10/100/1000Base-T), 2 x GE SFP (1000Base-FX). В комплекте БП DC12V(1A). Встроенная грозозащита 3кВ. Размеры (ШхВхГ): 210x28x85мм. Рабочая температура: -10…+55°С. | 10000 | 9500
00-00100900 | NS-SW-5G/I | NST | Промышленный коммутатор Gigabit Ethernet на 5GE RJ45 портов. Порты: 5 x GE (10/100/1000Base-T). Встроенная грозозащита 6кВ. Питание: 3 x входа DC9-57V(6W). БП в комплект НЕ входит. Монтаж на DIN-рейку или на стену (крепление в комплекте). Поддержка режима CCTV: Увеличение расстояния передачи данных до 250м, изоляция портов (VLAN). Размеры (ШхВхГ): 37х108х90мм. Вес: 0,47кг. Рабочая температура: -40…+80°С. | 12300 | 11685
00-00100901 | NS-SW-8G/I | NST | Промышленный коммутатор Gigabit Ethernet на 8GE RJ45 портов. Порты: 8 x GE (10/100/1000Base-T). Встроенная грозозащита 6кВ. Питание: 3 x входа DC12-57V(6W). БП в комплект НЕ входит. Монтаж на DIN-рейку или на стену (крепление в комплекте). Поддержка режима CCTV: Увеличение расстояния передачи данных до 250м, изоляция портов (VLAN). Размеры (ШхВхГ): 45х160х130мм. Вес: 1кг. Рабочая температура: -40…+80°С. | 17440 | 16568
00-00100895 | NS-SW-8GX2G | NST | Коммутатор Gigabit Ethernet на 8 SFP + 2 RJ45 портов. Порты: 8 x GE SFP (1000Base-FX), 2 x GE (10/100/1000Base-T). В комплекте БП DC12V (2A). Размеры (ШхВхГ): 225 х 35 х 105мм. Рабочая температура: -10…+55°С. | 17370 | 16501.5
00-00105128 | SW-10800 | OSNOVO | Неуправляемый коммутатор Fast Ethernet на 8 RJ45 портов. Порты: 8 x FE (10/100Base-TX). Изоляция портов (VLAN). Auto MDI/MDIX Встроенная грозозащита 3кВ. В комплекте БП DC12V(1A). Размеры (ШхВхГ): 138 x 25 x 80мм. Рабочая температура: -10...+55 гр. С. | 2152 | 2152
00-00105126 | SW-5D-1 | OSNOVO | Коммутатор 2.5G Ethernet на 5 RJ45 портов. Порты: 5 x 2.5G (10/100/1000/2500Base-TX). Изоляция портов (VLAN). Auto MDI/MDIX. Встроенная грозозащита 3кВ. В комплекте БП DC12V(2A). Размеры (ШхВхГ): 160x31x112мм. Рабочая температура: -10...+55 гр. С. | 21289 | 21289
00-00027212 | SW-70202 | OSNOVO | Неуправляемый коммутатор Gigabit Ethernet на 4 порта. Порты: 2 x GE (10/100/1000Base-T), 2 x GE SFP (1000Base-FX). В комплекте БП DC5V(2A). Размеры (ШхВхГ): 145x27х85 мм. Рабочая температура: 0…+50°С. | 9547 | 9547
00-00057017 | SW-7028 | OSNOVO | Коммутатор Gigabit Ethernet на 8 SFP + 2 RJ45 портов. Порты: 8 x GE SFP (1000Base-FX). 2 x GE (10/100/1000Base-T). В комплекте БП DC12V (0.5A). Размеры (ШхВхГ): 225 х 35 х 105мм. Рабочая температура: -10…+55°С. | 22173 | 22173
00-00084972 | SW-70500-I | OSNOVO | Промышленный коммутатор Gigabit Ethernet на 5GE RJ45 портов. Порты: 5 x GE (10/100/1000Base-T). Встроенная грозозащита 6кВ. Питание: 3 x входа DC9-57V(6W). БП в комплект НЕ входит. Монтаж на DIN-рейку или на стену (крепление в комплекте). Поддержка режима CCTV: Увеличение расстояния передачи данных до 250м, изоляция портов (VLAN). Размеры (ШхВхГ): 37х108х90мм. Вес: 0,47кг. Рабочая температура: -40…+80°С. | 12924 | 12924
00-00105127 | SW-70800 | OSNOVO | Коммутатор Gigabit Ethernet на 8 RJ45 портов. Порты: 8 x GE (10/100/1000Base-TX). Изоляция портов (VLAN). Auto MDI/MDIX Встроенная грозозащита 3кВ. В комплекте БП DC12V(1A). Размеры (ШхВхГ): 138 x 25 x 80мм. Рабочая температура: -10...+55 гр. С. | 4765 | 4765
00-00027216 | SW-70802/I | OSNOVO | Промышленный коммутатор Gigabit Ethernet на 10 портов. Порты: 8 x GE (10/100/1000Base-T) + 2 x GE SFP (1000Base-X). Вход для резервного питания. Встроенная грозозащита. Питание DC9-36V(макс. 9W). БП в комплект НЕ входит. Размеры (ШхВхГ): 48x183x118мм. Монтаж на DIN-рейку. Рабочая температура: -40…+85°С. | 28329 | 28329
00-00105125 | SW-8D-1 | OSNOVO | Коммутатор 2.5G Ethernet на 8 RJ45 портов. Порты: 8 x 2.5G (10/100/1000/2500Base-TX). Изоляция портов (VLAN). Auto MDI/MDIX. Встроенная грозозащита 3кВ. В комплекте БП DC12V(2A). Размеры (ШхВхГ): 223x28x113мм. Рабочая температура: -10...+55 гр. С. | 27244 | 27244
00-00019487 | UNS-1008F2S | Roxton | Неуправляемый сетевой коммутатор с 8 портами 10/100 Мбит/с, автосогласованием, комбо-портом, SFP-портом это надёжное решение для компьютерных сетей. Коммутатор разработан специально для использования в распределённых системах оповещения и сертифицирован в соответствии с техническом регламентом о требованиях пожарной безопасности ФЗ-123. Надёжность передачи дынных и защита от перегрузок обеспечивается технологией Flow Control (IEEE 802.3x) как в полнодуплексном,так и в полудуплексном режимах работы. Благодаря поддержке технологии авто-MDI/MDIX коммутатор определяет тип коммутационного шнура, что упрощает процесс установки и устраняет необходимость применения кроссоверных кабелей при соединении нескольких коммутаторов напрямую. Коммутатор комплектуется 2-мя дополнительными комбо-портами, используемыми для подключения к волоконно-оптическим линиями связи, позволяя строить распределённые системы оповещения с охватом в десятки километров. | 26020 | 26020
00-00019488 | UNS-1016F2S | Roxton | Неуправляемый сетевой коммутатор, порт 10/100 Мбит/с х 16, порт TF х 2, порт SFP х 2, 1U. | 41260 | 41260
00-00019489 | UNS-1024F2S | Roxton | Неуправляемый сетевой коммутатор с 24 портами 10/100 Мбит/с, автосогласованием, и 2-мя комбо-портами это надёжное решение для компьютерных сетей. Коммутатор разработан специально для использования в распределённых системах оповещения и сертифицирован в соответствии с техническом регламентом о требованиях пожарной безопасности ФЗ-123. Надёжность передачи дынных и защита от перегрузок обеспечивается технологией Flow Control (IEEE 802.3x) как в полнодуплексном,так и в полудуплексном режимах работы. Благодаря поддержке технологии авто-MDI/MDIX коммутатор определяет тип коммутационного шнура, что упрощает процесс установки и устраняет необходимость применения кроссоверных кабелей при соединении нескольких коммутаторов напрямую. Коммутатор комплектуется дополнительными комбо и SFP портами, используемыми для подключения к волоконно-оптическим линиями связи, позволяя строить распределённые системы оповещения с охватом в десятки километров. | 42590 | 42590
00-00124883 | TL-SF1024 | TP-LINK | Коммутатор сетевой Fast Ethernet неуправляемый 24 портовый; 24 портов RJ45 10/100 Мбит/с; 100-240 АС; 0…+40 °С; 440x180x44 мм. | Уточняйте у менеджера | Уточняйте у менеджера
00-00124884 | TL-SF1024M | TP-LINK | Коммутатор сетевой Fast Ethernet неуправляемый 24 портовый; 24 портов RJ45 10/100 Мбит/с; 100-240 АС; 0…+40 °С; 222x126x45 мм. | Уточняйте у менеджера | Уточняйте у менеджера
00-00124837 | TL-SF1048 | TP-LINK | Коммутатор сетевой Fast Ethernet неуправляемый 48 портовый; 48 портов RJ45 10/100 Мбит/с; 100-240 АС; 0…+40 °С; 440x180x44 мм. | Уточняйте у менеджера | Уточняйте у менеджера
00-00086812 | МЕТА 9433 | МЕТА | Коммутатор Ethernet, 8 портов, входит в состав прибора управления пожарного блочно-модульного для управления средствами речевого оповещения МЕТА. Коммутатор Ethernet предназначен для работы в составе системы оповещения и обеспечивает возможность двухсторонней дуплексной или полудуплексной связи устройств по сети Ethernet. | 80856 | 79238.88
00-00111089 | Тромбон IP-К04-D | Тромбон | Неуправляемый сетевой коммутатор, предназначен для коммутации IP-устройств по проводной сети. Коммутатор оснащен четырьмя LAN-портами, двумя слотами для подключения SFP-модулей. Исполнение в металлическом корпусе классом защиты IP20. Коммутатор имеет внешнюю клеммную колодку для подключения питания от двух источников питания напряжением 12-48V. | 17989 | 16190
00-00111091 | Тромбон IP-К08-D | Тромбон | Неуправляемый сетевой коммутатор, предназначен для коммутации IP-устройств по проводной сети. Коммутатор оснащен восемью LAN-портами, двумя слотами для подключения SFP-модулей. Исполнение в металлическом корпусе классом защиты IP20. Коммутатор имеет внешнюю клеммную колодку для подключения питания от двух источников питания напржением 12-48V. | 20229 | 18206
Коммутаторы управляемые с PoE
00-00087720 | PND-M16GP-2G2F(300) | Polyvision | 20-портовый управляемый оптический PoE-коммутатор уровня 2. Оснащён 16 PoE портами 10/100/1000Base-TX RJ45, 2 портами 10/100/1000Base-TX Uplink RJ45 и 2 SFP портами с максимальной скоростью передачи данных 1 Гбит/с. Пропускная способность 128Гбит/с. Размер таблицы мак адресов - 8К. Размер буфера 4.1Мб. Потребляемая мощность ≤300Вт. Монтаж в стойку. Рабочая температура -20…+55°C. Размер 295*195*45(мм). WEB-интерфейс, telnet, ssh, SNMP. | 47107 | 40040
00-00087723 | PND-M24GP-4F-L3(400) | Polyvision | 28-портовый управляемый оптический PoE-коммутатор уровня 3. 24 PoE порта 10/100/1000Base-TX RJ45 и 4 порта SFP+. Пропускная способность 256Гбит/с. Размер таблицы мак адресов - 16К. Полностью интегрированный буфер пакетов 1.5Мб. Потребляемая мощность ≤400Вт. Монтаж в стойку. Рабочая температура -20…+55°C. Размер 440*290*45(мм). WEB-интерфейс, telnet, ssh, SNMP. | 98490 | 88641
00-00087721 | PND-M24GP-4G4F(400) | Polyvision | 28-портовый управляемый оптический PoE-коммутатор уровня 2. 24 PoE порта 10/100/1000Base-TX RJ45 и 4 Комбо порта. Пропускная способность 128Гбит/с. Размер таблицы мак адресов - 16К. Размер буфера 12Мб. Потребляемая мощность ≤800Вт. Монтаж в стойку. Рабочая температура -20…+55°C. Размер 440*360*45(мм). WEB-интерфейс, telnet, ssh, SNMP. | 57120 | 51408
00-00087724 | PND-M48GP-4F-L3(800) | Polyvision | 52-портовый управляемый оптический PoE-коммутатор уровня 3. 48 PoE портов 10/100/1000Base-TX RJ45 и 4 порта SFP+ Пропускная способность 512Гбит/с. Размер таблицы мак адресов - 16К. Полностью интегрированный буфер пакетов 1.5Мб. Потребляемая мощность ≤800Вт. Монтаж в стойку. Рабочая температура -20…+55°C. Размер 440*360*45(мм). WEB-интерфейс, telnet, ssh, SNMP. | 135600 | 122040
00-00087722 | PND-M48GP-4G4F(800) | Polyvision | 52 портовый коммутатор уровня 2. 48 PoE портов (c функцией Whatchdog) 10/100/1000Base-TX RJ45 и 4 порта SFP. Пропускная способность 256Гбит/с. Размер таблицы мак адресов - 16К. Размер буфера 12Мб. Потребляемая мощность ≤800Вт. Монтаж в стойку. Рабочая температура -20…+55°C. Размер 440*360*45(мм). WEB-интерфейс, telnet, ssh, SNMP. | 96180 | 86562
00-00087710 | PND-M8GP-2F(150) | Polyvision | 10-портовый управляемый оптический PoE коммутатор уровня 2. 8 PoE портов 10/100/1000Base-TX RJ45 и 2 порта SFP. Пропускная способность 128Гбит/с. Размер таблицы мак адресов - 8К. Размер буфера 4.1Мб. Потребляемая мощность ≤150Вт. Установка настольная. Рабочая температура -20…+55°C. Размер 210*140*45(мм). WEB-интерфейс, telnet, ssh, SNMP. | 24032 | 21629
00-00087719 | PND-M8GP-4G4F(150) | Polyvision | 12-портовый управляемый оптический PoE коммутатор уровня 2. 8 PoE портов 10/100/1000Base-TX RJ45 и 4 Комбо порта. Пропускная способность 128Гбит/с. Размер таблицы мак адресов - 8К. Размер буфера 4.1Мб. Потребляемая мощность ≤150Вт. Монтаж в стойку. Рабочая температура -20…+55°C. Размер 295*195*45(мм). WEB-интерфейс, telnet, ssh, SNMP. | 32344 | 29110
00-00007252 | STW-02404HP | Beward | Коммутатор управляемый гигабитный, предназначенный для подключения IP-камер и другого оборудования со встроенным или внешним PoE-сплиттером стандартов IEEE802.3af/at. Коммутатор поддерживает набор интеллектуальных функций управления питанием устройств с PoE. Бюджет мощности составляет 220 Вт, что достаточно для подключения большинства внутренних IP-камер стандарта IEEE 802.3af и нескольких уличных камер стандарта IEEE 802.3at с потреблением до 30.5 Вт. Для организации восходящих каналов связи коммутатор имеет 4 комбинированных гигабитных порта с возможностью установки SFP-модулей. Благодаря невысокой стоимости эта модель является идеальным решением для задач видеонаблюдения и построения локальной сети. Если необходим больший запас по мощности и требуется подключить больше устройств стандарта IEEE 802.3at, то рекомендуется выбрать следующую модель из линейки PoE оборудования BEWARD - STW-02404HPF. | 78000 | 73100
00-00104090 | STW-02444HPF | Beward | Коммутатор управляемый, 24 порта 10/100/1000 Мбит/с (все с поддержкой High PoE) + 4 комбо порта TP/SFP 10/100/1000 Мбит/с, PoE бюджет 420 Вт, CCTV режим до 250м | 82900 | 77700
03-00011109 | STW-1622HP | Beward | Коммутатор управляемый, 16 портов 10/100 Мбит/с (все с поддержкой High PoE) + 2 Shared SFP 10/100/1000 Мбит/с, PoE бюджет 220 Вт | 45300 | 42400
00-00018188 | STW-16P8 | Beward | Коммутатор управляемый идеально подходит для небольших систем видеонаблюдения, IP телефонии, подключения беспроводного оборудования в небольших офисах, коттеджах. Также оптимален для подключения небольшого сегмента сети с устройствами PoE и для домашнего использования. Компактный управляемый 16-портовый коммутатор STW-16P8 с возможностью установки в 19’’-стойку предназначен для небольших рабочих групп. | 20300 | 19200
00-00104089 | STW-2422HP | Beward | Коммутатор управляемый, 24 порта 10/100 Мбит/с (все с поддержкой High PoE) + 2 комбо порта TP/SFP 10/100/1000 Мбит/с, PoE бюджет 240 Вт, CCTV режим до 250м | 50500 | 47300
00-00104088 | STW-822HP | Beward | Коммутатор управляемый, 8 портов 10/100 Мбит/с (все с поддержкой High PoE) + 2 комбо порта TP/SFP 10/100/1000 Мбит/с, PoE бюджет 120 Вт, CCTV режим до 250м | 29200 | 27300
00-00023426 | STW-8P4 | Beward | Коммутатор управляемый Web/Smart коммутатор, 8 портов 10/100Мбит/с (из них 4 с поддержкой PoE IEEE 802.3af), PoE бюджет 55 Вт | 9500 | 8900
00-00081077 | STWP-0802HP | Beward | Коммутатор управляемый, 8 портов 10/100/1000 Мбит/с (все с поддержкой High PoE) + 2 порта 100/1000 Мбит/с SFP, PoE бюджет до 200 Вт, промышленное исполнение, CCTV режим до 250м | 48200 | 45100
00-00112404 | STWP-08HP4 | Beward | Коммутатор управляемый, 8 портов 10/100/1000 Мбит/с (из них 4 с поддержкой High PoE), PoE бюджет до 144 Вт, промышленное исполнение, CCTV режим до 250м | 32600 | 30500
00-00124757 | DGS-1100-05PDV2/A1A | D-Link | Коммутатор сетевой гигабитный 5 портовый с РоЕ, управляемый L2; 2хRJ45 PoE 10/100/1000 Мбит/с, IEEE 802.3af/at/PoЕ, PoE бюджет до 18 Вт; 2хRJ45 10/100/1000 Мбит/с Ethernet, 1xRJ45 порт для питания; IGMP Snooping; VLAN; QoS; 0... +40°C; 150x97x28 мм. Питание только по кабелю Ethernet (PoE) 802.3af/at через порт 5. | Уточняйте у менеджера | Уточняйте у менеджера
00-00124819 | DGS-1100-08PLV2/A1A | D-Link | Коммутатор сетевой гигабитный управляемый L2 8 портовый с РОЕ; 4 портa RJ45 РОЕ 10/100/1000 Мбит/с(af/at); 4 портa RJ45 10/100/1000 Мбит/с; РОЕ бюджет 80Вт; АC 100-240В; 0…+40°C; 190х120х38 мм. | Уточняйте у менеджера | Уточняйте у менеджера
00-00124761 | DGS-1210-10MP/FL1A | D-Link | Коммутатор сетевой гигабитный управляемый L2 10 портовый с РОЕ; 8 портов RJ45 РОЕ 10/100/1000 Мбит/с(af/at); 2 портa SFP 1000 Мбит/с; РОЕ бюджет 130Вт; АC 100-240В; 5…+50°C; 330х180х44 мм. | Уточняйте у менеджера | Уточняйте у менеджера
00-00124773 | DGS-1210-10P/F3A | D-Link | Коммутатор сетевой гигабитный управляемый L2 10 портовый с РОЕ; 8 портов RJ45 РОЕ 10/100/1000 Мбит/с(af/at); 2 портa SFP 1000 Мбит/с; РОЕ бюджет 65Вт; АC 100-240В; 5…+50°C; 280х126х44 мм. | Уточняйте у менеджера | Уточняйте у менеджера